Holistic Transition | Gen_BB009 | MW | SPEN | Bainsford | 0 | 0 | 0 | 0 | 0 | 0 | 0 | 0 | 0 | 0 | 0 | 0 | 0 | 0 | 0 | 0 | 0 | 0 | 0 | 0 | 0 | 0 | 0 | 0 | 0 | 0 | 0 | 0 | 0
Holistic Transition | Gen_BB009 | MW | SPEN | Bathgate | 0 | 0 | 0 | 0 | 0 | 0 | 0 | 0 | 0 | 0 | 0 | 0 | 0 | 0 | 0 | 0 | 0 | 0 | 0 | 0 | 0 | 0 | 0 | 0 | 0 | 0 | 0 | 0 | 0
Holistic Transition | Gen_BB009 | MW | SPEN | Berwick | 0 | 0 | 0 | 0 | 0 | 0 | 0 | 0 | 0 | 0 | 0 | 0 | 0 | 0 | 0 | 0 | 0 | 0 | 0 | 0 | 0 | 0 | 0 | 0 | 0 | 0 | 0 | 0 | 0
Holistic Transition | Gen_BB009 | MW | SPEN | Bonnybridge | 0 | 0.985 | 0.985 | 0.985 | 0.985 | 0.985 | 0.985 | 0.985 | 0 | 0 | 0 | 0 | 0 | 0 | 0 | 0 | 0 | 0 | 0 | 0 | 0 | 0 | 0 | 0 | 0 | 0 | 0 | 0 | 0
Holistic Transition | Gen_BB009 | MW | SPEN | Chapelcross | 0 | 0 | 0 | 0 | 0 | 0 | 0 | 0 | 0 | 0 | 0 | 0 | 0 | 0 | 0 | 0 | 0 | 0 | 0 | 0 | 0 | 0 | 0 | 0 | 0 | 0 | 0 | 0 | 0
Holistic Transition | Gen_BB009 | MW | SPEN | Clyde’s Mill | 0 | 0 | 0 | 0 | 0 | 0 | 0 | 0 | 0 | 0 | 0 | 0 | 0 | 0 | 0 | 0 | 0 | 0 | 0 | 0 | 0 | 0 | 0 | 0 | 0 | 0 | 0 | 0 | 0 | GSP also referred to as Westburn Road
Holistic Transition | Gen_BB009 | MW | SPEN | Cockenzie | 0 | 0 | 0 | 0 | 0 | 0 | 0 | 0 | 0 | 0 | 0 | 0 | 0 | 0 | 0 | 0 | 0 | 0 | 0 | 0 | 0 | 0 | 0 | 0 | 0 | 0 | 0 | 0 | 0
Holistic Transition | Gen_BB009 | MW | SPEN | Coylton | 0 | 0 | 0 | 0 | 0 | 0 | 0 | 0 | 0 | 0 | 0 | 0 | 0 | 0 | 0 | 0 | 0 | 0 | 0 | 0 | 0 | 0 | 0 | 0 | 0 | 0 | 0 | 0 | 0
Holistic Transition | Gen_BB009 | MW | SPEN | Crookston B | 0 | 0 | 0 | 0 | 0 | 0 | 0 | 0 | 0 | 0 | 0 | 0 | 0 | 0 | 0 | 0 | 0 | 0 | 0 | 0 | 0 | 0 | 0 | 0 | 0 | 0 | 0 | 0 | 0
Holistic Transition | Gen_BB009 | MW | SPEN | Cumbernauld | 0 | 2.022 | 2.022 | 2.022 | 2.022 | 2.022 | 2.022 | 2.022 | 0 | 0 | 0 | 0 | 0 | 0 | 0 | 0 | 0 | 0 | 0 | 0 | 0 | 0 | 0 | 0 | 0 | 0 | 0 | 0 | 0
Holistic Transition | Gen_BB009 | MW | SPEN | Cupar | 0 | 0 | 0 | 0 | 0 | 0 | 0 | 0 | 0 | 0 | 0 | 0 | 0 | 0 | 0 | 0 | 0 | 0 | 0 | 0 | 0 | 0 | 0 | 0 | 0 | 0 | 0 | 0 | 0
Holistic Transition | Gen_BB009 | MW | SPEN | Dalmarnock | 0 | 0 | 0 | 0 | 0 | 0 | 0 | 0 | 0 | 0 | 0 | 0 | 0 | 0 | 0 | 0 | 0 | 0 | 0 | 0 | 0 | 0 | 0 | 0 | 0 | 0 | 0 | 0 | 0
Holistic Transition | Gen_BB009 | MW | SPEN | Devol Moor | 0 | 0 | 0 | 0 | 0 | 0 | 0 | 0 | 0 | 0 | 0 | 0 | 0 | 0 | 0 | 0 | 0 | 0 | 0 | 0 | 0 | 0 | 0 | 0 | 0 | 0 | 0 | 0 | 0
Holistic Transition | Gen_BB009 | MW | SPEN | Devonside | 0 | 1.055 | 1.055 | 1.055 | 1.055 | 1.055 | 1.055 | 1.055 | 0 | 0 | 0 | 0 | 0 | 0 | 0 | 0 | 0 | 0 | 0 | 0 | 0 | 0 | 0 | 0 | 0 | 0 | 0 | 0 | 0
Holistic Transition | Gen_BB009 | MW | SPEN | Dumfries 33 | 0 | 0 | 0 | 0 | 0 | 0 | 0 | 0 | 0 | 0 | 0 | 0 | 0 | 0 | 0 | 0 | 0 | 0 | 0 | 0 | 0 | 0 | 0 | 0 | 0 | 0 | 0 | 0 | 0
Holistic Transition | Gen_BB009 | MW | SPEN | Dunbar | 0 | 0 | 0 | 0 | 0 | 0 | 0 | 0 | 0 | 0 | 0 | 0 | 0 | 0 | 0 | 0 | 0 | 0 | 0 | 0 | 0 | 0 | 0 | 0 | 0 | 0 | 0 | 0 | 0
Holistic Transition | Gen_BB009 | MW | SPEN | Dunfermline | 0 | 0 | 0 | 0 | 0 | 0 | 0 | 0 | 0 | 0 | 0 | 0 | 0 | 0 | 0 | 0 | 0 | 0 | 0 | 0 | 0 | 0 | 0 | 0 | 0 | 0 | 0 | 0 | 0
Holistic Transition | Gen_BB009 | MW | SPEN | Earlstoun | 0 | 0 | 0 | 0 | 0 | 0 | 0 | 0 | 0 | 0 | 0 | 0 | 0 | 0 | 0 | 0 | 0 | 0 | 0 | 0 | 0 | 0 | 0 | 0 | 0 | 0 | 0 | 0 | 0
Holistic Transition | Gen_BB009 | MW | SPEN | East Kilbride South | 0 | 0 | 0 | 0 | 0 | 0 | 0 | 0 | 0 | 0 | 0 | 0 | 0 | 0 | 0 | 0 | 0 | 0 | 0 | 0 | 0 | 0 | 0 | 0 | 0 | 0 | 0 | 0 | 0
Holistic Transition | Gen_BB009 | MW | SPEN | Eccles | 0 | 0 | 0 | 0 | 0 | 0 | 0 | 0 | 0 | 0 | 0 | 0 | 0 | 0 | 0 | 0 | 0 | 0 | 0 | 0 | 0 | 0 | 0 | 0 | 0 | 0 | 0 | 0 | 0
Holistic Transition | Gen_BB009 | MW | SPEN | Galashiels | 0 | 8.79 | 8.79 | 8.79 | 8.79 | 8.79 | 8.79 | 8.79 | 0 | 0 | 0 | 0 | 0 | 0 | 0 | 0 | 0 | 0 | 0 | 0 | 0 | 0 | 0 | 0 | 0 | 0 | 0 | 0 | 0
Holistic Transition | Gen_BB009 | MW | SPEN | Giffnock | 0 | 0 | 0 | 0 | 0 | 0 | 0 | 0 | 0 | 0 | 0 | 0 | 0 | 0 | 0 | 0 | 0 | 0 | 0 | 0 | 0 | 0 | 0 | 0 | 0 | 0 | 0 | 0 | 0
Holistic Transition | Gen_BB009 | MW | SPEN | Glenlee | 0 | 0 | 0 | 0 | 0 | 0 | 0 | 0 | 0 | 0 | 0 | 0 | 0 | 0 | 0 | 0 | 0 | 0 | 0 | 0 | 0 | 0 | 0 | 0 | 0 | 0 | 0 | 0 | 0
Holistic Transition | Gen_BB009 | MW | SPEN | Glenluce | 0 | 0 | 0 | 0 | 0 | 0 | 0 | 0 | 0 | 0 | 0 | 0 | 0 | 0 | 0 | 0 | 0 | 0 | 0 | 0 | 0 | 0 | 0 | 0 | 0 | 0 | 0 | 0 | 0
Holistic Transition | Gen_BB009 | MW | SPEN | Glenniston | 0 | 0 | 0 | 0 | 0 | 0 | 0 | 0 | 0 | 0 | 0 | 0 | 0 | 0 | 0 | 0 | 0 | 0 | 0 | 0 | 0 | 0 | 0 | 0 | 0 | 0 | 0 | 0 | 0
Holistic Transition | Gen_BB009 | MW | SPEN | Glenrothes | 0 | 0 | 0 | 0 | 0 | 0 | 0 | 0 | 0 | 0 | 0 | 0 | 0 | 0 | 0 | 0 | 0 | 0 | 0 | 0 | 0 | 0 | 0 | 0 | 0 | 0 | 0 | 0 | 0
Holistic Transition | Gen_BB009 | MW | SPEN | Grangemouth A | 0 | 0 | 0 | 0 | 0 | 0 | 0 | 0 | 0 | 0 | 0 | 0 | 0 | 0 | 0 | 0 | 0 | 0 | 0 | 0 | 0 | 0 | 0 | 0 | 0 | 0 | 0 | 0 | 0
Holistic Transition | Gen_BB009 | MW | SPEN | Hawick | 0 | 0 | 0 | 0 | 0 | 0 | 0 | 0 | 0 | 0 | 0 | 0 | 0 | 0 | 0 | 0 | 0 | 0 | 0 | 0 | 0 | 0 | 0 | 0 | 0 | 0 | 0 | 0 | 0
Holistic Transition | Gen_BB009 | MW | SPEN | Hunterston Farm | 0 | 0 | 0 | 0 | 0 | 0 | 0 | 0 | 0 | 0 | 0 | 0 | 0 | 0 | 0 | 0 | 0 | 0 | 0 | 0 | 0 | 0 | 0 | 0 | 0 | 0 | 0 | 0 | 0
Holistic Transition | Gen_BB009 | MW | SPEN | Inverkeithing | 0 | 0 | 0 | 0 | 0 | 0 | 0 | 0 | 0 | 0 | 0 | 0 | 0 | 0 | 0 | 0 | 0 | 0 | 0 | 0 | 0 | 0 | 0 | 0 | 0 | 0 | 0 | 0 | 0
Holistic Transition | Gen_BB009 | MW | SPEN | Johnstone | 0 | 0 | 0 | 0 | 0 | 0 | 0 | 0 | 0 | 0 | 0 | 0 | 0 | 0 | 0 | 0 | 0 | 0 | 0 | 0 | 0 | 0 | 0 | 0 | 0 | 0 | 0 | 0 | 0
Holistic Transition | Gen_BB009 | MW | SPEN | Kaimes | 0 | 2.198 | 2.198 | 2.198 | 2.198 | 2.198 | 2.198 | 2.198 | 0 | 0 | 0 | 0 | 0 | 0 | 0 | 0 | 0 | 0 | 0 | 0 | 0 | 0 | 0 | 0 | 0 | 0 | 0 | 0 | 0
Holistic Transition | Gen_BB009 | MW | SPEN | Kendoon | 0 | 0 | 0 | 0 | 0 | 0 | 0 | 0 | 0 | 0 | 0 | 0 | 0 | 0 | 0 | 0 | 0 | 0 | 0 | 0 | 0 | 0 | 0 | 0 | 0 | 0 | 0 | 0 | 0
Holistic Transition | Gen_BB009 | MW | SPEN | Killermont | 0 | 0 | 0 | 0 | 0 | 0 | 0 | 0 | 0 | 0 | 0 | 0 | 0 | 0 | 0 | 0 | 0 | 0 | 0 | 0 | 0 | 0 | 0 | 0 | 0 | 0 | 0 | 0 | 0
Holistic Transition | Gen_BB009 | MW | SPEN | Kilwinning | 0 | 19.339 | 19.339 | 19.339 | 19.339 | 19.339 | 19.339 | 19.339 | 0 | 0 | 0 | 0 | 0 | 0 | 0 | 0 | 0 | 0 | 0 | 0 | 0 | 0 | 0 | 0 | 0 | 0 | 0 | 0 | 0
Holistic Transition | Gen_BB009 | MW | SPEN | Leven | 0 | 9.344 | 9.344 | 9.344 | 9.344 | 9.344 | 9.344 | 9.344 | 0 | 0 | 0 | 0 | 0 | 0 | 0 | 0 | 0 | 0 | 0 | 0 | 0 | 0 | 0 | 0 | 0 | 0 | 0 | 0 | 0
Holistic Transition | Gen_BB009 | MW | SPEN | Livingston East | 0 | 0 | 0 | 0 | 0 | 0 | 0 | 0 | 0 | 0 | 0 | 0 | 0 | 0 | 0 | 0 | 0 | 0 | 0 | 0 | 0 | 0 | 0 | 0 | 0 | 0 | 0 | 0 | 0
Holistic Transition | Gen_BB009 | MW | SPEN | Maybole | 0 | 10.549 | 10.549 | 10.549 | 10.549 | 10.549 | 10.549 | 10.549 | 0 | 0 | 0 | 0 | 0 | 0 | 0 | 0 | 0 | 0 | 0 | 0 | 0 | 0 | 0 | 0 | 0 | 0 | 0 | 0 | 0
Holistic Transition | Gen_BB009 | MW | SPEN | Newarthill | 0 | 0 | 0 | 0 | 0 | 0 | 0 | 0 | 0 | 0 | 0 | 0 | 0 | 0 | 0 | 0 | 0 | 0 | 0 | 0 | 0 | 0 | 0 | 0 | 0 | 0 | 0 | 0 | 0
Holistic Transition | Gen_BB009 | MW | SPEN | Paisley | 0 | 0 | 0 | 0 | 0 | 0 | 0 | 0 | 0 | 0 | 0 | 0 | 0 | 0 | 0 | 0 | 0 | 0 | 0 | 0 | 0 | 0 | 0 | 0 | 0 | 0 | 0 | 0 | 0
Holistic Transition | Gen_BB009 | MW | SPEN | Portobello | 0 | 0 | 0 | 0 | 0 | 0 | 0 | 0 | 0 | 0 | 0 | 0 | 0 | 0 | 0 | 0 | 0 | 0 | 0 | 0 | 0 | 0 | 0 | 0 | 0 | 0 | 0 | 0 | 0
Holistic Transition | Gen_BB009 | MW | SPEN | Ravenscraig | 0 | 0 | 0 | 0 | 0 | 0 | 0 | 0 | 0 | 0 | 0 | 0 | 0 | 0 | 0 | 0 | 0 | 0 | 0 | 0 | 0 | 0 | 0 | 0 | 0 | 0 | 0 | 0 | 0
Holistic Transition | Gen_BB009 | MW | SPEN | Redhouse | 0 | 0 | 0 | 0 | 0 | 0 | 0 | 0 | 0 | 0 | 0 | 0 | 0 | 0 | 0 | 0 | 0 | 0 | 0 | 0 | 0 | 0 | 0 | 0 | 0 | 0 | 0 | 0 | 0
Holistic Transition | Gen_BB009 | MW | SPEN | Saltcoats A | 0 | 0 | 0 | 0 | 0 | 0 | 0 | 0 | 0 | 0 | 0 | 0 | 0 | 0 | 0 | 0 | 0 | 0 | 0 | 0 | 0 | 0 | 0 | 0 | 0 | 0 | 0 | 0 | 0
Holistic Transition | Gen_BB009 | MW | SPEN | Saltcoats B | 0 | 0 | 0 | 0 | 0 | 0 | 0 | 0 | 0 | 0 | 0 | 0 | 0 | 0 | 0 | 0 | 0 | 0 | 0 | 0 | 0 | 0 | 0 | 0 | 0 | 0 | 0 | 0 | 0
Holistic Transition | Gen_BB009 | MW | SPEN | Sighthill | 0 | 3.516 | 3.516 | 3.516 | 3.516 | 3.516 | 3.516 | 3.516 | 0 | 0 | 0 | 0 | 0 | 0 | 0 | 0 | 0 | 0 | 0 | 0 | 0 | 0 | 0 | 0 | 0 | 0 | 0 | 0 | 0
Holistic Transition | Gen_BB009 | MW | SPEN | Stirling | 0 | 12.307 | 12.307 | 12.307 | 12.307 | 12.307 | 12.307 | 12.307 | 0 | 0 | 0 | 0 | 0 | 0 | 0 | 0 | 0 | 0 | 0 | 0 | 0 | 0 | 0 | 0 | 0 | 0 | 0 | 0 | 0
Holistic Transition | Gen_BB009 | MW | SPEN | Strathaven | 0 | 0 | 0 | 0 | 0 | 0 | 0 | 0 | 0 | 0 | 0 | 0 | 0 | 0 | 0 | 0 | 0 | 0 | 0 | 0 | 0 | 0 | 0 | 0 | 0 | 0 | 0 | 0 | 0
Holistic Transition | Gen_BB009 | MW | SPEN | Strathleven | 0 | 0 | 0 | 0 | 0 | 0 | 0 | 0 | 0 | 0 | 0 | 0 | 0 | 0 | 0 | 0 | 0 | 0 | 0 | 0 | 0 | 0 | 0 | 0 | 0 | 0 | 0 | 0 | 0
Holistic Transition | Gen_BB009 | MW | SPEN | Telford Road | 0 | 0 | 0 | 0 | 0 | 0 | 0 | 0 | 0 | 0 | 0 | 0 | 0 | 0 | 0 | 0 | 0 | 0 | 0 | 0 | 0 | 0 | 0 | 0 | 0 | 0 | 0 | 0 | 0
Holistic Transition | Gen_BB009 | MW | SPEN | Tongland | 0 | 0 | 0 | 0 | 0 | 0 | 0 | 0 | 0 | 0 | 0 | 0 | 0 | 0 | 0 | 0 | 0 | 0 | 0 | 0 | 0 | 0 | 0 | 0 | 0 | 0 | 0 | 0 | 0
Holistic Transition | Gen_BB009 | MW | SPEN | Westfield | 0 | 0 | 0 | 0 | 0 | 0 | 0 | 0 | 0 | 0 | 0 | 0 | 0 | 0 | 0 | 0 | 0 | 0 | 0 | 0 | 0 | 0 | 0 | 0 | 0 | 0 | 0 | 0 | 0
Holistic Transition | Gen_BB009 | MW | SPEN | Wishaw | 0 | 0 | 0 | 0 | 0 | 0 | 0 | 0 | 0 | 0 | 0 | 0 | 0 | 0 | 0 | 0 | 0 | 0 | 0 | 0 | 0 | 0 | 0 | 0 | 0 | 0 | 0 | 0 | 0
Holistic Transition | Gen_BB009 | MW | SPEN Manweb | Birkenhead | 0 | 7.56 | 7.56 | 7.56 | 7.56 | 7.56 | 7.56 | 7.56 | 0 | 0 | 0 | 0 | 0 | 0 | 0 | 0 | 0 | 0 | 0 | 0 | 0 | 0 | 0 | 0 | 0 | 0 | 0 | 0 | 0
Holistic Transition | Gen_BB009 | MW | SPEN Manweb | Capenhurst | 0 | 1.758 | 1.758 | 1.758 | 1.758 | 1.758 | 1.758 | 1.758 | 0 | 0 | 0 | 0 | 0 | 0 | 0 | 0 | 0 | 0 | 0 | 0 | 0 | 0 | 0 | 0 | 0 | 0 | 0 | 0 | 0
Holistic Transition | Gen_BB009 | MW | SPEN Manweb | Carrington | 0 | 1.008 | 1.008 | 1.008 | 1.008 | 1.008 | 1.008 | 1.008 | 0 | 0 | 0 | 0 | 0 | 0 | 0 | 0 | 0 | 0 | 0 | 0 | 0 | 0 | 0 | 0 | 0 | 0 | 0 | 0 | 0
Holistic Transition | Gen_BB009 | MW | SPEN Manweb | Connah's Quay | 0 | 25.774 | 25.774 | 25.774 | 25.774 | 25.774 | 25.774 | 25.774 | 0 | 0 | 0 | 0 | 0 | 0 | 0 | 0 | 0 | 0 | 0 | 0 | 0 | 0 | 0 | 0 | 0 | 0 | 0 | 0 | 0
Holistic Transition | Gen_BB009 | MW | SPEN Manweb | Fiddlers Ferry | 0 | 45.359 | 45.359 | 45.359 | 45.359 | 45.359 | 45.359 | 45.359 | 0 | 0 | 0 | 0 | 0 | 0 | 0 | 0 | 0 | 0 | 0 | 0 | 0 | 0 | 0 | 0 | 0 | 0 | 0 | 0 | 0
Holistic Transition | Gen_BB009 | MW | SPEN Manweb | Frodsham | 0 | 98.629 | 98.629 | 98.629 | 98.629 | 98.629 | 98.629 | 98.629 | 0 | 0 | 0 | 0 | 0 | 0 | 0 | 0 | 0 | 0 | 0 | 0 | 0 | 0 | 0 | 0 | 0 | 0 | 0 | 0 | 0
Holistic Transition | Gen_BB009 | MW | SPEN Manweb | Legacy | 0 | 4.395 | 4.395 | 4.395 | 4.395 | 4.395 | 4.395 | 4.395 | 0 | 0 | 0 | 0 | 0 | 0 | 0 | 0 | 0 | 0 | 0 | 0 | 0 | 0 | 0 | 0 | 0 | 0 | 0 | 0 | 0
Holistic Transition | Gen_BB009 | MW | SPEN Manweb | Lister Drive | 0 | 39.205 | 39.205 | 39.205 | 39.205 | 39.205 | 39.205 | 39.205 | 0 | 0 | 0 | 0 | 0 | 0 | 0 | 0 | 0 | 0 | 0 | 0 | 0 | 0 | 0 | 0 | 0 | 0 | 0 | 0 | 0
Holistic Transition | Gen_BB009 | MW | SPEN Manweb | Pentir | 0 | 0 | 0 | 0 | 0 | 0 | 0 | 0 | 0 | 0 | 0 | 0 | 0 | 0 | 0 | 0 | 0 | 0 | 0 | 0 | 0 | 0 | 0 | 0 | 0 | 0 | 0 | 0 | 0
Holistic Transition | Gen_BB009 | MW | SPEN Manweb | Rainhill | 0 | 23.91 | 23.91 | 23.91 | 23.91 | 23.91 | 23.91 | 23.91 | 0 | 0 | 0 | 0 | 0 | 0 | 0 | 0 | 0 | 0 | 0 | 0 | 0 | 0 | 0 | 0 | 0 | 0 | 0 | 0 | 0
Holistic Transition | Gen_BB009 | MW | SPEN Manweb | Trawsfynydd | 0 | 0 | 0 | 0 | 0 | 0 | 0 | 0 | 0 | 0 | 0 | 0 | 0 | 0 | 0 | 0 | 0 | 0 | 0 | 0 | 0 | 0 | 0 | 0 | 0 | 0 | 0 | 0 | 0
Holistic Transition | Gen_BB009 | MW | SPEN Manweb | Wylfa | 0 | 0 | 0 | 0 | 0 | 0 | 0 | 0 | 0 | 0 | 0 | 0 | 0 | 0 | 0 | 0 | 0 | 0 | 0 | 0 | 0 | 0 | 0 | 0 | 0 | 0 | 0 | 0 | 0
Holistic Transition | Gen_BB009 | MW | SPTL | Direct(SPTL) | 0 | 0 | 0 | 0 | 0 | 0 | 0 | 0 | 0 | 0 | 0 | 0 | 0 | 0 | 0 | 0 | 0 | 0 | 0 | 0 | 0 | 0 | 0 | 0 | 0 | 0 | 0 | 0 | 0
Holistic Transition | Gen_BB009 | MW | SSEN (SHEPD) | Abernethy | 0 | 0 | 0 | 0 | 0 | 0 | 0 | 0 | 0 | 0 | 0 | 0 | 0 | 0 | 0 | 0 | 0 | 0 | 0 | 0 | 0 | 0 | 0 | 0 | 0 | 0 | 0 | 0 | 0
Holistic Transition | Gen_BB009 | MW | SSEN (SHEPD) | Alness | 0 | 0 | 0 | 0 | 0 | 0 | 0 | 0 | 0 | 0 | 0 | 0 | 0 | 0 | 0 | 0 | 0 | 0 | 0 | 0 | 0 | 0 | 0 | 0 | 0 | 0 | 0 | 0 | 0
Holistic Transition | Gen_BB009 | MW | SSEN (SHEPD) | Arbroath | 0 | 0 | 0 | 0 | 0 | 0 | 0 | 0 | 0 | 0 | 0 | 0 | 0 | 0 | 0 | 0 | 0 | 0 | 0 | 0 | 0 | 0 | 0 | 0 | 0 | 0 | 0 | 0 | 0
Holistic Transition | Gen_BB009 | MW | SSEN (SHEPD) | Ardmore | 0 | 0 | 0 | 0 | 0 | 0 | 0 | 0 | 0 | 0 | 0 | 0 | 0 | 0 | 0 | 0 | 0 | 0 | 0 | 0 | 0 | 0 | 0 | 0 | 0 | 0 | 0 | 0 | 0
Holistic Transition | Gen_BB009 | MW | SSEN (SHEPD) | Beauly | 0 | 0 | 0 | 0 | 0 | 0 | 0 | 0 | 0 | 0 | 0 | 0 | 0 | 0 | 0 | 0 | 0 | 0 | 0 | 0 | 0 | 0 | 0 | 0 | 0 | 0 | 0 | 0 | 0
Holistic Transition | Gen_BB009 | MW | SSEN (SHEPD) | Boat of Garten | 0 | 0 | 0 | 0 | 0 | 0 | 0 | 0 | 0 | 0 | 0 | 0 | 0 | 0 | 0 | 0 | 0 | 0 | 0 | 0 | 0 | 0 | 0 | 0 | 0 | 0 | 0 | 0 | 0
Holistic Transition | Gen_BB009 | MW | SSEN (SHEPD) | Bridge of Dun | 0 | 0 | 0 | 0 | 0 | 0 | 0 | 0 | 0 | 0 | 0 | 0 | 0 | 0 | 0 | 0 | 0 | 0 | 0 | 0 | 0 | 0 | 0 | 0 | 0 | 0 | 0 | 0 | 0
Holistic Transition | Gen_BB009 | MW | SSEN (SHEPD) | Burghmuir | 0 | 0 | 0 | 0 | 0 | 0 | 0 | 0 | 0 | 0 | 0 | 0 | 0 | 0 | 0 | 0 | 0 | 0 | 0 | 0 | 0 | 0 | 0 | 0 | 0 | 0 | 0 | 0 | 0
Holistic Transition | Gen_BB009 | MW | SSEN (SHEPD) | Carradale | 0 | 0 | 0 | 0 | 0 | 0 | 0 | 0 | 0 | 0 | 0 | 0 | 0 | 0 | 0 | 0 | 0 | 0 | 0 | 0 | 0 | 0 | 0 | 0 | 0 | 0 | 0 | 0 | 0
Holistic Transition | Gen_BB009 | MW | SSEN (SHEPD) | Ceannacroc | 0 | 0 | 0 | 0 | 0 | 0 | 0 | 0 | 0 | 0 | 0 | 0 | 0 | 0 | 0 | 0 | 0 | 0 | 0 | 0 | 0 | 0 | 0 | 0 | 0 | 0 | 0 | 0 | 0
Holistic Transition | Gen_BB009 | MW | SSEN (SHEPD) | Coupar Angus | 0 | 0 | 0 | 0 | 0 | 0 | 0 | 0 | 0 | 0 | 0 | 0 | 0 | 0 | 0 | 0 | 0 | 0 | 0 | 0 | 0 | 0 | 0 | 0 | 0 | 0 | 0 | 0 | 0
Holistic Transition | Gen_BB009 | MW | SSEN (SHEPD) | Dunvegan | 0 | 0 | 0 | 0 | 0 | 0 | 0 | 0 | 0 | 0 | 0 | 0 | 0 | 0 | 0 | 0 | 0 | 0 | 0 | 0 | 0 | 0 | 0 | 0 | 0 | 0 | 0 | 0 | 0
Holistic Transition | Gen_BB009 | MW | SSEN (SHEPD) | Dyce | 0 | 0 | 0 | 0 | 0 | 0 | 0 | 0 | 0 | 0 | 0 | 0 | 0 | 0 | 0 | 0 | 0 | 0 | 0 | 0 | 0 | 0 | 0 | 0 | 0 | 0 | 0 | 0 | 0
Holistic Transition | Gen_BB009 | MW | SSEN (SHEPD) | Fiddes | 0 | 0 | 0 | 0 | 0 | 0 | 0 | 0 | 0 | 0 | 0 | 0 | 0 | 0 | 0 | 0 | 0 | 0 | 0 | 0 | 0 | 0 | 0 | 0 | 0 | 0 | 0 | 0 | 0
Holistic Transition | Gen_BB009 | MW | SSEN (SHEPD) | Fort William | 0 | 0 | 0 | 0 | 0 | 0 | 0 | 0 | 0 | 0 | 0 | 0 | 0 | 0 | 0 | 0 | 0 | 0 | 0 | 0 | 0 | 0 | 0 | 0 | 0 | 0 | 0 | 0 | 0
Holistic Transition | Gen_BB009 | MW | SSEN (SHEPD) | Fraserburgh | 0 | 0 | 0 | 0 | 0 | 0 | 0 | 0 | 0 | 0 | 0 | 0 | 0 | 0 | 0 | 0 | 0 | 0 | 0 | 0 | 0 | 0 | 0 | 0 | 0 | 0 | 0 | 0 | 0
Holistic Transition | Gen_BB009 | MW | SSEN (SHEPD) | Grudie Bridge | 0 | 0 | 0 | 0 | 0 | 0 | 0 | 0 | 0 | 0 | 0 | 0 | 0 | 0 | 0 | 0 | 0 | 0 | 0 | 0 | 0 | 0 | 0 | 0 | 0 | 0 | 0 | 0 | 0
Holistic Transition | Gen_BB009 | MW | SSEN (SHEPD) | Inverness | 0 | 0 | 0 | 0 | 0 | 0 | 0 | 0 | 0 | 0 | 0 | 0 | 0 | 0 | 0 | 0 | 0 | 0 | 0 | 0 | 0 | 0 | 0 | 0 | 0 | 0 | 0 | 0 | 0
Holistic Transition | Gen_BB009 | MW | SSEN (SHEPD) | Keith | 0 | 0 | 0 | 0 | 0 | 0 | 0 | 0 | 0 | 0 | 0 | 0 | 0 | 0 | 0 | 0 | 0 | 0 | 0 | 0 | 0 | 0 | 0 | 0 | 0 | 0 | 0 | 0 | 0
Holistic Transition | Gen_BB009 | MW | SSEN (SHEPD) | Killin | 0 | 0 | 0 | 0 | 0 | 0 | 0 | 0 | 0 | 0 | 0 | 0 | 0 | 0 | 0 | 0 | 0 | 0 | 0 | 0 | 0 | 0 | 0 | 0 | 0 | 0 | 0 | 0 | 0
Holistic Transition | Gen_BB009 | MW | SSEN (SHEPD) | Kinlochleven | 0 | 0 | 0 | 0 | 0 | 0 | 0 | 0 | 0 | 0 | 0 | 0 | 0 | 0 | 0 | 0 | 0 | 0 | 0 | 0 | 0 | 0 | 0 | 0 | 0 | 0 | 0 | 0 | 0
Holistic Transition | Gen_BB009 | MW | SSEN (SHEPD) | Kintore | 0 | 0 | 0 | 0 | 0 | 0 | 0 | 0 | 0 | 0 | 0 | 0 | 0 | 0 | 0 | 0 | 0 | 0 | 0 | 0 | 0 | 0 | 0 | 0 | 0 | 0 | 0 | 0 | 0
Holistic Transition | Gen_BB009 | MW | SSEN (SHEPD) | Lairg | 0 | 0 | 0 | 0 | 0 | 0 | 0 | 0 | 0 | 0 | 0 | 0 | 0 | 0 | 0 | 0 | 0 | 0 | 0 | 0 | 0 | 0 | 0 | 0 | 0 | 0 | 0 | 0 | 0
Holistic Transition | Gen_BB009 | MW | SSEN (SHEPD) | Lunanhead | 0 | 0 | 0 | 0 | 0 | 0 | 0 | 0 | 0 | 0 | 0 | 0 | 0 | 0 | 0 | 0 | 0 | 0 | 0 | 0 | 0 | 0 | 0 | 0 | 0 | 0 | 0 | 0 | 0
Holistic Transition | Gen_BB009 | MW | SSEN (SHEPD) | Macduff | 0 | 0 | 0 | 0 | 0 | 0 | 0 | 0 | 0 | 0 | 0 | 0 | 0 | 0 | 0 | 0 | 0 | 0 | 0 | 0 | 0 | 0 | 0 | 0 | 0 | 0 | 0 | 0 | 0
Holistic Transition | Gen_BB009 | MW | SSEN (SHEPD) | Milton of Craigie | 0 | 0 | 0 | 0 | 0 | 0 | 0 | 0 | 0 | 0 | 0 | 0 | 0 | 0 | 0 | 0 | 0 | 0 | 0 | 0 | 0 | 0 | 0 | 0 | 0 | 0 | 0 | 0 | 0
Holistic Transition | Gen_BB009 | MW | SSEN (SHEPD) | Mybster | 0 | 0 | 0 | 0 | 0 | 0 | 0 | 0 | 0 | 0 | 0 | 0 | 0 | 0 | 0 | 0 | 0 | 0 | 0 | 0 | 0 | 0 | 0 | 0 | 0 | 0 | 0 | 0 | 0
Holistic Transition | Gen_BB009 | MW | SSEN (SHEPD) | Nairn | 0 | 0 | 0 | 0 | 0 | 0 | 0 | 0 | 0 | 0 | 0 | 0 | 0 | 0 | 0 | 0 | 0 | 0 | 0 | 0 | 0 | 0 | 0 | 0 | 0 | 0 | 0 | 0 | 0
Holistic Transition | Gen_BB009 | MW | SSEN (SHEPD) | Persley | 0 | 0 | 0 | 0 | 0 | 0 | 0 | 0 | 0 | 0 | 0 | 0 | 0 | 0 | 0 | 0 | 0 | 0 | 0 | 0 | 0 | 0 | 0 | 0 | 0 | 0 | 0 | 0 | 0
Holistic Transition | Gen_BB009 | MW | SSEN (SHEPD) | Port Ann | 0 | 0 | 0 | 0 | 0 | 0 | 0 | 0 | 0 | 0 | 0 | 0 | 0 | 0 | 0 | 0 | 0 | 0 | 0 | 0 | 0 | 0 | 0 | 0 | 0 | 0 | 0 | 0 | 0
Holistic Transition | Gen_BB009 | MW | SSEN (SHEPD) | Redmoss | 0 | 0 | 0 | 0 | 0 | 0 | 0 | 0 | 0 | 0 | 0 | 0 | 0 | 0 | 0 | 0 | 0 | 0 | 0 | 0 | 0 | 0 | 0 | 0 | 0 | 0 | 0 | 0 | 0
Holistic Transition | Gen_BB009 | MW | SSEN (SHEPD) | Shin | 0 | 0 | 0 | 0 | 0 | 0 | 0 | 0 | 0 | 0 | 0 | 0 | 0 | 0 | 0 | 0 | 0 | 0 | 0 | 0 | 0 | 0 | 0 | 0 | 0 | 0 | 0 | 0 | 0
Holistic Transition | Gen_BB009 | MW | SSEN (SHEPD) | Sloy | 0 | 0 | 0 | 0 | 0 | 0 | 0 | 0 | 0 | 0 | 0 | 0 | 0 | 0 | 0 | 0 | 0 | 0 | 0 | 0 | 0 | 0 | 0 | 0 | 0 | 0 | 0 | 0 | 0
Holistic Transition | Gen_BB009 | MW | SSEN (SHEPD) | Strichen | 0 | 0 | 0 | 0 | 0 | 0 | 0 | 0 | 0 | 0 | 0 | 0 | 0 | 0 | 0 | 0 | 0 | 0 | 0 | 0 | 0 | 0 | 0 | 0 | 0 | 0 | 0 | 0 | 0
Holistic Transition | Gen_BB009 | MW | SSEN (SHEPD) | Tarland | 0 | 0 | 0 | 0 | 0 | 0 | 0 | 0 | 0 | 0 | 0 | 0 | 0 | 0 | 0 | 0 | 0 | 0 | 0 | 0 | 0 | 0 | 0 | 0 | 0 | 0 | 0 | 0 | 0
Holistic Transition | Gen_BB009 | MW | SSEN (SHEPD) | Taynuilt | 0 | 0 | 0 | 0 | 0 | 0 | 0 | 0 | 0 | 0 | 0 | 0 | 0 | 0 | 0 | 0 | 0 | 0 | 0 | 0 | 0 | 0 | 0 | 0 | 0 | 0 | 0 | 0 | 0
Holistic Transition | Gen_BB009 | MW | SSEN (SHEPD) | Thurso | 0 | 0 | 0 | 0 | 0 | 0 | 0 | 0 | 0 | 0 | 0 | 0 | 0 | 0 | 0 | 0 | 0 | 0 | 0 | 0 | 0 | 0 | 0 | 0 | 0 | 0 | 0 | 0 | 0
Holistic Transition | Gen_BB009 | MW | SSEN (SHEPD) | Tummel Bridge | 0 | 0 | 0 | 0 | 0 | 0 | 0 | 0 | 0 | 0 | 0 | 0 | 0 | 0 | 0 | 0 | 0 | 0 | 0 | 0 | 0 | 0 | 0 | 0 | 0 | 0 | 0 | 0 | 0
Holistic Transition | Gen_BB009 | MW | SSEN (SHEPD) | Willowdale | 0 | 0 | 0 | 0 | 0 | 0 | 0 | 0 | 0 | 0 | 0 | 0 | 0 | 0 | 0 | 0 | 0 | 0 | 0 | 0 | 0 | 0 | 0 | 0 | 0 | 0 | 0 | 0 | 0
Holistic Transition | Gen_BB009 | MW | SSEN South | Botley Wood | 0 | 0 | 0 | 0 | 0 | 0 | 0 | 0 | 0 | 0 | 0 | 0 | 0 | 0 | 0 | 0 | 0 | 0 | 0 | 0 | 0 | 0 | 0 | 0 | 0 | 0 | 0 | 0 | 0
Holistic Transition | Gen_BB009 | MW | SSEN South | Bramley | 0 | 0 | 0 | 0 | 0 | 0 | 0 | 0 | 0 | 0 | 0 | 0 | 0 | 0 | 0 | 0 | 0 | 0 | 0 | 0 | 0 | 0 | 0 | 0 | 0 | 0 | 0 | 0 | 0
Holistic Transition | Gen_BB009 | MW | SSEN South | Chickerell | 0 | 0 | 0 | 0 | 0 | 0 | 0 | 0 | 0 | 0 | 0 | 0 | 0 | 0 | 0 | 0 | 0 | 0 | 0 | 0 | 0 | 0 | 0 | 0 | 0 | 0 | 0 | 0 | 0
Holistic Transition | Gen_BB009 | MW | SSEN South | Cowley | 0 | 0 | 0 | 0 | 0 | 0 | 0 | 0 | 0 | 0 | 0 | 0 | 0 | 0 | 0 | 0 | 0 | 0 | 0 | 0 | 0 | 0 | 0 | 0 | 0 | 0 | 0 | 0 | 0
Holistic Transition | Gen_BB009 | MW | SSEN South | Fawley | 0 | 0 | 0 | 0 | 0 | 0 | 0 | 0 | 0 | 0 | 0 | 0 | 0 | 0 | 0 | 0 | 0 | 0 | 0 | 0 | 0 | 0 | 0 | 0 | 0 | 0 | 0 | 0 | 0
Holistic Transition | Gen_BB009 | MW | SSEN South | Iver 132kV | 0 | 0 | 0 | 0 | 0 | 0 | 0 | 0 | 0 | 0 | 0 | 0 | 0 | 0 | 0 | 0 | 0 | 0 | 0 | 0 | 0 | 0 | 0 | 0 | 0 | 0 | 0 | 0 | 0
Holistic Transition | Gen_BB009 | MW | SSEN South | Lovedean | 0 | 0 | 0 | 0 | 0 | 0 | 0 | 0 | 0 | 0 | 0 | 0 | 0 | 0 | 0 | 0 | 0 | 0 | 0 | 0 | 0 | 0 | 0 | 0 | 0 | 0 | 0 | 0 | 0
Holistic Transition | Gen_BB009 | MW | SSEN South | Mannington | 0 | 0 | 0 | 0 | 0 | 0 | 0 | 0 | 0 | 0 | 0 | 0 | 0 | 0 | 0 | 0 | 0 | 0 | 0 | 0 | 0 | 0 | 0 | 0 | 0 | 0 | 0 | 0 | 0
Holistic Transition | Gen_BB009 | MW | SSEN South | Melksham | 0 | 0 | 0 | 0 | 0 | 0 | 0 | 0 | 0 | 0 | 0 | 0 | 0 | 0 | 0 | 0 | 0 | 0 | 0 | 0 | 0 | 0 | 0 | 0 | 0 | 0 | 0 | 0 | 0
Holistic Transition | Gen_BB009 | MW | SSEN South | Minety | 0 | 0 | 0 | 0 | 0 | 0 | 0 | 0 | 0 | 0 | 0 | 0 | 0 | 0 | 0 | 0 | 0 | 0 | 0 | 0 | 0 | 0 | 0 | 0 | 0 | 0 | 0 | 0 | 0
Holistic Transition | Gen_BB009 | MW | SSEN South | Nursling | 0 | 0 | 0 | 0 | 0 | 0 | 0 | 0 | 0 | 0 | 0 | 0 | 0 | 0 | 0 | 0 | 0 | 0 | 0 | 0 | 0 | 0 | 0 | 0 | 0 | 0 | 0 | 0 | 0
Holistic Transition | Gen_BB009 | MW | UKPN Eastern | Amersham Main | 0 | 0 | 0 | 0 | 0 | 0 | 0 | 0 | 0 | 0 | 0 | 0 | 0 | 0 | 0 | 0 | 0 | 0 | 0 | 0 | 0 | 0 | 0 | 0 | 0 | 0 | 0 | 0 | 0
Holistic Transition | Gen_BB009 | MW | UKPN Eastern | Braintree | 0 | 2.092 | 2.092 | 2.092 | 2.092 | 2.092 | 2.092 | 2.092 | 0 | 0 | 0 | 0 | 0 | 0 | 0 | 0 | 0 | 0 | 0 | 0 | 0 | 0 | 0 | 0 | 0 | 0 | 0 | 0 | 0
Holistic Transition | Gen_BB009 | MW | UKPN Eastern | Bramford | 0 | 66.034 | 66.034 | 66.034 | 66.034 | 66.034 | 66.034 | 66.034 | 0 | 0 | 0 | 0 | 0 | 0 | 0 | 0 | 0 | 0 | 0 | 0 | 0 | 0 | 0 | 0 | 0 | 0 | 0 | 0 | 0
Holistic Transition | Gen_BB009 | MW | UKPN Eastern | Brimsdown | 0 | 1.758 | 1.758 | 1.758 | 1.758 | 1.758 | 1.758 | 1.758 | 0 | 0 | 0 | 0 | 0 | 0 | 0 | 0 | 0 | 0 | 0 | 0 | 0 | 0 | 0 | 0 | 0 | 0 | 0 | 0 | 0
Holistic Transition | Gen_BB009 | MW | UKPN Eastern | Burwell Main | 0 | 18.231 | 18.231 | 18.231 | 18.231 | 18.231 | 18.231 | 18.231 | 0 | 0 | 0 | 0 | 0 | 0 | 0 | 0 | 0 | 0 | 0 | 0 | 0 | 0 | 0 | 0 | 0 | 0 | 0 | 0 | 0
Holistic Transition | Gen_BB009 | MW | UKPN Eastern | Eaton Socon | 0 | 10.244 | 10.244 | 10.244 | 10.244 | 10.244 | 10.244 | 10.244 | 0 | 0 | 0 | 0 | 0 | 0 | 0 | 0 | 0 | 0 | 0 | 0 | 0 | 0 | 0 | 0 | 0 | 0 | 0 | 0 | 0
Holistic Transition | Gen_BB009 | MW | UKPN Eastern | Elstree | 0 | 32.613 | 32.613 | 32.613 | 32.613 | 32.613 | 32.613 | 32.613 | 0 | 0 | 0 | 0 | 0 | 0 | 0 | 0 | 0 | 0 | 0 | 0 | 0 | 0 | 0 | 0 | 0 | 0 | 0 | 0 | 0
Holistic Transition | Gen_BB009 | MW | UKPN Eastern | Loudwater | 0 | 0 | 0 | 0 | 0 | 0 | 0 | 0 | 0 | 0 | 0 | 0 | 0 | 0 | 0 | 0 | 0 | 0 | 0 | 0 | 0 | 0 | 0 | 0 | 0 | 0 | 0 | 0 | 0
Holistic Transition | Gen_BB009 | MW | UKPN Eastern | Mill Hill | 0 | 1.055 | 1.055 | 1.055 | 1.055 | 1.055 | 1.055 | 1.055 | 0 | 0 | 0 | 0 | 0 | 0 | 0 | 0 | 0 | 0 | 0 | 0 | 0 | 0 | 0 | 0 | 0 | 0 | 0 | 0 | 0
Holistic Transition | Gen_BB009 | MW | UKPN Eastern | Norwich Main | 0 | 436.301 | 436.301 | 436.301 | 436.301 | 436.301 | 436.301 | 436.301 | 0 | 0 | 0 | 0 | 0 | 0 | 0 | 0 | 0 | 0 | 0 | 0 | 0 | 0 | 0 | 0 | 0 | 0 | 0 | 0 | 0
Holistic Transition | Gen_BB009 | MW | UKPN Eastern | Pelham | 0 | 5.687 | 5.687 | 5.687 | 5.687 | 5.687 | 5.687 | 5.687 | 0 | 0 | 0 | 0 | 0 | 0 | 0 | 0 | 0 | 0 | 0 | 0 | 0 | 0 | 0 | 0 | 0 | 0 | 0 | 0 | 0
Holistic Transition | Gen_BB009 | MW | UKPN Eastern | Rayleigh | 0 | 7.56 | 7.56 | 7.56 | 7.56 | 7.56 | 7.56 | 7.56 | 0 | 0 | 0 | 0 | 0 | 0 | 0 | 0 | 0 | 0 | 0 | 0 | 0 | 0 | 0 | 0 | 0 | 0 | 0 | 0 | 0
Holistic Transition | Gen_BB009 | MW | UKPN Eastern | Rye House | 0 | 25.932 | 25.932 | 25.932 | 25.932 | 25.932 | 25.932 | 25.932 | 0 | 0 | 0 | 0 | 0 | 0 | 0 | 0 | 0 | 0 | 0 | 0 | 0 | 0 | 0 | 0 | 0 | 0 | 0 | 0 | 0
Holistic Transition | Gen_BB009 | MW | UKPN Eastern | Sundon | 0 | 2.426 | 2.426 | 2.426 | 2.426 | 2.426 | 2.426 | 2.426 | 0 | 0 | 0 | 0 | 0 | 0 | 0 | 0 | 0 | 0 | 0 | 0 | 0 | 0 | 0 | 0 | 0 | 0 | 0 | 0 | 0
Holistic Transition | Gen_BB009 | MW | UKPN Eastern | Tilbury | 0 | 0 | 0 | 0 | 0 | 0 | 0 | 0 | 0 | 0 | 0 | 0 | 0 | 0 | 0 | 0 | 0 | 0 | 0 | 0 | 0 | 0 | 0 | 0 | 0 | 0 | 0 | 0 | 0
Holistic Transition | Gen_BB009 | MW | UKPN Eastern | Tottenham | 0 | 1.757 | 1.757 | 1.757 | 1.757 | 1.757 | 1.757 | 1.757 | 0 | 0 | 0 | 0 | 0 | 0 | 0 | 0 | 0 | 0 | 0 | 0 | 0 | 0 | 0 | 0 | 0 | 0 | 0 | 0 | 0
Holistic Transition | Gen_BB009 | MW | UKPN Eastern | Walpole (_A) | 0 | 453.748 | 453.748 | 453.748 | 58.748 | 58.748 | 58.748 | 58.748 | 0 | 0 | 0 | 0 | 0 | 0 | 0 | 0 | 0 | 0 | 0 | 0 | 0 | 0 | 0 | 0 | 0 | 0 | 0 | 0 | 0
Holistic Transition | Gen_BB009 | MW | UKPN Eastern | Warley | 0 | 16.983 | 16.983 | 16.983 | 16.983 | 16.983 | 16.983 | 16.983 | 0 | 0 | 0 | 0 | 0 | 0 | 0 | 0 | 0 | 0 | 0 | 0 | 0 | 0 | 0 | 0 | 0 | 0 | 0 | 0 | 0
Holistic Transition | Gen_BB009 | MW | UKPN Eastern | Watford South | 0 | 1.758 | 1.758 | 1.758 | 1.758 | 1.758 | 1.758 | 1.758 | 0 | 0 | 0 | 0 | 0 | 0 | 0 | 0 | 0 | 0 | 0 | 0 | 0 | 0 | 0 | 0 | 0 | 0 | 0 | 0 | 0
Holistic Transition | Gen_BB009 | MW | UKPN Eastern | West Thurrock | 0 | 3.912 | 3.912 | 3.912 | 3.912 | 3.912 | 3.912 | 3.912 | 0 | 0 | 0 | 0 | 0 | 0 | 0 | 0 | 0 | 0 | 0 | 0 | 0 | 0 | 0 | 0 | 0 | 0 | 0 | 0 | 0
Holistic Transition | Gen_BB009 | MW | UKPN Eastern | Wymondley | 0 | 23.833 | 23.833 | 23.833 | 23.833 | 23.833 | 23.833 | 23.833 | 0 | 0 | 0 | 0 | 0 | 0 | 0 | 0 | 0 | 0 | 0 | 0 | 0 | 0 | 0 | 0 | 0 | 0 | 0 | 0 | 0
Holistic Transition | Gen_BB009 | MW | UKPN London | Barking | 0 | 0 | 0 | 0 | 0 | 0 | 0 | 0 | 0 | 0 | 0 | 0 | 0 | 0 | 0 | 0 | 0 | 0 | 0 | 0 | 0 | 0 | 0 | 0 | 0 | 0 | 0 | 0 | 0
Holistic Transition | Gen_BB009 | MW | UKPN London | Barking West | 0 | 0 | 0 | 0 | 0 | 0 | 0 | 0 | 0 | 0 | 0 | 0 | 0 | 0 | 0 | 0 | 0 | 0 | 0 | 0 | 0 | 0 | 0 | 0 | 0 | 0 | 0 | 0 | 0
Holistic Transition | Gen_BB009 | MW | UKPN London | City Road | 0 | 0 | 0 | 0 | 0 | 0 | 0 | 0 | 0 | 0 | 0 | 0 | 0 | 0 | 0 | 0 | 0 | 0 | 0 | 0 | 0 | 0 | 0 | 0 | 0 | 0 | 0 | 0 | 0
Holistic Transition | Gen_BB009 | MW | UKPN London | Hackney 132kV | 0 | 0 | 0 | 0 | 0 | 0 | 0 | 0 | 0 | 0 | 0 | 0 | 0 | 0 | 0 | 0 | 0 | 0 | 0 | 0 | 0 | 0 | 0 | 0 | 0 | 0 | 0 | 0 | 0
Holistic Transition | Gen_BB009 | MW | UKPN London | Hackney 66kV | 0 | 0 | 0 | 0 | 0 | 0 | 0 | 0 | 0 | 0 | 0 | 0 | 0 | 0 | 0 | 0 | 0 | 0 | 0 | 0 | 0 | 0 | 0 | 0 | 0 | 0 | 0 | 0 | 0
Holistic Transition | Gen_BB009 | MW | UKPN London | Hurst | 0 | 0 | 0 | 0 | 0 | 0 | 0 | 0 | 0 | 0 | 0 | 0 | 0 | 0 | 0 | 0 | 0 | 0 | 0 | 0 | 0 | 0 | 0 | 0 | 0 | 0 | 0 | 0 | 0
Holistic Transition | Gen_BB009 | MW | UKPN London | Littlebrook (_C) | 0 | 13.019 | 13.019 | 13.019 | 13.019 | 13.019 | 13.019 | 13.019 | 0 | 0 | 0 | 0 | 0 | 0 | 0 | 0 | 0 | 0 | 0 | 0 | 0 | 0 | 0 | 0 | 0 | 0 | 0 | 0 | 0
Holistic Transition | Gen_BB009 | MW | UKPN London | Lodge Road | 0 | 4.281 | 4.281 | 4.281 | 4.281 | 4.281 | 4.281 | 4.281 | 0 | 0 | 0 | 0 | 0 | 0 | 0 | 0 | 0 | 0 | 0 | 0 | 0 | 0 | 0 | 0 | 0 | 0 | 0 | 0 | 0
Holistic Transition | Gen_BB009 | MW | UKPN London | New Cross | 0 | 0.879 | 0.879 | 0.879 | 0.879 | 0.879 | 0.879 | 0.879 | 0 | 0 | 0 | 0 | 0 | 0 | 0 | 0 | 0 | 0 | 0 | 0 | 0 | 0 | 0 | 0 | 0 | 0 | 0 | 0 | 0
Holistic Transition | Gen_BB009 | MW | UKPN London | Redbridge | 0 | 0 | 0 | 0 | 0 | 0 | 0 | 0 | 0 | 0 | 0 | 0 | 0 | 0 | 0 | 0 | 0 | 0 | 0 | 0 | 0 | 0 | 0 | 0 | 0 | 0 | 0 | 0 | 0
Holistic Transition | Gen_BB009 | MW | UKPN London | St John's Wood | 0 | 6.857 | 6.857 | 6.857 | 6.857 | 6.857 | 6.857 | 6.857 | 0 | 0 | 0 | 0 | 0 | 0 | 0 | 0 | 0 | 0 | 0 | 0 | 0 | 0 | 0 | 0 | 0 | 0 | 0 | 0 | 0
Holistic Transition | Gen_BB009 | MW | UKPN London | West Ham | 0 | 0 | 0 | 0 | 0 | 0 | 0 | 0 | 0 | 0 | 0 | 0 | 0 | 0 | 0 | 0 | 0 | 0 | 0 | 0 | 0 | 0 | 0 | 0 | 0 | 0 | 0 | 0 | 0
Holistic Transition | Gen_BB009 | MW | UKPN London | Willesden 132kV | 0 | 0 | 0 | 0 | 0 | 0 | 0 | 0 | 0 | 0 | 0 | 0 | 0 | 0 | 0 | 0 | 0 | 0 | 0 | 0 | 0 | 0 | 0 | 0 | 0 | 0 | 0 | 0 | 0
Holistic Transition | Gen_BB009 | MW | UKPN London | Willesden 66kV | 0 | 0 | 0 | 0 | 0 | 0 | 0 | 0 | 0 | 0 | 0 | 0 | 0 | 0 | 0 | 0 | 0 | 0 | 0 | 0 | 0 | 0 | 0 | 0 | 0 | 0 | 0 | 0 | 0
Holistic Transition | Gen_BB009 | MW | UKPN London | Wimbledon South | 0 | 0 | 0 | 0 | 0 | 0 | 0 | 0 | 0 | 0 | 0 | 0 | 0 | 0 | 0 | 0 | 0 | 0 | 0 | 0 | 0 | 0 | 0 | 0 | 0 | 0 | 0 | 0 | 0
Holistic Transition | Gen_BB009 | MW | UKPN South East | Beddington (_J) | 0 | 0.879 | 0.879 | 0.879 | 0.879 | 0.879 | 0.879 | 0.879 | 0 | 0 | 0 | 0 | 0 | 0 | 0 | 0 | 0 | 0 | 0 | 0 | 0 | 0 | 0 | 0 | 0 | 0 | 0 | 0 | 0
Holistic Transition | Gen_BB009 | MW | UKPN South East | Bolney | 0 | 460.967 | 460.967 | 460.967 | 880.967 | 880.967 | 880.967 | 460.967 | 460 | 460 | 460 | 460 | 460 | 0 | 0 | 0 | 0 | 0 | 0 | 0 | 0 | 0 | 0 | 0 | 0 | 0 | 0 | 0 | 0
Holistic Transition | Gen_BB009 | MW | UKPN South East | Canterbury | 0 | 26.987 | 26.987 | 26.987 | 26.987 | 26.987 | 26.987 | 26.987 | 0 | 0 | 0 | 0 | 0 | 0 | 0 | 0 | 0 | 0 | 0 | 0 | 0 | 0 | 0 | 0 | 0 | 0 | 0 | 0 | 0
Holistic Transition | Gen_BB009 | MW | UKPN South East | Chessington | 0 | 0 | 0 | 0 | 0 | 0 | 0 | 0 | 0 | 0 | 0 | 0 | 0 | 0 | 0 | 0 | 0 | 0 | 0 | 0 | 0 | 0 | 0 | 0 | 0 | 0 | 0 | 0 | 0
Holistic Transition | Gen_BB009 | MW | UKPN South East | Kemsley | 0 | 0 | 0 | 0 | 0 | 0 | 0 | 0 | 0 | 0 | 0 | 0 | 0 | 0 | 0 | 0 | 0 | 0 | 0 | 0 | 0 | 0 | 0 | 0 | 0 | 0 | 0 | 0 | 0
Holistic Transition | Gen_BB009 | MW | UKPN South East | Kingsnorth | 0 | 1.055 | 1.055 | 1.055 | 1.055 | 1.055 | 1.055 | 1.055 | 0 | 0 | 0 | 0 | 0 | 0 | 0 | 0 | 0 | 0 | 0 | 0 | 0 | 0 | 0 | 0 | 0 | 0 | 0 | 0 | 0
Holistic Transition | Gen_BB009 | MW | UKPN South East | Littlebrook (_J) | 0 | 0 | 0 | 0 | 0 | 0 | 0 | 0 | 0 | 0 | 0 | 0 | 0 | 0 | 0 | 0 | 0 | 0 | 0 | 0 | 0 | 0 | 0 | 0 | 0 | 0 | 0 | 0 | 0
Holistic Transition | Gen_BB009 | MW | UKPN South East | Ninfield | 0 | 0 | 0 | 0 | 0 | 0 | 0 | 0 | 0 | 0 | 0 | 0 | 0 | 0 | 0 | 0 | 0 | 0 | 0 | 0 | 0 | 0 | 0 | 0 | 0 | 0 | 0 | 0 | 0
Holistic Transition | Gen_BB009 | MW | UKPN South East | Northfleet East | 0 | 0 | 0 | 0 | 0 | 0 | 0 | 0 | 0 | 0 | 0 | 0 | 0 | 0 | 0 | 0 | 0 | 0 | 0 | 0 | 0 | 0 | 0 | 0 | 0 | 0 | 0 | 0 | 0
Holistic Transition | Gen_BB009 | MW | UKPN South East | Sellindge | 0 | 0 | 0 | 0 | 0 | 0 | 0 | 0 | 0 | 0 | 0 | 0 | 0 | 0 | 0 | 0 | 0 | 0 | 0 | 0 | 0 | 0 | 0 | 0 | 0 | 0 | 0 | 0 | 0
Holistic Transition | Gen_BB009 | MW | UKPN South East | West Weybridge | 0 | 0 | 0 | 0 | 0 | 0 | 0 | 0 | 0 | 0 | 0 | 0 | 0 | 0 | 0 | 0 | 0 | 0 | 0 | 0 | 0 | 0 | 0 | 0 | 0 | 0 | 0 | 0 | 0
Holistic Transition | Gen_BB010 | MW | Electricity North West | Bredbury | 0 | 0.973 | 0.973 | 0.973 | 0.973 | 0.973 | 0.861 | 0.861 | 0.794 | 0.794 | 0.794 | 0.68 | 0.68 | 0.579 | 0.579 | 0.519 | 0.519 | 0.46 | 0.46 | 0.4 | 0.4 | 0.341 | 0.341 | 0.281 | 0.281 | 0.281 | 0.281 | 0.281 | 0.281
Holistic Transition | Gen_BB010 | MW | Electricity North West | Harker | 0 | 5.556 | 5.556 | 5.556 | 5.556 | 5.556 | 4.912 | 4.912 | 4.534 | 4.534 | 4.534 | 3.879 | 3.879 | 3.305 | 3.305 | 2.964 | 2.964 | 2.624 | 2.624 | 2.284 | 2.284 | 1.944 | 1.944 | 1.604 | 1.604 | 1.604 | 1.604 | 1.604 | 1.604
Holistic Transition | Gen_BB010 | MW | Electricity North West | Heysham (NGET) | 0 | 1.478 | 1.478 | 1.478 | 1.478 | 1.478 | 1.307 | 1.307 | 1.206 | 1.206 | 1.206 | 1.032 | 1.032 | 0.879 | 0.879 | 0.789 | 0.789 | 0.698 | 0.698 | 0.608 | 0.608 | 0.517 | 0.517 | 0.427 | 0.427 | 0.427 | 0.427 | 0.427 | 0.427
Holistic Transition | Gen_BB010 | MW | Electricity North West | Kearsley 132kV | 0 | 0.162 | 0.162 | 0.162 | 0.162 | 0.162 | 0.143 | 0.143 | 0.132 | 0.132 | 0.132 | 0.113 | 0.113 | 0.096 | 0.096 | 0.086 | 0.086 | 0.076 | 0.076 | 0.066 | 0.066 | 0.057 | 0.057 | 0.047 | 0.047 | 0.047 | 0.047 | 0.047 | 0.047
Holistic Transition | Gen_BB010 | MW | Electricity North West | Kearsley 33kV | 0 | 0 | 0 | 0 | 0 | 0 | 0 | 0 | 0 | 0 | 0 | 0 | 0 | 0 | 0 | 0 | 0 | 0 | 0 | 0 | 0 | 0 | 0 | 0 | 0 | 0 | 0 | 0 | 0
Holistic Transition | Gen_BB010 | MW | Electricity North West | Macclesfield | 0 | 0.643 | 0.643 | 0.643 | 0.643 | 0.643 | 0.569 | 0.569 | 0.525 | 0.525 | 0.525 | 0.449 | 0.449 | 0.383 | 0.383 | 0.343 | 0.343 | 0.304 | 0.304 | 0.264 | 0.264 | 0.225 | 0.225 | 0.186 | 0.186 | 0.186 | 0.186 | 0.186 | 0.186
Holistic Transition | Gen_BB010 | MW | Electricity North West | Padiham | 0 | 1.629 | 1.629 | 1.629 | 1.629 | 1.629 | 1.44 | 1.44 | 1.329 | 1.329 | 1.329 | 1.138 | 1.138 | 0.969 | 0.969 | 0.869 | 0.869 | 0.77 | 0.77 | 0.67 | 0.67 | 0.57 | 0.57 | 0.47 | 0.47 | 0.47 | 0.47 | 0.47 | 0.47
Holistic Transition | Gen_BB010 | MW | Electricity North West | Penwortham East | 0 | 0 | 0 | 0 | 0 | 0 | 0 | 0 | 0 | 0 | 0 | 0 | 0 | 0 | 0 | 0 | 0 | 0 | 0 | 0 | 0 | 0 | 0 | 0 | 0 | 0 | 0 | 0 | 0
Holistic Transition | Gen_BB010 | MW | Electricity North West | Penwortham West | 0 | 0 | 0 | 0 | 0 | 0 | 0 | 0 | 0 | 0 | 0 | 0 | 0 | 0 | 0 | 0 | 0 | 0 | 0 | 0 | 0 | 0 | 0 | 0 | 0 | 0 | 0 | 0 | 0
Holistic Transition | Gen_BB010 | MW | Electricity North West | Rochdale | 0 | 3.661 | 3.828 | 3.994 | 4.161 | 4.327 | 4.461 | 4.623 | 4.768 | 4.93 | 5.092 | 5.224 | 5.386 | 5.521 | 5.683 | 5.83 | 5.991 | 6.138 | 6.3 | 6.458 | 6.632 | 6.791 | 6.966 | 7.138 | 7.328 | 7.518 | 7.724 | 7.932 | 8.142
Holistic Transition | Gen_BB010 | MW | Electricity North West | South Manchester | 0 | 0.368 | 0.368 | 0.368 | 0.368 | 0.368 | 0.325 | 0.325 | 0.3 | 0.3 | 0.3 | 0.257 | 0.257 | 0.219 | 0.219 | 0.196 | 0.196 | 0.174 | 0.174 | 0.151 | 0.151 | 0.129 | 0.129 | 0.106 | 0.106 | 0.106 | 0.106 | 0.106 | 0.106
Holistic Transition | Gen_BB010 | MW | Electricity North West | Stalybridge | 0 | 0 | 0 | 0 | 0 | 0 | 0 | 0 | 0 | 0 | 0 | 0 | 0 | 0 | 0 | 0 | 0 | 0 | 0 | 0 | 0 | 0 | 0 | 0 | 0 | 0 | 0 | 0 | 0
Holistic Transition | Gen_BB010 | MW | Electricity North West | Washway Farm | 0 | 0 | 0 | 0 | 0 | 0 | 0 | 0 | 0 | 0 | 0 | 0 | 0 | 0 | 0 | 0 | 0 | 0 | 0 | 0 | 0 | 0 | 0 | 0 | 0 | 0 | 0 | 0 | 0
Holistic Transition | Gen_BB010 | MW | Electricity North West | Whitegate | 0 | 0.579 | 0.579 | 0.579 | 0.579 | 0.579 | 0.512 | 0.512 | 0.472 | 0.472 | 0.472 | 0.404 | 0.404 | 0.344 | 0.344 | 0.309 | 0.309 | 0.273 | 0.273 | 0.238 | 0.238 | 0.203 | 0.203 | 0.167 | 0.167 | 0.167 | 0.167 | 0.167 | 0.167
Holistic Transition | Gen_BB010 | MW | IDNO - Refer to Comment Field | Tynemouth 2 | 0 | 0 | 0 | 0 | 0 | 0 | 0 | 0 | 0 | 0 | 0 | 0 | 0 | 0 | 0 | 0 | 0 | 0 | 0 | 0 | 0 | 0 | 0 | 0 | 0 | 0 | 0 | 0 | 0 | Note: TYNE2 is operated by an IDNO allocated to GSP Group/licence area F
Holistic Transition | Gen_BB010 | MW | NGED East Midlands | Berkswell | 0 | 0 | 0 | 0 | 0 | 0 | 0 | 0 | 0 | 0 | 0 | 0 | 0 | 0 | 0 | 0 | 0 | 0 | 0 | 0 | 0 | 0 | 0 | 0 | 0 | 0 | 0 | 0 | 0
Holistic Transition | Gen_BB010 | MW | NGED East Midlands | Bicker Fen | 0 | 0.459 | 0.459 | 0.459 | 0.459 | 0.459 | 0.405 | 0.405 | 0.374 | 0.374 | 0.374 | 0.32 | 0.32 | 0.273 | 0.273 | 0.245 | 0.245 | 0.217 | 0.217 | 0.189 | 0.189 | 0.16 | 0.16 | 0.132 | 0.132 | 0.132 | 0.132 | 0.132 | 0.132
Holistic Transition | Gen_BB010 | MW | NGED East Midlands | Chesterfield | 0 | 13.758 | 14.409 | 15.059 | 15.708 | 16.358 | 16.938 | 17.571 | 18.172 | 18.803 | 19.434 | 20.011 | 20.642 | 21.225 | 21.856 | 22.459 | 23.09 | 23.693 | 24.325 | 24.972 | 25.65 | 26.302 | 26.985 | 27.689 | 28.428 | 29.172 | 29.973 | 30.783 | 31.603
Holistic Transition | Gen_BB010 | MW | NGED East Midlands | Coventry | 0 | 1.837 | 1.837 | 1.837 | 1.837 | 1.837 | 1.624 | 1.624 | 1.499 | 1.499 | 1.499 | 1.283 | 1.283 | 1.093 | 1.093 | 0.98 | 0.98 | 0.868 | 0.868 | 0.755 | 0.755 | 0.643 | 0.643 | 0.53 | 0.53 | 0.53 | 0.53 | 0.53 | 0.53
Holistic Transition | Gen_BB010 | MW | NGED East Midlands | Drakelow | 0 | 0 | 0 | 0 | 0 | 0 | 0 | 0 | 0 | 0 | 0 | 0 | 0 | 0 | 0 | 0 | 0 | 0 | 0 | 0 | 0 | 0 | 0 | 0 | 0 | 0 | 0 | 0 | 0
Holistic Transition | Gen_BB010 | MW | NGED East Midlands | East Claydon (_B) | 0 | 0 | 0 | 0 | 0 | 0 | 0 | 0 | 0 | 0 | 0 | 0 | 0 | 0 | 0 | 0 | 0 | 0 | 0 | 0 | 0 | 0 | 0 | 0 | 0 | 0 | 0 | 0 | 0
Holistic Transition | Gen_BB010 | MW | NGED East Midlands | Enderby | 0 | 4.547 | 4.769 | 4.991 | 5.213 | 5.435 | 5.652 | 5.868 | 6.084 | 6.3 | 6.516 | 6.732 | 6.947 | 7.163 | 7.379 | 7.594 | 7.81 | 8.026 | 8.242 | 8.473 | 8.705 | 8.937 | 9.171 | 9.421 | 9.674 | 9.928 | 10.202 | 10.479 | 10.759
Holistic Transition | Gen_BB010 | MW | NGED East Midlands | Grendon | 0 | 1.332 | 1.332 | 1.332 | 1.332 | 1.332 | 1.178 | 1.178 | 1.087 | 1.087 | 1.087 | 0.93 | 0.93 | 0.793 | 0.793 | 0.711 | 0.711 | 0.629 | 0.629 | 0.548 | 0.548 | 0.466 | 0.466 | 0.385 | 0.385 | 0.385 | 0.385 | 0.385 | 0.385
Holistic Transition | Gen_BB010 | MW | NGED East Midlands | Ratcliffe | 0 | 0 | 0 | 0 | 0 | 0 | 0 | 0 | 0 | 0 | 0 | 0 | 0 | 0 | 0 | 0 | 0 | 0 | 0 | 0 | 0 | 0 | 0 | 0 | 0 | 0 | 0 | 0 | 0
Holistic Transition | Gen_BB010 | MW | NGED East Midlands | Staythorpe | 0 | 1.263 | 1.263 | 1.263 | 1.263 | 1.263 | 1.117 | 1.117 | 1.031 | 1.031 | 1.031 | 0.882 | 0.882 | 0.752 | 0.752 | 0.674 | 0.674 | 0.597 | 0.597 | 0.519 | 0.519 | 0.442 | 0.442 | 0.365 | 0.365 | 0.365 | 0.365 | 0.365 | 0.365
Holistic Transition | Gen_BB010 | MW | NGED East Midlands | Stoke Bardolph | 0 | 0 | 0 | 0 | 0 | 0 | 0 | 0 | 0 | 0 | 0 | 0 | 0 | 0 | 0 | 0 | 0 | 0 | 0 | 0 | 0 | 0 | 0 | 0 | 0 | 0 | 0 | 0 | 0
Holistic Transition | Gen_BB010 | MW | NGED East Midlands | Walpole (_B) | 0 | 60.629 | 60.629 | 60.629 | 60.629 | 60.629 | 53.599 | 53.599 | 49.475 | 49.475 | 49.475 | 42.331 | 42.331 | 36.062 | 36.062 | 32.35 | 32.35 | 28.638 | 28.638 | 24.926 | 24.926 | 21.214 | 21.214 | 17.502 | 17.502 | 17.502 | 17.502 | 17.502 | 17.502
Holistic Transition | Gen_BB010 | MW | NGED East Midlands | West Burton | 0 | 2.573 | 2.573 | 2.573 | 2.573 | 2.573 | 2.275 | 2.275 | 2.1 | 2.1 | 2.1 | 1.796 | 1.796 | 1.53 | 1.53 | 1.373 | 1.373 | 1.215 | 1.215 | 1.058 | 1.058 | 0.9 | 0.9 | 0.743 | 0.743 | 0.743 | 0.743 | 0.743 | 0.743
Holistic Transition | Gen_BB010 | MW | NGED East Midlands | Willington | 0 | 0 | 0 | 0 | 0 | 0 | 0 | 0 | 0 | 0 | 0 | 0 | 0 | 0 | 0 | 0 | 0 | 0 | 0 | 0 | 0 | 0 | 0 | 0 | 0 | 0 | 0 | 0 | 0
Holistic Transition | Gen_BB010 | MW | NGED South Wales | Aberthaw | 0 | 11.215 | 11.215 | 11.215 | 11.215 | 11.215 | 9.915 | 9.915 | 9.152 | 9.152 | 9.152 | 7.83 | 7.83 | 6.671 | 6.671 | 5.984 | 5.984 | 5.297 | 5.297 | 4.611 | 4.611 | 3.924 | 3.924 | 3.238 | 3.238 | 3.238 | 3.238 | 3.238 | 3.238
Holistic Transition | Gen_BB010 | MW | NGED South Wales | Cardiff East | 0 | 0 | 0 | 0 | 0 | 0 | 0 | 0 | 0 | 0 | 0 | 0 | 0 | 0 | 0 | 0 | 0 | 0 | 0 | 0 | 0 | 0 | 0 | 0 | 0 | 0 | 0 | 0 | 0
Holistic Transition | Gen_BB010 | MW | NGED South Wales | Grange | 0 | 0 | 0 | 0 | 0 | 0 | 0 | 0 | 0 | 0 | 0 | 0 | 0 | 0 | 0 | 0 | 0 | 0 | 0 | 0 | 0 | 0 | 0 | 0 | 0 | 0 | 0 | 0 | 0
Holistic Transition | Gen_BB010 | MW | NGED South Wales | Pembroke | 0 | 0 | 0 | 0 | 0 | 0 | 0 | 0 | 0 | 0 | 0 | 0 | 0 | 0 | 0 | 0 | 0 | 0 | 0 | 0 | 0 | 0 | 0 | 0 | 0 | 0 | 0 | 0 | 0
Holistic Transition | Gen_BB010 | MW | NGED South Wales | Pyle | 0 | 62.449 | 62.449 | 62.449 | 62.449 | 62.449 | 55.208 | 55.208 | 50.96 | 50.96 | 50.96 | 43.602 | 43.602 | 37.144 | 37.144 | 33.321 | 33.321 | 29.497 | 29.497 | 25.674 | 25.674 | 21.851 | 21.851 | 18.027 | 18.027 | 18.027 | 18.027 | 18.027 | 18.027
Holistic Transition | Gen_BB010 | MW | NGED South Wales | Rassau | 0 | 1.742 | 1.76 | 1.778 | 1.795 | 1.813 | 1.671 | 1.688 | 1.612 | 1.629 | 1.646 | 1.501 | 1.518 | 1.393 | 1.41 | 1.343 | 1.36 | 1.293 | 1.31 | 1.245 | 1.263 | 1.197 | 1.216 | 1.152 | 1.172 | 1.192 | 1.214 | 1.236 | 1.259
Holistic Transition | Gen_BB010 | MW | NGED South Wales | Swansea North | 0 | 4.248 | 4.248 | 4.248 | 4.248 | 4.248 | 3.756 | 3.756 | 3.467 | 3.467 | 3.467 | 2.966 | 2.966 | 2.527 | 2.527 | 2.267 | 2.267 | 2.007 | 2.007 | 1.746 | 1.746 | 1.486 | 1.486 | 1.226 | 1.226 | 1.226 | 1.226 | 1.226 | 1.226
Holistic Transition | Gen_BB010 | MW | NGED South Wales | Upper Boat 132kV | 0 | 0 | 0 | 0 | 0 | 0 | 0 | 0 | 0 | 0 | 0 | 0 | 0 | 0 | 0 | 0 | 0 | 0 | 0 | 0 | 0 | 0 | 0 | 0 | 0 | 0 | 0 | 0 | 0
Holistic Transition | Gen_BB010 | MW | NGED South Wales | Uskmouth | 0 | 0 | 0 | 0 | 0 | 0 | 0 | 0 | 0 | 0 | 0 | 0 | 0 | 0 | 0 | 0 | 0 | 0 | 0 | 0 | 0 | 0 | 0 | 0 | 0 | 0 | 0 | 0 | 0
Holistic Transition | Gen_BB010 | MW | NGED South West | Abham | 0 | 3.978 | 4.173 | 4.367 | 4.562 | 4.756 | 4.945 | 5.135 | 5.324 | 5.513 | 5.702 | 5.89 | 6.079 | 6.268 | 6.456 | 6.645 | 6.834 | 7.023 | 7.212 | 7.414 | 7.616 | 7.82 | 8.024 | 8.243 | 8.464 | 8.687 | 8.927 | 9.169 | 9.414
Holistic Transition | Gen_BB010 | MW | NGED South West | Alverdiscott | 0 | 0.138 | 0.138 | 0.138 | 0.138 | 0.138 | 0.122 | 0.122 | 0.112 | 0.112 | 0.112 | 0.096 | 0.096 | 0.082 | 0.082 | 0.074 | 0.074 | 0.065 | 0.065 | 0.057 | 0.057 | 0.048 | 0.048 | 0.04 | 0.04 | 0.04 | 0.04 | 0.04 | 0.04
Holistic Transition | Gen_BB010 | MW | NGED South West | Axminster | 0 | 0 | 0 | 0 | 0 | 0 | 0 | 0 | 0 | 0 | 0 | 0 | 0 | 0 | 0 | 0 | 0 | 0 | 0 | 0 | 0 | 0 | 0 | 0 | 0 | 0 | 0 | 0 | 0
Holistic Transition | Gen_BB010 | MW | NGED South West | Bridgewater | 0 | 0 | 0 | 0 | 0 | 0 | 0 | 0 | 0 | 0 | 0 | 0 | 0 | 0 | 0 | 0 | 0 | 0 | 0 | 0 | 0 | 0 | 0 | 0 | 0 | 0 | 0 | 0 | 0
Holistic Transition | Gen_BB010 | MW | NGED South West | Exeter | 0 | 0.455 | 0.477 | 0.499 | 0.521 | 0.544 | 0.565 | 0.587 | 0.608 | 0.63 | 0.652 | 0.673 | 0.695 | 0.716 | 0.738 | 0.759 | 0.781 | 0.803 | 0.824 | 0.847 | 0.87 | 0.894 | 0.917 | 0.942 | 0.967 | 0.993 | 1.02 | 1.048 | 1.076
Holistic Transition | Gen_BB010 | MW | NGED South West | Indian Queens | 0 | 0.917 | 0.917 | 0.917 | 0.917 | 0.917 | 0.811 | 0.811 | 0.748 | 0.748 | 0.748 | 0.64 | 0.64 | 0.545 | 0.545 | 0.489 | 0.489 | 0.433 | 0.433 | 0.377 | 0.377 | 0.321 | 0.321 | 0.265 | 0.265 | 0.265 | 0.265 | 0.265 | 0.265
Holistic Transition | Gen_BB010 | MW | NGED South West | Landulph | 0 | 0.18 | 0.188 | 0.197 | 0.206 | 0.215 | 0.223 | 0.232 | 0.24 | 0.249 | 0.257 | 0.266 | 0.274 | 0.283 | 0.291 | 0.3 | 0.309 | 0.317 | 0.326 | 0.335 | 0.344 | 0.353 | 0.362 | 0.372 | 0.382 | 0.392 | 0.403 | 0.414 | 0.425
Holistic Transition | Gen_BB010 | MW | NGED South West | Seabank | 0 | 0 | 0 | 0 | 0 | 0 | 0 | 0 | 0 | 0 | 0 | 0 | 0 | 0 | 0 | 0 | 0 | 0 | 0 | 0 | 0 | 0 | 0 | 0 | 0 | 0 | 0 | 0 | 0
Holistic Transition | Gen_BB010 | MW | NGED South West | Taunton | 0 | 0 | 0 | 0 | 0 | 0 | 0 | 0 | 0 | 0 | 0 | 0 | 0 | 0 | 0 | 0 | 0 | 0 | 0 | 0 | 0 | 0 | 0 | 0 | 0 | 0 | 0 | 0 | 0
Holistic Transition | Gen_BB010 | MW | NGED West Midlands | Bishops Wood | 0 | 9.312 | 9.317 | 9.323 | 9.329 | 9.334 | 8.273 | 8.278 | 7.658 | 7.663 | 7.669 | 6.59 | 6.596 | 5.65 | 5.656 | 5.098 | 5.103 | 4.545 | 4.551 | 3.993 | 3.999 | 3.442 | 3.448 | 2.891 | 2.897 | 2.903 | 2.91 | 2.917 | 2.924
Holistic Transition | Gen_BB010 | MW | NGED West Midlands | Bushbury | 0 | 0 | 0 | 0 | 0 | 0 | 0 | 0 | 0 | 0 | 0 | 0 | 0 | 0 | 0 | 0 | 0 | 0 | 0 | 0 | 0 | 0 | 0 | 0 | 0 | 0 | 0 | 0 | 0
Holistic Transition | Gen_BB010 | MW | NGED West Midlands | Bustleholme | 0 | 0 | 0 | 0 | 0 | 0 | 0 | 0 | 0 | 0 | 0 | 0 | 0 | 0 | 0 | 0 | 0 | 0 | 0 | 0 | 0 | 0 | 0 | 0 | 0 | 0 | 0 | 0 | 0
Holistic Transition | Gen_BB010 | MW | NGED West Midlands | Cellarhead | 0 | 0 | 0 | 0 | 0 | 0 | 0 | 0 | 0 | 0 | 0 | 0 | 0 | 0 | 0 | 0 | 0 | 0 | 0 | 0 | 0 | 0 | 0 | 0 | 0 | 0 | 0 | 0 | 0
Holistic Transition | Gen_BB010 | MW | NGED West Midlands | Feckenham | 0 | 3.216 | 3.216 | 3.216 | 3.216 | 3.216 | 2.843 | 2.843 | 2.624 | 2.624 | 2.624 | 2.246 | 2.246 | 1.913 | 1.913 | 1.716 | 1.716 | 1.519 | 1.519 | 1.322 | 1.322 | 1.125 | 1.125 | 0.928 | 0.928 | 0.928 | 0.928 | 0.928 | 0.928
Holistic Transition | Gen_BB010 | MW | NGED West Midlands | Hams Hall | 0 | 0 | 0 | 0 | 0 | 0 | 0 | 0 | 0 | 0 | 0 | 0 | 0 | 0 | 0 | 0 | 0 | 0 | 0 | 0 | 0 | 0 | 0 | 0 | 0 | 0 | 0 | 0 | 0
Holistic Transition | Gen_BB010 | MW | NGED West Midlands | Iron Acton | 0 | 0 | 0 | 0 | 0 | 0 | 0 | 0 | 0 | 0 | 0 | 0 | 0 | 0 | 0 | 0 | 0 | 0 | 0 | 0 | 0 | 0 | 0 | 0 | 0 | 0 | 0 | 0 | 0
Holistic Transition | Gen_BB010 | MW | NGED West Midlands | Ironbridge | 0 | 3.151 | 3.151 | 3.151 | 3.151 | 3.151 | 2.786 | 2.786 | 2.571 | 2.571 | 2.571 | 2.2 | 2.2 | 1.874 | 1.874 | 1.681 | 1.681 | 1.488 | 1.488 | 1.295 | 1.295 | 1.102 | 1.102 | 0.91 | 0.91 | 0.91 | 0.91 | 0.91 | 0.91
Holistic Transition | Gen_BB010 | MW | NGED West Midlands | Kitwell | 0 | 0 | 0 | 0 | 0 | 0 | 0 | 0 | 0 | 0 | 0 | 0 | 0 | 0 | 0 | 0 | 0 | 0 | 0 | 0 | 0 | 0 | 0 | 0 | 0 | 0 | 0 | 0 | 0
Holistic Transition | Gen_BB010 | MW | NGED West Midlands | Nechells | 0 | 8.73 | 8.73 | 8.73 | 8.73 | 8.73 | 7.717 | 7.717 | 7.124 | 7.124 | 7.124 | 6.095 | 6.095 | 5.192 | 5.192 | 4.658 | 4.658 | 4.123 | 4.123 | 3.589 | 3.589 | 3.054 | 3.054 | 2.52 | 2.52 | 2.52 | 2.52 | 2.52 | 2.52
Holistic Transition | Gen_BB010 | MW | NGED West Midlands | Ocker Hill | 0 | 3.676 | 3.676 | 3.676 | 3.676 | 3.676 | 3.249 | 3.249 | 2.999 | 2.999 | 2.999 | 2.566 | 2.566 | 2.186 | 2.186 | 1.961 | 1.961 | 1.736 | 1.736 | 1.511 | 1.511 | 1.286 | 1.286 | 1.061 | 1.061 | 1.061 | 1.061 | 1.061 | 1.061
Holistic Transition | Gen_BB010 | MW | NGED West Midlands | Oldbury | 0 | 0 | 0 | 0 | 0 | 0 | 0 | 0 | 0 | 0 | 0 | 0 | 0 | 0 | 0 | 0 | 0 | 0 | 0 | 0 | 0 | 0 | 0 | 0 | 0 | 0 | 0 | 0 | 0
Holistic Transition | Gen_BB010 | MW | NGED West Midlands | Penn | 0 | 0 | 0 | 0 | 0 | 0 | 0 | 0 | 0 | 0 | 0 | 0 | 0 | 0 | 0 | 0 | 0 | 0 | 0 | 0 | 0 | 0 | 0 | 0 | 0 | 0 | 0 | 0 | 0
Holistic Transition | Gen_BB010 | MW | NGED West Midlands | Rugeley | 0 | 0.119 | 0.119 | 0.119 | 0.119 | 0.119 | 0.106 | 0.106 | 0.097 | 0.097 | 0.097 | 0.083 | 0.083 | 0.071 | 0.071 | 0.064 | 0.064 | 0.056 | 0.056 | 0.049 | 0.049 | 0.042 | 0.042 | 0.034 | 0.034 | 0.034 | 0.034 | 0.034 | 0.034
Holistic Transition | Gen_BB010 | MW | NGED West Midlands | Shrewsbury | 0 | 0.766 | 0.766 | 0.766 | 0.766 | 0.766 | 0.678 | 0.678 | 0.625 | 0.625 | 0.625 | 0.535 | 0.535 | 0.456 | 0.456 | 0.409 | 0.409 | 0.362 | 0.362 | 0.315 | 0.315 | 0.268 | 0.268 | 0.221 | 0.221 | 0.221 | 0.221 | 0.221 | 0.221
Holistic Transition | Gen_BB010 | MW | NGED West Midlands | Walham | 0 | 1.121 | 1.121 | 1.121 | 1.121 | 1.121 | 0.991 | 0.991 | 0.915 | 0.915 | 0.915 | 0.783 | 0.783 | 0.667 | 0.667 | 0.598 | 0.598 | 0.53 | 0.53 | 0.461 | 0.461 | 0.392 | 0.392 | 0.324 | 0.324 | 0.324 | 0.324 | 0.324 | 0.324
Holistic Transition | Gen_BB010 | MW | NGED West Midlands | Willenhall | 0 | 0 | 0 | 0 | 0 | 0 | 0 | 0 | 0 | 0 | 0 | 0 | 0 | 0 | 0 | 0 | 0 | 0 | 0 | 0 | 0 | 0 | 0 | 0 | 0 | 0 | 0 | 0 | 0
Holistic Transition | Gen_BB010 | MW | NGET | Direct(NGET) | 0 | 2936 | 2936 | 2936 | 2936 | 2936 | 2936 | 2936 | 3493 | 3458 | 3735 | 3735 | 3735 | 3735 | 3705 | 2800 | 2800 | 2800 | 2800 | 2800 | 2800 | 2800 | 2800 | 2800 | 2800 | 2800 | 2800 | 2800 | 2800
Holistic Transition | Gen_BB010 | MW | NPg Northeast | Blyth 132kV | 0 | 396 | 396 | 396 | 396 | 396 | 396 | 396 | 396 | 0 | 0 | 0 | 0 | 0 | 0 | 0 | 0 | 0 | 0 | 0 | 0 | 0 | 0 | 0 | 0 | 0 | 0 | 0 | 0
Holistic Transition | Gen_BB010 | MW | NPg Northeast | Blyth 66kV | 0 | 0 | 0 | 0 | 0 | 0 | 0 | 0 | 0 | 0 | 0 | 0 | 0 | 0 | 0 | 0 | 0 | 0 | 0 | 0 | 0 | 0 | 0 | 0 | 0 | 0 | 0 | 0 | 0
Holistic Transition | Gen_BB010 | MW | NPg Northeast | Fourstones | 0 | 0 | 0 | 0 | 0 | 0 | 0 | 0 | 0 | 0 | 0 | 0 | 0 | 0 | 0 | 0 | 0 | 0 | 0 | 0 | 0 | 0 | 0 | 0 | 0 | 0 | 0 | 0 | 0
Holistic Transition | Gen_BB010 | MW | NPg Northeast | Hart Moor | 0 | 0 | 0 | 0 | 0 | 0 | 0 | 0 | 0 | 0 | 0 | 0 | 0 | 0 | 0 | 0 | 0 | 0 | 0 | 0 | 0 | 0 | 0 | 0 | 0 | 0 | 0 | 0 | 0
Holistic Transition | Gen_BB010 | MW | NPg Northeast | Hawthorn Pit | 0 | 0 | 0 | 0 | 0 | 0 | 0 | 0 | 0 | 0 | 0 | 0 | 0 | 0 | 0 | 0 | 0 | 0 | 0 | 0 | 0 | 0 | 0 | 0 | 0 | 0 | 0 | 0 | 0
Holistic Transition | Gen_BB010 | MW | NPg Northeast | Knaresborough | 0 | 0.436 | 0.436 | 0.436 | 0.436 | 0.436 | 0.386 | 0.386 | 0.356 | 0.356 | 0.356 | 0.305 | 0.305 | 0.26 | 0.26 | 0.233 | 0.233 | 0.206 | 0.206 | 0.179 | 0.179 | 0.153 | 0.153 | 0.126 | 0.126 | 0.126 | 0.126 | 0.126 | 0.126
Holistic Transition | Gen_BB010 | MW | NPg Northeast | Lackenby | 0 | 0 | 0 | 0 | 0 | 0 | 0 | 0 | 0 | 0 | 0 | 0 | 0 | 0 | 0 | 0 | 0 | 0 | 0 | 0 | 0 | 0 | 0 | 0 | 0 | 0 | 0 | 0 | 0
Holistic Transition | Gen_BB010 | MW | NPg Northeast | Norton | 0 | 0 | 0 | 0 | 0 | 0 | 0 | 0 | 0 | 0 | 0 | 0 | 0 | 0 | 0 | 0 | 0 | 0 | 0 | 0 | 0 | 0 | 0 | 0 | 0 | 0 | 0 | 0 | 0
Holistic Transition | Gen_BB010 | MW | NPg Northeast | Offerton | 0 | 0 | 0 | 0 | 0 | 0 | 0 | 0 | 0 | 0 | 0 | 0 | 0 | 0 | 0 | 0 | 0 | 0 | 0 | 0 | 0 | 0 | 0 | 0 | 0 | 0 | 0 | 0 | 0
Holistic Transition | Gen_BB010 | MW | NPg Northeast | Osbaldwick | 0 | 0 | 0 | 0 | 0 | 0 | 0 | 0 | 0 | 0 | 0 | 0 | 0 | 0 | 0 | 0 | 0 | 0 | 0 | 0 | 0 | 0 | 0 | 0 | 0 | 0 | 0 | 0 | 0
Holistic Transition | Gen_BB010 | MW | NPg Northeast | Poppleton | 0 | 0 | 0 | 0 | 0 | 0 | 0 | 0 | 0 | 0 | 0 | 0 | 0 | 0 | 0 | 0 | 0 | 0 | 0 | 0 | 0 | 0 | 0 | 0 | 0 | 0 | 0 | 0 | 0
Holistic Transition | Gen_BB010 | MW | NPg Northeast | Saltholme | 0 | 45.026 | 45.026 | 45.026 | 45.026 | 45.026 | 39.806 | 39.806 | 36.743 | 36.743 | 36.743 | 31.437 | 31.437 | 26.781 | 26.781 | 24.025 | 24.025 | 21.268 | 21.268 | 18.511 | 18.511 | 15.755 | 15.755 | 12.998 | 12.998 | 12.998 | 12.998 | 12.998 | 12.998
Holistic Transition | Gen_BB010 | MW | NPg Northeast | South Shields | 0 | 0 | 0 | 0 | 0 | 0 | 0 | 0 | 0 | 0 | 0 | 0 | 0 | 0 | 0 | 0 | 0 | 0 | 0 | 0 | 0 | 0 | 0 | 0 | 0 | 0 | 0 | 0 | 0
Holistic Transition | Gen_BB010 | MW | NPg Northeast | Spennymoor | 0 | 0 | 0 | 0 | 0 | 0 | 0 | 0 | 0 | 0 | 0 | 0 | 0 | 0 | 0 | 0 | 0 | 0 | 0 | 0 | 0 | 0 | 0 | 0 | 0 | 0 | 0 | 0 | 0
Holistic Transition | Gen_BB010 | MW | NPg Northeast | Stella North | 0 | 0 | 0 | 0 | 0 | 0 | 0 | 0 | 0 | 0 | 0 | 0 | 0 | 0 | 0 | 0 | 0 | 0 | 0 | 0 | 0 | 0 | 0 | 0 | 0 | 0 | 0 | 0 | 0
Holistic Transition | Gen_BB010 | MW | NPg Northeast | Stella South | 0 | 0 | 0 | 0 | 0 | 0 | 0 | 0 | 0 | 0 | 0 | 0 | 0 | 0 | 0 | 0 | 0 | 0 | 0 | 0 | 0 | 0 | 0 | 0 | 0 | 0 | 0 | 0 | 0
Holistic Transition | Gen_BB010 | MW | NPg Northeast | West Boldon | 0 | 0 | 0 | 0 | 0 | 0 | 0 | 0 | 0 | 0 | 0 | 0 | 0 | 0 | 0 | 0 | 0 | 0 | 0 | 0 | 0 | 0 | 0 | 0 | 0 | 0 | 0 | 0 | 0
Holistic Transition | Gen_BB010 | MW | NPg Yorkshire | Bradford West | 0 | 0 | 0 | 0 | 0 | 0 | 0 | 0 | 0 | 0 | 0 | 0 | 0 | 0 | 0 | 0 | 0 | 0 | 0 | 0 | 0 | 0 | 0 | 0 | 0 | 0 | 0 | 0 | 0
Holistic Transition | Gen_BB010 | MW | NPg Yorkshire | Camblesforth | 0 | 0 | 0 | 0 | 0 | 0 | 0 | 0 | 0 | 0 | 0 | 0 | 0 | 0 | 0 | 0 | 0 | 0 | 0 | 0 | 0 | 0 | 0 | 0 | 0 | 0 | 0 | 0 | 0
Holistic Transition | Gen_BB010 | MW | NPg Yorkshire | Creyke Beck | 0 | 26.42 | 26.42 | 26.42 | 26.42 | 26.42 | 23.357 | 23.357 | 21.56 | 21.56 | 21.56 | 18.447 | 18.447 | 15.715 | 15.715 | 14.097 | 14.097 | 12.48 | 12.48 | 10.862 | 10.862 | 9.244 | 9.244 | 7.627 | 7.627 | 7.627 | 7.627 | 7.627 | 7.627
Holistic Transition | Gen_BB010 | MW | NPg Yorkshire | Drax | 0 | 0 | 0 | 0 | 0 | 0 | 0 | 0 | 0 | 0 | 0 | 0 | 0 | 0 | 0 | 0 | 0 | 0 | 0 | 0 | 0 | 0 | 0 | 0 | 0 | 0 | 0 | 0 | 0
Holistic Transition | Gen_BB010 | MW | NPg Yorkshire | Elland | 0 | 0 | 0 | 0 | 0 | 0 | 0 | 0 | 0 | 0 | 0 | 0 | 0 | 0 | 0 | 0 | 0 | 0 | 0 | 0 | 0 | 0 | 0 | 0 | 0 | 0 | 0 | 0 | 0
Holistic Transition | Gen_BB010 | MW | NPg Yorkshire | Ferrybridge A | 0 | 2.205 | 2.205 | 2.205 | 2.205 | 2.205 | 1.95 | 1.95 | 1.8 | 1.8 | 1.8 | 1.54 | 1.54 | 1.312 | 1.312 | 1.177 | 1.177 | 1.042 | 1.042 | 0.907 | 0.907 | 0.772 | 0.772 | 0.637 | 0.637 | 0.637 | 0.637 | 0.637 | 0.637
Holistic Transition | Gen_BB010 | MW | NPg Yorkshire | Ferrybridge B (_M) | 0 | 1.316 | 1.316 | 1.316 | 1.316 | 1.316 | 1.163 | 1.163 | 1.074 | 1.074 | 1.074 | 0.919 | 0.919 | 0.783 | 0.783 | 0.702 | 0.702 | 0.622 | 0.622 | 0.541 | 0.541 | 0.46 | 0.46 | 0.38 | 0.38 | 0.38 | 0.38 | 0.38 | 0.38
Holistic Transition | Gen_BB010 | MW | NPg Yorkshire | Grimsby West | 0 | 0 | 0 | 0 | 0 | 0 | 0 | 0 | 0 | 0 | 0 | 0 | 0 | 0 | 0 | 0 | 0 | 0 | 0 | 0 | 0 | 0 | 0 | 0 | 0 | 0 | 0 | 0 | 0
Holistic Transition | Gen_BB010 | MW | NPg Yorkshire | Keadby | 0 | 71.007 | 71.007 | 71.007 | 71.007 | 71.007 | 64.513 | 64.513 | 60.703 | 60.703 | 60.703 | 54.104 | 39.104 | 33.313 | 33.313 | 29.884 | 29.884 | 26.455 | 26.455 | 23.026 | 23.026 | 19.597 | 19.597 | 16.168 | 16.168 | 16.168 | 16.168 | 16.168 | 16.168
Holistic Transition | Gen_BB010 | MW | NPg Yorkshire | Kirkstall B | 0 | 0 | 0 | 0 | 0 | 0 | 0 | 0 | 0 | 0 | 0 | 0 | 0 | 0 | 0 | 0 | 0 | 0 | 0 | 0 | 0 | 0 | 0 | 0 | 0 | 0 | 0 | 0 | 0
Holistic Transition | Gen_BB010 | MW | NPg Yorkshire | Neepsend | 0 | 0 | 0 | 0 | 0 | 0 | 0 | 0 | 0 | 0 | 0 | 0 | 0 | 0 | 0 | 0 | 0 | 0 | 0 | 0 | 0 | 0 | 0 | 0 | 0 | 0 | 0 | 0 | 0
Holistic Transition | Gen_BB010 | MW | NPg Yorkshire | Saltend North | 0 | 0 | 0 | 0 | 0 | 0 | 0 | 0 | 0 | 0 | 0 | 0 | 0 | 0 | 0 | 0 | 0 | 0 | 0 | 0 | 0 | 0 | 0 | 0 | 0 | 0 | 0 | 0 | 0
Holistic Transition | Gen_BB010 | MW | NPg Yorkshire | Sheffield City | 0 | 0 | 0 | 0 | 0 | 0 | 0 | 0 | 0 | 0 | 0 | 0 | 0 | 0 | 0 | 0 | 0 | 0 | 0 | 0 | 0 | 0 | 0 | 0 | 0 | 0 | 0 | 0 | 0
Holistic Transition | Gen_BB010 | MW | NPg Yorkshire | Skelton Grange | 0 | 0 | 0 | 0 | 0 | 0 | 0 | 0 | 0 | 0 | 0 | 0 | 0 | 0 | 0 | 0 | 0 | 0 | 0 | 0 | 0 | 0 | 0 | 0 | 0 | 0 | 0 | 0 | 0
Holistic Transition | Gen_BB010 | MW | NPg Yorkshire | Templeborough | 0 | 0 | 0 | 0 | 0 | 0 | 0 | 0 | 0 | 0 | 0 | 0 | 0 | 0 | 0 | 0 | 0 | 0 | 0 | 0 | 0 | 0 | 0 | 0 | 0 | 0 | 0 | 0 | 0
Holistic Transition | Gen_BB010 | MW | NPg Yorkshire | Thurcroft | 0 | 0 | 0 | 0 | 0 | 0 | 0 | 0 | 0 | 0 | 0 | 0 | 0 | 0 | 0 | 0 | 0 | 0 | 0 | 0 | 0 | 0 | 0 | 0 | 0 | 0 | 0 | 0 | 0
Holistic Transition | Gen_BB010 | MW | NPg Yorkshire | West Melton | 0 | 37.611 | 37.611 | 37.611 | 37.611 | 37.611 | 33.25 | 33.25 | 30.691 | 30.691 | 30.691 | 26.26 | 26.26 | 22.371 | 22.371 | 20.068 | 20.068 | 17.765 | 17.765 | 15.463 | 15.463 | 13.16 | 13.16 | 10.857 | 10.857 | 10.857 | 10.857 | 10.857 | 10.857
Holistic Transition | Gen_BB010 | MW | NPg Yorkshire | Wincobank | 0 | 39.283 | 39.283 | 39.283 | 39.283 | 39.283 | 34.728 | 34.728 | 32.056 | 32.056 | 32.056 | 27.427 | 27.427 | 23.365 | 23.365 | 20.96 | 20.96 | 18.555 | 18.555 | 16.15 | 16.15 | 13.745 | 13.745 | 11.34 | 11.34 | 11.34 | 11.34 | 11.34 | 11.34
Holistic Transition | Gen_BB010 | MW | SPEN | Bainsford | 0 | 0 | 0 | 0 | 0 | 0 | 0 | 0 | 0 | 0 | 0 | 0 | 0 | 0 | 0 | 0 | 0 | 0 | 0 | 0 | 0 | 0 | 0 | 0 | 0 | 0 | 0 | 0 | 0
Holistic Transition | Gen_BB010 | MW | SPEN | Bathgate | 0 | 0 | 0 | 0 | 0 | 0 | 0 | 0 | 0 | 0 | 0 | 0 | 0 | 0 | 0 | 0 | 0 | 0 | 0 | 0 | 0 | 0 | 0 | 0 | 0 | 0 | 0 | 0 | 0
Holistic Transition | Gen_BB010 | MW | SPEN | Berwick | 0 | 0 | 0 | 0 | 0 | 0 | 0 | 0 | 0 | 0 | 0 | 0 | 0 | 0 | 0 | 0 | 0 | 0 | 0 | 0 | 0 | 0 | 0 | 0 | 0 | 0 | 0 | 0 | 0
Holistic Transition | Gen_BB010 | MW | SPEN | Bonnybridge | 0 | 0 | 0 | 0 | 0 | 0 | 0 | 0 | 0 | 0 | 0 | 0 | 0 | 0 | 0 | 0 | 0 | 0 | 0 | 0 | 0 | 0 | 0 | 0 | 0 | 0 | 0 | 0 | 0
Holistic Transition | Gen_BB010 | MW | SPEN | Chapelcross | 0 | 45 | 45 | 45 | 45 | 45 | 45 | 45 | 45 | 45 | 0 | 0 | 0 | 0 | 0 | 0 | 0 | 0 | 0 | 0 | 0 | 0 | 0 | 0 | 0 | 0 | 0 | 0 | 0
Holistic Transition | Gen_BB010 | MW | SPEN | Clyde’s Mill | 0 | 0 | 0 | 0 | 0 | 0 | 0 | 0 | 0 | 0 | 0 | 0 | 0 | 0 | 0 | 0 | 0 | 0 | 0 | 0 | 0 | 0 | 0 | 0 | 0 | 0 | 0 | 0 | 0 | GSP also referred to as Westburn Road
Holistic Transition | Gen_BB010 | MW | SPEN | Cockenzie | 0 | 0 | 0 | 0 | 0 | 0 | 0 | 0 | 0 | 0 | 0 | 0 | 0 | 0 | 0 | 0 | 0 | 0 | 0 | 0 | 0 | 0 | 0 | 0 | 0 | 0 | 0 | 0 | 0
Holistic Transition | Gen_BB010 | MW | SPEN | Coylton | 0 | 0 | 0 | 0 | 0 | 0 | 0 | 0 | 0 | 0 | 0 | 0 | 0 | 0 | 0 | 0 | 0 | 0 | 0 | 0 | 0 | 0 | 0 | 0 | 0 | 0 | 0 | 0 | 0
Holistic Transition | Gen_BB010 | MW | SPEN | Crookston B | 0 | 0 | 0 | 0 | 0 | 0 | 0 | 0 | 0 | 0 | 0 | 0 | 0 | 0 | 0 | 0 | 0 | 0 | 0 | 0 | 0 | 0 | 0 | 0 | 0 | 0 | 0 | 0 | 0
Holistic Transition | Gen_BB010 | MW | SPEN | Cumbernauld | 0 | 0 | 0 | 0 | 0 | 0 | 0 | 0 | 0 | 0 | 0 | 0 | 0 | 0 | 0 | 0 | 0 | 0 | 0 | 0 | 0 | 0 | 0 | 0 | 0 | 0 | 0 | 0 | 0
Holistic Transition | Gen_BB010 | MW | SPEN | Cupar | 0 | 1.93 | 1.93 | 1.93 | 1.93 | 1.93 | 1.706 | 1.706 | 1.575 | 1.575 | 1.575 | 1.347 | 1.347 | 1.148 | 1.148 | 1.03 | 1.03 | 0.911 | 0.911 | 0.793 | 0.793 | 0.675 | 0.675 | 0.557 | 0.557 | 0.557 | 0.557 | 0.557 | 0.557
Holistic Transition | Gen_BB010 | MW | SPEN | Dalmarnock | 0 | 0 | 0 | 0 | 0 | 0 | 0 | 0 | 0 | 0 | 0 | 0 | 0 | 0 | 0 | 0 | 0 | 0 | 0 | 0 | 0 | 0 | 0 | 0 | 0 | 0 | 0 | 0 | 0
Holistic Transition | Gen_BB010 | MW | SPEN | Devol Moor | 0 | 0 | 0 | 0 | 0 | 0 | 0 | 0 | 0 | 0 | 0 | 0 | 0 | 0 | 0 | 0 | 0 | 0 | 0 | 0 | 0 | 0 | 0 | 0 | 0 | 0 | 0 | 0 | 0
Holistic Transition | Gen_BB010 | MW | SPEN | Devonside | 0 | 0 | 0 | 0 | 0 | 0 | 0 | 0 | 0 | 0 | 0 | 0 | 0 | 0 | 0 | 0 | 0 | 0 | 0 | 0 | 0 | 0 | 0 | 0 | 0 | 0 | 0 | 0 | 0
Holistic Transition | Gen_BB010 | MW | SPEN | Dumfries 33 | 0 | 0.919 | 0.919 | 0.919 | 0.919 | 0.919 | 0.812 | 0.812 | 0.75 | 0.75 | 0.75 | 0.642 | 0.642 | 0.547 | 0.547 | 0.49 | 0.49 | 0.434 | 0.434 | 0.378 | 0.378 | 0.322 | 0.322 | 0.265 | 0.265 | 0.265 | 0.265 | 0.265 | 0.265
Holistic Transition | Gen_BB010 | MW | SPEN | Dunbar | 0 | 0 | 0 | 0 | 0 | 0 | 0 | 0 | 0 | 0 | 0 | 0 | 0 | 0 | 0 | 0 | 0 | 0 | 0 | 0 | 0 | 0 | 0 | 0 | 0 | 0 | 0 | 0 | 0
Holistic Transition | Gen_BB010 | MW | SPEN | Dunfermline | 0 | 0 | 0 | 0 | 0 | 0 | 0 | 0 | 0 | 0 | 0 | 0 | 0 | 0 | 0 | 0 | 0 | 0 | 0 | 0 | 0 | 0 | 0 | 0 | 0 | 0 | 0 | 0 | 0
Holistic Transition | Gen_BB010 | MW | SPEN | Earlstoun | 0 | 0 | 0 | 0 | 0 | 0 | 0 | 0 | 0 | 0 | 0 | 0 | 0 | 0 | 0 | 0 | 0 | 0 | 0 | 0 | 0 | 0 | 0 | 0 | 0 | 0 | 0 | 0 | 0
Holistic Transition | Gen_BB010 | MW | SPEN | East Kilbride South | 0 | 0 | 0 | 0 | 0 | 0 | 0 | 0 | 0 | 0 | 0 | 0 | 0 | 0 | 0 | 0 | 0 | 0 | 0 | 0 | 0 | 0 | 0 | 0 | 0 | 0 | 0 | 0 | 0
Holistic Transition | Gen_BB010 | MW | SPEN | Eccles | 0 | 0 | 0 | 0 | 0 | 0 | 0 | 0 | 0 | 0 | 0 | 0 | 0 | 0 | 0 | 0 | 0 | 0 | 0 | 0 | 0 | 0 | 0 | 0 | 0 | 0 | 0 | 0 | 0
Holistic Transition | Gen_BB010 | MW | SPEN | Galashiels | 0 | 0 | 0 | 0 | 0 | 0 | 0 | 0 | 0 | 0 | 0 | 0 | 0 | 0 | 0 | 0 | 0 | 0 | 0 | 0 | 0 | 0 | 0 | 0 | 0 | 0 | 0 | 0 | 0
Holistic Transition | Gen_BB010 | MW | SPEN | Giffnock | 0 | 0 | 0 | 0 | 0 | 0 | 0 | 0 | 0 | 0 | 0 | 0 | 0 | 0 | 0 | 0 | 0 | 0 | 0 | 0 | 0 | 0 | 0 | 0 | 0 | 0 | 0 | 0 | 0
Holistic Transition | Gen_BB010 | MW | SPEN | Glenlee | 0 | 0 | 0 | 0 | 0 | 0 | 0 | 0 | 0 | 0 | 0 | 0 | 0 | 0 | 0 | 0 | 0 | 0 | 0 | 0 | 0 | 0 | 0 | 0 | 0 | 0 | 0 | 0 | 0
Holistic Transition | Gen_BB010 | MW | SPEN | Glenluce | 0 | 0 | 0 | 0 | 0 | 0 | 0 | 0 | 0 | 0 | 0 | 0 | 0 | 0 | 0 | 0 | 0 | 0 | 0 | 0 | 0 | 0 | 0 | 0 | 0 | 0 | 0 | 0 | 0
Holistic Transition | Gen_BB010 | MW | SPEN | Glenniston | 0 | 0 | 0 | 0 | 0 | 0 | 0 | 0 | 0 | 0 | 0 | 0 | 0 | 0 | 0 | 0 | 0 | 0 | 0 | 0 | 0 | 0 | 0 | 0 | 0 | 0 | 0 | 0 | 0
Holistic Transition | Gen_BB010 | MW | SPEN | Glenrothes | 0 | 0 | 0 | 0 | 0 | 0 | 0 | 0 | 0 | 0 | 0 | 0 | 0 | 0 | 0 | 0 | 0 | 0 | 0 | 0 | 0 | 0 | 0 | 0 | 0 | 0 | 0 | 0 | 0
Holistic Transition | Gen_BB010 | MW | SPEN | Grangemouth A | 0 | 0 | 0 | 0 | 0 | 0 | 0 | 0 | 0 | 0 | 0 | 0 | 0 | 0 | 0 | 0 | 0 | 0 | 0 | 0 | 0 | 0 | 0 | 0 | 0 | 0 | 0 | 0 | 0
Holistic Transition | Gen_BB010 | MW | SPEN | Hawick | 0 | 0 | 0 | 0 | 0 | 0 | 0 | 0 | 0 | 0 | 0 | 0 | 0 | 0 | 0 | 0 | 0 | 0 | 0 | 0 | 0 | 0 | 0 | 0 | 0 | 0 | 0 | 0 | 0
Holistic Transition | Gen_BB010 | MW | SPEN | Hunterston Farm | 0 | 0 | 0 | 0 | 0 | 0 | 0 | 0 | 0 | 0 | 0 | 0 | 0 | 0 | 0 | 0 | 0 | 0 | 0 | 0 | 0 | 0 | 0 | 0 | 0 | 0 | 0 | 0 | 0
Holistic Transition | Gen_BB010 | MW | SPEN | Inverkeithing | 0 | 0 | 0 | 0 | 0 | 0 | 0 | 0 | 0 | 0 | 0 | 0 | 0 | 0 | 0 | 0 | 0 | 0 | 0 | 0 | 0 | 0 | 0 | 0 | 0 | 0 | 0 | 0 | 0
Holistic Transition | Gen_BB010 | MW | SPEN | Johnstone | 0 | 0 | 0 | 0 | 0 | 0 | 0 | 0 | 0 | 0 | 0 | 0 | 0 | 0 | 0 | 0 | 0 | 0 | 0 | 0 | 0 | 0 | 0 | 0 | 0 | 0 | 0 | 0 | 0
Holistic Transition | Gen_BB010 | MW | SPEN | Kaimes | 0 | 0 | 0 | 0 | 0 | 0 | 0 | 0 | 0 | 0 | 0 | 0 | 0 | 0 | 0 | 0 | 0 | 0 | 0 | 0 | 0 | 0 | 0 | 0 | 0 | 0 | 0 | 0 | 0
Holistic Transition | Gen_BB010 | MW | SPEN | Kendoon | 0 | 0 | 0 | 0 | 0 | 0 | 0 | 0 | 0 | 0 | 0 | 0 | 0 | 0 | 0 | 0 | 0 | 0 | 0 | 0 | 0 | 0 | 0 | 0 | 0 | 0 | 0 | 0 | 0
Holistic Transition | Gen_BB010 | MW | SPEN | Killermont | 0 | 0 | 0 | 0 | 0 | 0 | 0 | 0 | 0 | 0 | 0 | 0 | 0 | 0 | 0 | 0 | 0 | 0 | 0 | 0 | 0 | 0 | 0 | 0 | 0 | 0 | 0 | 0 | 0
Holistic Transition | Gen_BB010 | MW | SPEN | Kilwinning | 0 | 0 | 0 | 0 | 0 | 0 | 0 | 0 | 0 | 0 | 0 | 0 | 0 | 0 | 0 | 0 | 0 | 0 | 0 | 0 | 0 | 0 | 0 | 0 | 0 | 0 | 0 | 0 | 0
Holistic Transition | Gen_BB010 | MW | SPEN | Leven | 0 | 0 | 0 | 0 | 0 | 0 | 0 | 0 | 0 | 0 | 0 | 0 | 0 | 0 | 0 | 0 | 0 | 0 | 0 | 0 | 0 | 0 | 0 | 0 | 0 | 0 | 0 | 0 | 0
Holistic Transition | Gen_BB010 | MW | SPEN | Livingston East | 0 | 0 | 0 | 0 | 0 | 0 | 0 | 0 | 0 | 0 | 0 | 0 | 0 | 0 | 0 | 0 | 0 | 0 | 0 | 0 | 0 | 0 | 0 | 0 | 0 | 0 | 0 | 0 | 0
Holistic Transition | Gen_BB010 | MW | SPEN | Maybole | 0 | 2.389 | 2.389 | 2.389 | 2.389 | 2.389 | 2.112 | 2.112 | 1.95 | 1.95 | 1.95 | 1.668 | 1.668 | 1.421 | 1.421 | 1.275 | 1.275 | 1.129 | 1.129 | 0.982 | 0.982 | 0.836 | 0.836 | 0.69 | 0.69 | 0.69 | 0.69 | 0.69 | 0.69
Holistic Transition | Gen_BB010 | MW | SPEN | Newarthill | 0 | 0 | 0 | 0 | 0 | 0 | 0 | 0 | 0 | 0 | 0 | 0 | 0 | 0 | 0 | 0 | 0 | 0 | 0 | 0 | 0 | 0 | 0 | 0 | 0 | 0 | 0 | 0 | 0
Holistic Transition | Gen_BB010 | MW | SPEN | Paisley | 0 | 0 | 0 | 0 | 0 | 0 | 0 | 0 | 0 | 0 | 0 | 0 | 0 | 0 | 0 | 0 | 0 | 0 | 0 | 0 | 0 | 0 | 0 | 0 | 0 | 0 | 0 | 0 | 0
Holistic Transition | Gen_BB010 | MW | SPEN | Portobello | 0 | 0 | 0 | 0 | 0 | 0 | 0 | 0 | 0 | 0 | 0 | 0 | 0 | 0 | 0 | 0 | 0 | 0 | 0 | 0 | 0 | 0 | 0 | 0 | 0 | 0 | 0 | 0 | 0
Holistic Transition | Gen_BB010 | MW | SPEN | Ravenscraig | 0 | 15.621 | 15.621 | 15.621 | 15.621 | 15.621 | 13.81 | 13.81 | 12.747 | 12.747 | 12.747 | 10.907 | 10.907 | 9.292 | 9.292 | 8.335 | 8.335 | 7.379 | 7.379 | 6.422 | 6.422 | 5.466 | 5.466 | 4.509 | 4.509 | 4.509 | 4.509 | 4.509 | 4.509
Holistic Transition | Gen_BB010 | MW | SPEN | Redhouse | 0 | 0 | 0 | 0 | 0 | 0 | 0 | 0 | 0 | 0 | 0 | 0 | 0 | 0 | 0 | 0 | 0 | 0 | 0 | 0 | 0 | 0 | 0 | 0 | 0 | 0 | 0 | 0 | 0
Holistic Transition | Gen_BB010 | MW | SPEN | Saltcoats A | 0 | 0 | 0 | 0 | 0 | 0 | 0 | 0 | 0 | 0 | 0 | 0 | 0 | 0 | 0 | 0 | 0 | 0 | 0 | 0 | 0 | 0 | 0 | 0 | 0 | 0 | 0 | 0 | 0
Holistic Transition | Gen_BB010 | MW | SPEN | Saltcoats B | 0 | 0 | 0 | 0 | 0 | 0 | 0 | 0 | 0 | 0 | 0 | 0 | 0 | 0 | 0 | 0 | 0 | 0 | 0 | 0 | 0 | 0 | 0 | 0 | 0 | 0 | 0 | 0 | 0
Holistic Transition | Gen_BB010 | MW | SPEN | Sighthill | 0 | 0 | 0 | 0 | 0 | 0 | 0 | 0 | 0 | 0 | 0 | 0 | 0 | 0 | 0 | 0 | 0 | 0 | 0 | 0 | 0 | 0 | 0 | 0 | 0 | 0 | 0 | 0 | 0
Holistic Transition | Gen_BB010 | MW | SPEN | Stirling | 0 | 0 | 0 | 0 | 0 | 0 | 0 | 0 | 0 | 0 | 0 | 0 | 0 | 0 | 0 | 0 | 0 | 0 | 0 | 0 | 0 | 0 | 0 | 0 | 0 | 0 | 0 | 0 | 0
Holistic Transition | Gen_BB010 | MW | SPEN | Strathaven | 0 | 0 | 0 | 0 | 0 | 0 | 0 | 0 | 0 | 0 | 0 | 0 | 0 | 0 | 0 | 0 | 0 | 0 | 0 | 0 | 0 | 0 | 0 | 0 | 0 | 0 | 0 | 0 | 0
Holistic Transition | Gen_BB010 | MW | SPEN | Strathleven | 0 | 0.436 | 0.436 | 0.436 | 0.436 | 0.436 | 0.386 | 0.386 | 0.356 | 0.356 | 0.356 | 0.305 | 0.305 | 0.26 | 0.26 | 0.233 | 0.233 | 0.206 | 0.206 | 0.179 | 0.179 | 0.153 | 0.153 | 0.126 | 0.126 | 0.126 | 0.126 | 0.126 | 0.126
Holistic Transition | Gen_BB010 | MW | SPEN | Telford Road | 0 | 0 | 0 | 0 | 0 | 0 | 0 | 0 | 0 | 0 | 0 | 0 | 0 | 0 | 0 | 0 | 0 | 0 | 0 | 0 | 0 | 0 | 0 | 0 | 0 | 0 | 0 | 0 | 0
Holistic Transition | Gen_BB010 | MW | SPEN | Tongland | 0 | 0 | 0 | 0 | 0 | 0 | 0 | 0 | 0 | 0 | 0 | 0 | 0 | 0 | 0 | 0 | 0 | 0 | 0 | 0 | 0 | 0 | 0 | 0 | 0 | 0 | 0 | 0 | 0
Holistic Transition | Gen_BB010 | MW | SPEN | Westfield | 0 | 0 | 0 | 0 | 0 | 0 | 0 | 0 | 0 | 0 | 0 | 0 | 0 | 0 | 0 | 0 | 0 | 0 | 0 | 0 | 0 | 0 | 0 | 0 | 0 | 0 | 0 | 0 | 0
Holistic Transition | Gen_BB010 | MW | SPEN | Wishaw | 0 | 0 | 0 | 0 | 0 | 0 | 0 | 0 | 0 | 0 | 0 | 0 | 0 | 0 | 0 | 0 | 0 | 0 | 0 | 0 | 0 | 0 | 0 | 0 | 0 | 0 | 0 | 0 | 0
Holistic Transition | Gen_BB010 | MW | SPEN Manweb | Birkenhead | 0 | 0 | 0 | 0 | 0 | 0 | 0 | 0 | 0 | 0 | 0 | 0 | 0 | 0 | 0 | 0 | 0 | 0 | 0 | 0 | 0 | 0 | 0 | 0 | 0 | 0 | 0 | 0 | 0
Holistic Transition | Gen_BB010 | MW | SPEN Manweb | Capenhurst | 0 | 0 | 0 | 0 | 0 | 0 | 0 | 0 | 0 | 0 | 0 | 0 | 0 | 0 | 0 | 0 | 0 | 0 | 0 | 0 | 0 | 0 | 0 | 0 | 0 | 0 | 0 | 0 | 0
Holistic Transition | Gen_BB010 | MW | SPEN Manweb | Carrington | 0 | 0 | 0 | 0 | 0 | 0 | 0 | 0 | 0 | 0 | 0 | 0 | 0 | 0 | 0 | 0 | 0 | 0 | 0 | 0 | 0 | 0 | 0 | 0 | 0 | 0 | 0 | 0 | 0
Holistic Transition | Gen_BB010 | MW | SPEN Manweb | Connah's Quay | 0 | 2.273 | 2.385 | 2.496 | 2.607 | 2.718 | 2.826 | 2.934 | 3.042 | 3.15 | 3.258 | 3.366 | 3.474 | 3.582 | 3.689 | 3.797 | 3.905 | 4.013 | 4.121 | 4.236 | 4.352 | 4.469 | 4.585 | 4.711 | 4.837 | 4.964 | 5.101 | 5.239 | 5.38
Holistic Transition | Gen_BB010 | MW | SPEN Manweb | Fiddlers Ferry | 0 | 0 | 0 | 0 | 0 | 0 | 0 | 0 | 0 | 0 | 0 | 0 | 0 | 0 | 0 | 0 | 0 | 0 | 0 | 0 | 0 | 0 | 0 | 0 | 0 | 0 | 0 | 0 | 0
Holistic Transition | Gen_BB010 | MW | SPEN Manweb | Frodsham | 0 | 0 | 0 | 0 | 0 | 0 | 0 | 0 | 0 | 0 | 0 | 0 | 0 | 0 | 0 | 0 | 0 | 0 | 0 | 0 | 0 | 0 | 0 | 0 | 0 | 0 | 0 | 0 | 0
Holistic Transition | Gen_BB010 | MW | SPEN Manweb | Legacy | 0 | 3.363 | 3.363 | 3.363 | 3.363 | 3.363 | 2.973 | 2.973 | 2.744 | 2.744 | 2.744 | 2.348 | 2.348 | 2 | 2 | 1.795 | 1.795 | 1.589 | 1.589 | 1.383 | 1.383 | 1.177 | 1.177 | 0.971 | 0.971 | 0.971 | 0.971 | 0.971 | 0.971
Holistic Transition | Gen_BB010 | MW | SPEN Manweb | Lister Drive | 0 | 0 | 0 | 0 | 0 | 0 | 0 | 0 | 0 | 0 | 0 | 0 | 0 | 0 | 0 | 0 | 0 | 0 | 0 | 0 | 0 | 0 | 0 | 0 | 0 | 0 | 0 | 0 | 0
Holistic Transition | Gen_BB010 | MW | SPEN Manweb | Pentir | 0 | 0 | 0 | 0 | 0 | 0 | 0 | 0 | 0 | 0 | 0 | 0 | 0 | 0 | 0 | 0 | 0 | 0 | 0 | 0 | 0 | 0 | 0 | 0 | 0 | 0 | 0 | 0 | 0
Holistic Transition | Gen_BB010 | MW | SPEN Manweb | Rainhill | 0 | 18.378 | 18.378 | 18.378 | 18.378 | 18.378 | 16.247 | 16.247 | 14.997 | 14.997 | 14.997 | 12.832 | 12.832 | 10.931 | 10.931 | 9.806 | 9.806 | 8.681 | 8.681 | 7.556 | 7.556 | 6.43 | 6.43 | 5.305 | 5.305 | 5.305 | 5.305 | 5.305 | 5.305
Holistic Transition | Gen_BB010 | MW | SPEN Manweb | Trawsfynydd | 0 | 0 | 0 | 0 | 0 | 0 | 0 | 0 | 0 | 0 | 0 | 0 | 0 | 0 | 0 | 0 | 0 | 0 | 0 | 0 | 0 | 0 | 0 | 0 | 0 | 0 | 0 | 0 | 0
Holistic Transition | Gen_BB010 | MW | SPEN Manweb | Wylfa | 0 | 0 | 0 | 0 | 0 | 0 | 0 | 0 | 0 | 0 | 0 | 0 | 0 | 0 | 0 | 0 | 0 | 0 | 0 | 0 | 0 | 0 | 0 | 0 | 0 | 0 | 0 | 0 | 0
Holistic Transition | Gen_BB010 | MW | SPTL | Direct(SPTL) | 0 | 78.032 | 78.032 | 78.032 | 78.032 | 78.032 | 77.681 | 77.681 | 77.474 | 77.474 | 57.474 | 657.117 | 657.117 | 656.804 | 601.804 | 601.618 | 601.618 | 601.432 | 601.432 | 601.247 | 601.247 | 601.061 | 601.061 | 600.875 | 600.875 | 600.875 | 600.875 | 600.875 | 600.875
Holistic Transition | Gen_BB010 | MW | SSEN (SHEPD) | Abernethy | 0 | 0 | 0 | 0 | 0 | 0 | 0 | 0 | 0 | 0 | 0 | 0 | 0 | 0 | 0 | 0 | 0 | 0 | 0 | 0 | 0 | 0 | 0 | 0 | 0 | 0 | 0 | 0 | 0
Holistic Transition | Gen_BB010 | MW | SSEN (SHEPD) | Alness | 0 | 6.434 | 6.434 | 6.434 | 6.434 | 6.434 | 5.688 | 5.688 | 5.25 | 5.25 | 5.25 | 4.492 | 4.492 | 3.827 | 3.827 | 3.433 | 3.433 | 3.039 | 3.039 | 2.645 | 2.645 | 2.251 | 2.251 | 1.857 | 1.857 | 1.857 | 1.857 | 1.857 | 1.857
Holistic Transition | Gen_BB010 | MW | SSEN (SHEPD) | Arbroath | 0 | 0.459 | 0.459 | 0.459 | 0.459 | 0.459 | 0.406 | 0.406 | 0.375 | 0.375 | 0.375 | 0.321 | 0.321 | 0.273 | 0.273 | 0.245 | 0.245 | 0.217 | 0.217 | 0.189 | 0.189 | 0.161 | 0.161 | 0.133 | 0.133 | 0.133 | 0.133 | 0.133 | 0.133
Holistic Transition | Gen_BB010 | MW | SSEN (SHEPD) | Ardmore | 0 | 0 | 0 | 0 | 0 | 0 | 0 | 0 | 0 | 0 | 0 | 0 | 0 | 0 | 0 | 0 | 0 | 0 | 0 | 0 | 0 | 0 | 0 | 0 | 0 | 0 | 0 | 0 | 0
Holistic Transition | Gen_BB010 | MW | SSEN (SHEPD) | Beauly | 0 | 0 | 0 | 0 | 0 | 0 | 0 | 0 | 0 | 0 | 0 | 0 | 0 | 0 | 0 | 0 | 0 | 0 | 0 | 0 | 0 | 0 | 0 | 0 | 0 | 0 | 0 | 0 | 0
Holistic Transition | Gen_BB010 | MW | SSEN (SHEPD) | Boat of Garten | 0 | 0 | 0 | 0 | 0 | 0 | 0 | 0 | 0 | 0 | 0 | 0 | 0 | 0 | 0 | 0 | 0 | 0 | 0 | 0 | 0 | 0 | 0 | 0 | 0 | 0 | 0 | 0 | 0
Holistic Transition | Gen_BB010 | MW | SSEN (SHEPD) | Bridge of Dun | 0 | 0 | 0 | 0 | 0 | 0 | 0 | 0 | 0 | 0 | 0 | 0 | 0 | 0 | 0 | 0 | 0 | 0 | 0 | 0 | 0 | 0 | 0 | 0 | 0 | 0 | 0 | 0 | 0
Holistic Transition | Gen_BB010 | MW | SSEN (SHEPD) | Burghmuir | 0 | 0 | 0 | 0 | 0 | 0 | 0 | 0 | 0 | 0 | 0 | 0 | 0 | 0 | 0 | 0 | 0 | 0 | 0 | 0 | 0 | 0 | 0 | 0 | 0 | 0 | 0 | 0 | 0
Holistic Transition | Gen_BB010 | MW | SSEN (SHEPD) | Carradale | 0 | 0 | 0 | 0 | 0 | 0 | 0 | 0 | 0 | 0 | 0 | 0 | 0 | 0 | 0 | 0 | 0 | 0 | 0 | 0 | 0 | 0 | 0 | 0 | 0 | 0 | 0 | 0 | 0
Holistic Transition | Gen_BB010 | MW | SSEN (SHEPD) | Ceannacroc | 0 | 0 | 0 | 0 | 0 | 0 | 0 | 0 | 0 | 0 | 0 | 0 | 0 | 0 | 0 | 0 | 0 | 0 | 0 | 0 | 0 | 0 | 0 | 0 | 0 | 0 | 0 | 0 | 0
Holistic Transition | Gen_BB010 | MW | SSEN (SHEPD) | Coupar Angus | 0 | 0 | 0 | 0 | 0 | 0 | 0 | 0 | 0 | 0 | 0 | 0 | 0 | 0 | 0 | 0 | 0 | 0 | 0 | 0 | 0 | 0 | 0 | 0 | 0 | 0 | 0 | 0 | 0
Holistic Transition | Gen_BB010 | MW | SSEN (SHEPD) | Dunvegan | 0 | 0 | 0 | 0 | 0 | 0 | 0 | 0 | 0 | 0 | 0 | 0 | 0 | 0 | 0 | 0 | 0 | 0 | 0 | 0 | 0 | 0 | 0 | 0 | 0 | 0 | 0 | 0 | 0
Holistic Transition | Gen_BB010 | MW | SSEN (SHEPD) | Dyce | 0 | 0.368 | 0.368 | 0.368 | 0.368 | 0.368 | 0.325 | 0.325 | 0.3 | 0.3 | 0.3 | 0.257 | 0.257 | 0.219 | 0.219 | 0.196 | 0.196 | 0.174 | 0.174 | 0.151 | 0.151 | 0.129 | 0.129 | 0.106 | 0.106 | 0.106 | 0.106 | 0.106 | 0.106
Holistic Transition | Gen_BB010 | MW | SSEN (SHEPD) | Fiddes | 0 | 0 | 0 | 0 | 0 | 0 | 0 | 0 | 0 | 0 | 0 | 0 | 0 | 0 | 0 | 0 | 0 | 0 | 0 | 0 | 0 | 0 | 0 | 0 | 0 | 0 | 0 | 0 | 0
Holistic Transition | Gen_BB010 | MW | SSEN (SHEPD) | Fort William | 0 | 0 | 0 | 0 | 0 | 0 | 0 | 0 | 0 | 0 | 0 | 0 | 0 | 0 | 0 | 0 | 0 | 0 | 0 | 0 | 0 | 0 | 0 | 0 | 0 | 0 | 0 | 0 | 0
Holistic Transition | Gen_BB010 | MW | SSEN (SHEPD) | Fraserburgh | 0 | 0 | 0 | 0 | 0 | 0 | 0 | 0 | 0 | 0 | 0 | 0 | 0 | 0 | 0 | 0 | 0 | 0 | 0 | 0 | 0 | 0 | 0 | 0 | 0 | 0 | 0 | 0 | 0
Holistic Transition | Gen_BB010 | MW | SSEN (SHEPD) | Grudie Bridge | 0 | 0 | 0 | 0 | 0 | 0 | 0 | 0 | 0 | 0 | 0 | 0 | 0 | 0 | 0 | 0 | 0 | 0 | 0 | 0 | 0 | 0 | 0 | 0 | 0 | 0 | 0 | 0 | 0
Holistic Transition | Gen_BB010 | MW | SSEN (SHEPD) | Inverness | 0 | 0 | 0 | 0 | 0 | 0 | 0 | 0 | 0 | 0 | 0 | 0 | 0 | 0 | 0 | 0 | 0 | 0 | 0 | 0 | 0 | 0 | 0 | 0 | 0 | 0 | 0 | 0 | 0
Holistic Transition | Gen_BB010 | MW | SSEN (SHEPD) | Keith | 0 | 6.984 | 6.984 | 6.984 | 6.984 | 6.984 | 6.174 | 6.174 | 5.699 | 5.699 | 5.699 | 4.876 | 4.876 | 4.154 | 4.154 | 3.726 | 3.726 | 3.299 | 3.299 | 2.871 | 2.871 | 2.444 | 2.444 | 2.016 | 2.016 | 2.016 | 2.016 | 2.016 | 2.016
Holistic Transition | Gen_BB010 | MW | SSEN (SHEPD) | Killin | 0 | 5.146 | 5.146 | 5.146 | 5.146 | 5.146 | 4.549 | 4.549 | 4.199 | 4.199 | 4.199 | 3.593 | 3.593 | 3.061 | 3.061 | 2.746 | 2.746 | 2.431 | 2.431 | 2.116 | 2.116 | 1.801 | 1.801 | 1.485 | 1.485 | 1.485 | 1.485 | 1.485 | 1.485
Holistic Transition | Gen_BB010 | MW | SSEN (SHEPD) | Kinlochleven | 0 | 0 | 0 | 0 | 0 | 0 | 0 | 0 | 0 | 0 | 0 | 0 | 0 | 0 | 0 | 0 | 0 | 0 | 0 | 0 | 0 | 0 | 0 | 0 | 0 | 0 | 0 | 0 | 0
Holistic Transition | Gen_BB010 | MW | SSEN (SHEPD) | Kintore | 0 | 0 | 0 | 0 | 0 | 0 | 0 | 0 | 0 | 0 | 0 | 0 | 0 | 0 | 0 | 0 | 0 | 0 | 0 | 0 | 0 | 0 | 0 | 0 | 0 | 0 | 0 | 0 | 0
Holistic Transition | Gen_BB010 | MW | SSEN (SHEPD) | Lairg | 0 | 0 | 0 | 0 | 0 | 0 | 0 | 0 | 0 | 0 | 0 | 0 | 0 | 0 | 0 | 0 | 0 | 0 | 0 | 0 | 0 | 0 | 0 | 0 | 0 | 0 | 0 | 0 | 0
Holistic Transition | Gen_BB010 | MW | SSEN (SHEPD) | Lunanhead | 0 | 0 | 0 | 0 | 0 | 0 | 0 | 0 | 0 | 0 | 0 | 0 | 0 | 0 | 0 | 0 | 0 | 0 | 0 | 0 | 0 | 0 | 0 | 0 | 0 | 0 | 0 | 0 | 0
Holistic Transition | Gen_BB010 | MW | SSEN (SHEPD) | Macduff | 0 | 0 | 0 | 0 | 0 | 0 | 0 | 0 | 0 | 0 | 0 | 0 | 0 | 0 | 0 | 0 | 0 | 0 | 0 | 0 | 0 | 0 | 0 | 0 | 0 | 0 | 0 | 0 | 0
Holistic Transition | Gen_BB010 | MW | SSEN (SHEPD) | Milton of Craigie | 0 | 0 | 0 | 0 | 0 | 0 | 0 | 0 | 0 | 0 | 0 | 0 | 0 | 0 | 0 | 0 | 0 | 0 | 0 | 0 | 0 | 0 | 0 | 0 | 0 | 0 | 0 | 0 | 0
Holistic Transition | Gen_BB010 | MW | SSEN (SHEPD) | Mybster | 0 | 0 | 0 | 0 | 0 | 0 | 0 | 0 | 0 | 0 | 0 | 0 | 0 | 0 | 0 | 0 | 0 | 0 | 0 | 0 | 0 | 0 | 0 | 0 | 0 | 0 | 0 | 0 | 0
Holistic Transition | Gen_BB010 | MW | SSEN (SHEPD) | Nairn | 0 | 0 | 0 | 0 | 0 | 0 | 0 | 0 | 0 | 0 | 0 | 0 | 0 | 0 | 0 | 0 | 0 | 0 | 0 | 0 | 0 | 0 | 0 | 0 | 0 | 0 | 0 | 0 | 0
Holistic Transition | Gen_BB010 | MW | SSEN (SHEPD) | Persley | 0 | 1.781 | 1.781 | 1.781 | 1.781 | 1.781 | 1.574 | 1.574 | 1.453 | 1.453 | 1.453 | 1.243 | 1.243 | 1.059 | 1.059 | 0.95 | 0.95 | 0.841 | 0.841 | 0.732 | 0.732 | 0.623 | 0.623 | 0.514 | 0.514 | 0.514 | 0.514 | 0.514 | 0.514
Holistic Transition | Gen_BB010 | MW | SSEN (SHEPD) | Port Ann | 0 | 0 | 0 | 0 | 0 | 0 | 0 | 0 | 0 | 0 | 0 | 0 | 0 | 0 | 0 | 0 | 0 | 0 | 0 | 0 | 0 | 0 | 0 | 0 | 0 | 0 | 0 | 0 | 0
Holistic Transition | Gen_BB010 | MW | SSEN (SHEPD) | Redmoss | 0 | 0 | 0 | 0 | 0 | 0 | 0 | 0 | 0 | 0 | 0 | 0 | 0 | 0 | 0 | 0 | 0 | 0 | 0 | 0 | 0 | 0 | 0 | 0 | 0 | 0 | 0 | 0 | 0
Holistic Transition | Gen_BB010 | MW | SSEN (SHEPD) | Shin | 0 | 0 | 0 | 0 | 0 | 0 | 0 | 0 | 0 | 0 | 0 | 0 | 0 | 0 | 0 | 0 | 0 | 0 | 0 | 0 | 0 | 0 | 0 | 0 | 0 | 0 | 0 | 0 | 0
Holistic Transition | Gen_BB010 | MW | SSEN (SHEPD) | Sloy | 0 | 0 | 0 | 0 | 0 | 0 | 0 | 0 | 0 | 0 | 0 | 0 | 0 | 0 | 0 | 0 | 0 | 0 | 0 | 0 | 0 | 0 | 0 | 0 | 0 | 0 | 0 | 0 | 0
Holistic Transition | Gen_BB010 | MW | SSEN (SHEPD) | Strichen | 0 | 0 | 0 | 0 | 0 | 0 | 0 | 0 | 0 | 0 | 0 | 0 | 0 | 0 | 0 | 0 | 0 | 0 | 0 | 0 | 0 | 0 | 0 | 0 | 0 | 0 | 0 | 0 | 0
Holistic Transition | Gen_BB010 | MW | SSEN (SHEPD) | Tarland | 0 | 0 | 0 | 0 | 0 | 0 | 0 | 0 | 0 | 0 | 0 | 0 | 0 | 0 | 0 | 0 | 0 | 0 | 0 | 0 | 0 | 0 | 0 | 0 | 0 | 0 | 0 | 0 | 0
Holistic Transition | Gen_BB010 | MW | SSEN (SHEPD) | Taynuilt | 0 | 0 | 0 | 0 | 0 | 0 | 0 | 0 | 0 | 0 | 0 | 0 | 0 | 0 | 0 | 0 | 0 | 0 | 0 | 0 | 0 | 0 | 0 | 0 | 0 | 0 | 0 | 0 | 0
Holistic Transition | Gen_BB010 | MW | SSEN (SHEPD) | Thurso | 0 | 3.216 | 3.216 | 3.216 | 3.216 | 3.216 | 2.843 | 2.843 | 2.624 | 2.624 | 2.624 | 2.246 | 2.246 | 1.913 | 1.913 | 1.716 | 1.716 | 1.519 | 1.519 | 1.322 | 1.322 | 1.125 | 1.125 | 0.928 | 0.928 | 0.928 | 0.928 | 0.928 | 0.928
Holistic Transition | Gen_BB010 | MW | SSEN (SHEPD) | Tummel Bridge | 0 | 0 | 0 | 0 | 0 | 0 | 0 | 0 | 0 | 0 | 0 | 0 | 0 | 0 | 0 | 0 | 0 | 0 | 0 | 0 | 0 | 0 | 0 | 0 | 0 | 0 | 0 | 0 | 0
Holistic Transition | Gen_BB010 | MW | SSEN (SHEPD) | Willowdale | 0 | 0 | 0 | 0 | 0 | 0 | 0 | 0 | 0 | 0 | 0 | 0 | 0 | 0 | 0 | 0 | 0 | 0 | 0 | 0 | 0 | 0 | 0 | 0 | 0 | 0 | 0 | 0 | 0
Holistic Transition | Gen_BB010 | MW | SSEN South | Botley Wood | 0 | 0 | 0 | 0 | 0 | 0 | 0 | 0 | 0 | 0 | 0 | 0 | 0 | 0 | 0 | 0 | 0 | 0 | 0 | 0 | 0 | 0 | 0 | 0 | 0 | 0 | 0 | 0 | 0
Holistic Transition | Gen_BB010 | MW | SSEN South | Bramley | 0 | 0 | 0 | 0 | 0 | 0 | 0 | 0 | 0 | 0 | 0 | 0 | 0 | 0 | 0 | 0 | 0 | 0 | 0 | 0 | 0 | 0 | 0 | 0 | 0 | 0 | 0 | 0 | 0
Holistic Transition | Gen_BB010 | MW | SSEN South | Chickerell | 0 | 0.331 | 0.331 | 0.331 | 0.331 | 0.331 | 0.292 | 0.292 | 0.27 | 0.27 | 0.27 | 0.231 | 0.231 | 0.197 | 0.197 | 0.177 | 0.177 | 0.156 | 0.156 | 0.136 | 0.136 | 0.116 | 0.116 | 0.095 | 0.095 | 0.095 | 0.095 | 0.095 | 0.095
Holistic Transition | Gen_BB010 | MW | SSEN South | Cowley | 0 | 0.331 | 0.331 | 0.331 | 0.331 | 0.331 | 0.292 | 0.292 | 0.27 | 0.27 | 0.27 | 0.231 | 0.231 | 0.197 | 0.197 | 0.177 | 0.177 | 0.156 | 0.156 | 0.136 | 0.136 | 0.116 | 0.116 | 0.095 | 0.095 | 0.095 | 0.095 | 0.095 | 0.095
Holistic Transition | Gen_BB010 | MW | SSEN South | Fawley | 0 | 0 | 0 | 0 | 0 | 0 | 0 | 0 | 0 | 0 | 0 | 0 | 0 | 0 | 0 | 0 | 0 | 0 | 0 | 0 | 0 | 0 | 0 | 0 | 0 | 0 | 0 | 0 | 0
Holistic Transition | Gen_BB010 | MW | SSEN South | Iver 132kV | 0 | 0 | 0 | 0 | 0 | 0 | 0 | 0 | 0 | 0 | 0 | 0 | 0 | 0 | 0 | 0 | 0 | 0 | 0 | 0 | 0 | 0 | 0 | 0 | 0 | 0 | 0 | 0 | 0
Holistic Transition | Gen_BB010 | MW | SSEN South | Lovedean | 0 | 0 | 0 | 0 | 0 | 0 | 0 | 0 | 0 | 0 | 0 | 0 | 0 | 0 | 0 | 0 | 0 | 0 | 0 | 0 | 0 | 0 | 0 | 0 | 0 | 0 | 0 | 0 | 0
Holistic Transition | Gen_BB010 | MW | SSEN South | Mannington | 0 | 0 | 0 | 0 | 0 | 0 | 0 | 0 | 0 | 0 | 0 | 0 | 0 | 0 | 0 | 0 | 0 | 0 | 0 | 0 | 0 | 0 | 0 | 0 | 0 | 0 | 0 | 0 | 0
Holistic Transition | Gen_BB010 | MW | SSEN South | Melksham | 0 | 4.838 | 4.838 | 4.838 | 4.838 | 4.838 | 4.277 | 4.277 | 3.948 | 3.948 | 3.948 | 3.378 | 3.378 | 2.878 | 2.878 | 2.581 | 2.581 | 2.285 | 2.285 | 1.989 | 1.989 | 1.693 | 1.693 | 1.397 | 1.397 | 1.397 | 1.397 | 1.397 | 1.397
Holistic Transition | Gen_BB010 | MW | SSEN South | Minety | 0 | 0 | 0 | 0 | 0 | 0 | 0 | 0 | 0 | 0 | 0 | 0 | 0 | 0 | 0 | 0 | 0 | 0 | 0 | 0 | 0 | 0 | 0 | 0 | 0 | 0 | 0 | 0 | 0
Holistic Transition | Gen_BB010 | MW | SSEN South | Nursling | 0 | 0 | 0 | 0 | 0 | 0 | 0 | 0 | 0 | 0 | 0 | 0 | 0 | 0 | 0 | 0 | 0 | 0 | 0 | 0 | 0 | 0 | 0 | 0 | 0 | 0 | 0 | 0 | 0
Holistic Transition | Gen_BB010 | MW | UKPN Eastern | Amersham Main | 0 | 0 | 0 | 0 | 0 | 0 | 0 | 0 | 0 | 0 | 0 | 0 | 0 | 0 | 0 | 0 | 0 | 0 | 0 | 0 | 0 | 0 | 0 | 0 | 0 | 0 | 0 | 0 | 0
Holistic Transition | Gen_BB010 | MW | UKPN Eastern | Braintree | 0 | 0 | 0 | 0 | 0 | 0 | 0 | 0 | 0 | 0 | 0 | 0 | 0 | 0 | 0 | 0 | 0 | 0 | 0 | 0 | 0 | 0 | 0 | 0 | 0 | 0 | 0 | 0 | 0
Holistic Transition | Gen_BB010 | MW | UKPN Eastern | Bramford | 0 | 146.122 | 146.122 | 146.122 | 146.122 | 146.122 | 133.934 | 133.934 | 126.783 | 126.783 | 126.783 | 114.397 | 114.397 | 62.527 | 62.527 | 56.09 | 56.09 | 49.654 | 49.654 | 43.218 | 43.218 | 36.782 | 36.782 | 30.346 | 30.346 | 30.346 | 30.346 | 30.346 | 30.346
Holistic Transition | Gen_BB010 | MW | UKPN Eastern | Brimsdown | 0 | 0 | 0 | 0 | 0 | 0 | 0 | 0 | 0 | 0 | 0 | 0 | 0 | 0 | 0 | 0 | 0 | 0 | 0 | 0 | 0 | 0 | 0 | 0 | 0 | 0 | 0 | 0 | 0
Holistic Transition | Gen_BB010 | MW | UKPN Eastern | Burwell Main | 0 | 3.905 | 3.905 | 3.905 | 3.905 | 3.905 | 3.453 | 3.453 | 3.187 | 3.187 | 3.187 | 2.727 | 2.727 | 2.323 | 2.323 | 2.084 | 2.084 | 1.845 | 1.845 | 1.606 | 1.606 | 1.366 | 1.366 | 1.127 | 1.127 | 1.127 | 1.127 | 1.127 | 1.127
Holistic Transition | Gen_BB010 | MW | UKPN Eastern | Eaton Socon | 0 | 0 | 0 | 0 | 0 | 0 | 0 | 0 | 0 | 0 | 0 | 0 | 0 | 0 | 0 | 0 | 0 | 0 | 0 | 0 | 0 | 0 | 0 | 0 | 0 | 0 | 0 | 0 | 0
Holistic Transition | Gen_BB010 | MW | UKPN Eastern | Elstree | 0 | 0 | 0 | 0 | 0 | 0 | 0 | 0 | 0 | 0 | 0 | 0 | 0 | 0 | 0 | 0 | 0 | 0 | 0 | 0 | 0 | 0 | 0 | 0 | 0 | 0 | 0 | 0 | 0
Holistic Transition | Gen_BB010 | MW | UKPN Eastern | Loudwater | 0 | 0 | 0 | 0 | 0 | 0 | 0 | 0 | 0 | 0 | 0 | 0 | 0 | 0 | 0 | 0 | 0 | 0 | 0 | 0 | 0 | 0 | 0 | 0 | 0 | 0 | 0 | 0 | 0
Holistic Transition | Gen_BB010 | MW | UKPN Eastern | Mill Hill | 0 | 0 | 0 | 0 | 0 | 0 | 0 | 0 | 0 | 0 | 0 | 0 | 0 | 0 | 0 | 0 | 0 | 0 | 0 | 0 | 0 | 0 | 0 | 0 | 0 | 0 | 0 | 0 | 0
Holistic Transition | Gen_BB010 | MW | UKPN Eastern | Norwich Main | 0 | 4.838 | 4.838 | 4.838 | 4.838 | 4.838 | 4.277 | 4.277 | 3.948 | 3.948 | 3.948 | 3.378 | 3.378 | 2.878 | 2.878 | 2.581 | 2.581 | 2.285 | 2.285 | 1.989 | 1.989 | 1.693 | 1.693 | 1.397 | 1.397 | 1.397 | 1.397 | 1.397 | 1.397
Holistic Transition | Gen_BB010 | MW | UKPN Eastern | Pelham | 0 | 0 | 0 | 0 | 0 | 0 | 0 | 0 | 0 | 0 | 0 | 0 | 0 | 0 | 0 | 0 | 0 | 0 | 0 | 0 | 0 | 0 | 0 | 0 | 0 | 0 | 0 | 0 | 0
Holistic Transition | Gen_BB010 | MW | UKPN Eastern | Rayleigh | 0 | 0 | 0 | 0 | 0 | 0 | 0 | 0 | 0 | 0 | 0 | 0 | 0 | 0 | 0 | 0 | 0 | 0 | 0 | 0 | 0 | 0 | 0 | 0 | 0 | 0 | 0 | 0 | 0
Holistic Transition | Gen_BB010 | MW | UKPN Eastern | Rye House | 0 | 2.113 | 2.113 | 2.113 | 2.113 | 2.113 | 1.868 | 1.868 | 1.725 | 1.725 | 1.725 | 1.476 | 1.476 | 1.257 | 1.257 | 1.128 | 1.128 | 0.998 | 0.998 | 0.869 | 0.869 | 0.739 | 0.739 | 0.61 | 0.61 | 0.61 | 0.61 | 0.61 | 0.61
Holistic Transition | Gen_BB010 | MW | UKPN Eastern | Sundon | 0 | 76.591 | 76.591 | 76.591 | 76.591 | 76.591 | 67.71 | 67.71 | 62.5 | 62.5 | 62.5 | 53.476 | 53.476 | 45.556 | 45.556 | 40.867 | 40.867 | 36.177 | 36.177 | 31.488 | 31.488 | 26.799 | 26.799 | 22.11 | 22.11 | 22.11 | 22.11 | 22.11 | 22.11
Holistic Transition | Gen_BB010 | MW | UKPN Eastern | Tilbury | 0 | 55.134 | 55.134 | 55.134 | 55.134 | 55.134 | 48.742 | 48.742 | 44.991 | 44.991 | 44.991 | 38.495 | 38.495 | 32.794 | 32.794 | 29.418 | 29.418 | 26.042 | 26.042 | 22.667 | 22.667 | 19.291 | 19.291 | 15.916 | 15.916 | 15.916 | 15.916 | 15.916 | 15.916
Holistic Transition | Gen_BB010 | MW | UKPN Eastern | Tottenham | 0 | 0 | 0 | 0 | 0 | 0 | 0 | 0 | 0 | 0 | 0 | 0 | 0 | 0 | 0 | 0 | 0 | 0 | 0 | 0 | 0 | 0 | 0 | 0 | 0 | 0 | 0 | 0 | 0
Holistic Transition | Gen_BB010 | MW | UKPN Eastern | Walpole (_A) | 0 | 1.992 | 1.992 | 1.992 | 1.992 | 1.992 | 1.761 | 1.761 | 1.626 | 1.626 | 1.626 | 1.391 | 1.391 | 1.185 | 1.185 | 1.063 | 1.063 | 0.941 | 0.941 | 0.819 | 0.819 | 0.697 | 0.697 | 0.575 | 0.575 | 0.575 | 0.575 | 0.575 | 0.575
Holistic Transition | Gen_BB010 | MW | UKPN Eastern | Warley | 0 | 0 | 0 | 0 | 0 | 0 | 0 | 0 | 0 | 0 | 0 | 0 | 0 | 0 | 0 | 0 | 0 | 0 | 0 | 0 | 0 | 0 | 0 | 0 | 0 | 0 | 0 | 0 | 0
Holistic Transition | Gen_BB010 | MW | UKPN Eastern | Watford South | 0 | 0 | 0 | 0 | 0 | 0 | 0 | 0 | 0 | 0 | 0 | 0 | 0 | 0 | 0 | 0 | 0 | 0 | 0 | 0 | 0 | 0 | 0 | 0 | 0 | 0 | 0 | 0 | 0
Holistic Transition | Gen_BB010 | MW | UKPN Eastern | West Thurrock | 0 | 0 | 0 | 0 | 0 | 0 | 0 | 0 | 0 | 0 | 0 | 0 | 0 | 0 | 0 | 0 | 0 | 0 | 0 | 0 | 0 | 0 | 0 | 0 | 0 | 0 | 0 | 0 | 0
Holistic Transition | Gen_BB010 | MW | UKPN Eastern | Wymondley | 0 | 2.389 | 2.389 | 2.389 | 2.389 | 2.389 | 2.112 | 2.112 | 1.95 | 1.95 | 1.95 | 1.668 | 1.668 | 1.421 | 1.421 | 1.275 | 1.275 | 1.129 | 1.129 | 0.982 | 0.982 | 0.836 | 0.836 | 0.69 | 0.69 | 0.69 | 0.69 | 0.69 | 0.69
Holistic Transition | Gen_BB010 | MW | UKPN London | Barking | 0 | 0 | 0 | 0 | 0 | 0 | 0 | 0 | 0 | 0 | 0 | 0 | 0 | 0 | 0 | 0 | 0 | 0 | 0 | 0 | 0 | 0 | 0 | 0 | 0 | 0 | 0 | 0 | 0
Holistic Transition | Gen_BB010 | MW | UKPN London | Barking West | 0 | 0 | 0 | 0 | 0 | 0 | 0 | 0 | 0 | 0 | 0 | 0 | 0 | 0 | 0 | 0 | 0 | 0 | 0 | 0 | 0 | 0 | 0 | 0 | 0 | 0 | 0 | 0 | 0
Holistic Transition | Gen_BB010 | MW | UKPN London | City Road | 0 | 0.211 | 0.211 | 0.211 | 0.211 | 0.211 | 0.187 | 0.187 | 0.172 | 0.172 | 0.172 | 0.148 | 0.148 | 0.126 | 0.126 | 0.113 | 0.113 | 0.1 | 0.1 | 0.087 | 0.087 | 0.074 | 0.074 | 0.061 | 0.061 | 0.061 | 0.061 | 0.061 | 0.061
Holistic Transition | Gen_BB010 | MW | UKPN London | Hackney 132kV | 0 | 0 | 0 | 0 | 0 | 0 | 0 | 0 | 0 | 0 | 0 | 0 | 0 | 0 | 0 | 0 | 0 | 0 | 0 | 0 | 0 | 0 | 0 | 0 | 0 | 0 | 0 | 0 | 0
Holistic Transition | Gen_BB010 | MW | UKPN London | Hackney 66kV | 0 | 0 | 0 | 0 | 0 | 0 | 0 | 0 | 0 | 0 | 0 | 0 | 0 | 0 | 0 | 0 | 0 | 0 | 0 | 0 | 0 | 0 | 0 | 0 | 0 | 0 | 0 | 0 | 0
Holistic Transition | Gen_BB010 | MW | UKPN London | Hurst | 0 | 0 | 0 | 0 | 0 | 0 | 0 | 0 | 0 | 0 | 0 | 0 | 0 | 0 | 0 | 0 | 0 | 0 | 0 | 0 | 0 | 0 | 0 | 0 | 0 | 0 | 0 | 0 | 0
Holistic Transition | Gen_BB010 | MW | UKPN London | Littlebrook (_C) | 0 | 0 | 0 | 0 | 0 | 0 | 0 | 0 | 0 | 0 | 0 | 0 | 0 | 0 | 0 | 0 | 0 | 0 | 0 | 0 | 0 | 0 | 0 | 0 | 0 | 0 | 0 | 0 | 0
Holistic Transition | Gen_BB010 | MW | UKPN London | Lodge Road | 0 | 0 | 0 | 0 | 0 | 0 | 0 | 0 | 0 | 0 | 0 | 0 | 0 | 0 | 0 | 0 | 0 | 0 | 0 | 0 | 0 | 0 | 0 | 0 | 0 | 0 | 0 | 0 | 0
Holistic Transition | Gen_BB010 | MW | UKPN London | New Cross | 0 | 0 | 0 | 0 | 0 | 0 | 0 | 0 | 0 | 0 | 0 | 0 | 0 | 0 | 0 | 0 | 0 | 0 | 0 | 0 | 0 | 0 | 0 | 0 | 0 | 0 | 0 | 0 | 0
Holistic Transition | Gen_BB010 | MW | UKPN London | Redbridge | 0 | 0 | 0 | 0 | 0 | 0 | 0 | 0 | 0 | 0 | 0 | 0 | 0 | 0 | 0 | 0 | 0 | 0 | 0 | 0 | 0 | 0 | 0 | 0 | 0 | 0 | 0 | 0 | 0
Holistic Transition | Gen_BB010 | MW | UKPN London | St John's Wood | 0 | 0 | 0 | 0 | 0 | 0 | 0 | 0 | 0 | 0 | 0 | 0 | 0 | 0 | 0 | 0 | 0 | 0 | 0 | 0 | 0 | 0 | 0 | 0 | 0 | 0 | 0 | 0 | 0
Holistic Transition | Gen_BB010 | MW | UKPN London | West Ham | 0 | 0 | 0 | 0 | 0 | 0 | 0 | 0 | 0 | 0 | 0 | 0 | 0 | 0 | 0 | 0 | 0 | 0 | 0 | 0 | 0 | 0 | 0 | 0 | 0 | 0 | 0 | 0 | 0
Holistic Transition | Gen_BB010 | MW | UKPN London | Willesden 132kV | 0 | 0 | 0 | 0 | 0 | 0 | 0 | 0 | 0 | 0 | 0 | 0 | 0 | 0 | 0 | 0 | 0 | 0 | 0 | 0 | 0 | 0 | 0 | 0 | 0 | 0 | 0 | 0 | 0
Holistic Transition | Gen_BB010 | MW | UKPN London | Willesden 66kV | 0 | 0 | 0 | 0 | 0 | 0 | 0 | 0 | 0 | 0 | 0 | 0 | 0 | 0 | 0 | 0 | 0 | 0 | 0 | 0 | 0 | 0 | 0 | 0 | 0 | 0 | 0 | 0 | 0
Holistic Transition | Gen_BB010 | MW | UKPN London | Wimbledon South | 0 | 0 | 0 | 0 | 0 | 0 | 0 | 0 | 0 | 0 | 0 | 0 | 0 | 0 | 0 | 0 | 0 | 0 | 0 | 0 | 0 | 0 | 0 | 0 | 0 | 0 | 0 | 0 | 0
Holistic Transition | Gen_BB010 | MW | UKPN South East | Beddington (_J) | 0 | 0.933 | 0.933 | 0.933 | 0.933 | 0.933 | 0.825 | 0.825 | 0.761 | 0.761 | 0.761 | 0.651 | 0.651 | 0.555 | 0.555 | 0.498 | 0.498 | 0.441 | 0.441 | 0.383 | 0.383 | 0.326 | 0.326 | 0.269 | 0.269 | 0.269 | 0.269 | 0.269 | 0.269
Holistic Transition | Gen_BB010 | MW | UKPN South East | Bolney | 0 | 0.919 | 0.919 | 0.919 | 0.919 | 0.919 | 0.812 | 0.812 | 0.75 | 0.75 | 0.75 | 0.642 | 0.642 | 0.547 | 0.547 | 0.49 | 0.49 | 0.434 | 0.434 | 0.378 | 0.378 | 0.322 | 0.322 | 0.265 | 0.265 | 0.265 | 0.265 | 0.265 | 0.265
Holistic Transition | Gen_BB010 | MW | UKPN South East | Canterbury | 0 | 0 | 0 | 0 | 0 | 0 | 0 | 0 | 0 | 0 | 0 | 0 | 0 | 0 | 0 | 0 | 0 | 0 | 0 | 0 | 0 | 0 | 0 | 0 | 0 | 0 | 0 | 0 | 0
Holistic Transition | Gen_BB010 | MW | UKPN South East | Chessington | 0 | 0 | 0 | 0 | 0 | 0 | 0 | 0 | 0 | 0 | 0 | 0 | 0 | 0 | 0 | 0 | 0 | 0 | 0 | 0 | 0 | 0 | 0 | 0 | 0 | 0 | 0 | 0 | 0
Holistic Transition | Gen_BB010 | MW | UKPN South East | Kemsley | 0 | 56.832 | 59.613 | 62.391 | 65.167 | 67.941 | 70.649 | 73.353 | 76.055 | 78.754 | 81.451 | 84.147 | 86.843 | 89.538 | 92.234 | 94.93 | 97.627 | 100.326 | 103.027 | 105.911 | 108.806 | 111.713 | 114.632 | 117.764 | 120.919 | 124.099 | 127.523 | 130.987 | 134.491
Holistic Transition | Gen_BB010 | MW | UKPN South East | Kingsnorth | 0 | 0 | 0 | 0 | 0 | 0 | 0 | 0 | 0 | 0 | 0 | 0 | 0 | 0 | 0 | 0 | 0 | 0 | 0 | 0 | 0 | 0 | 0 | 0 | 0 | 0 | 0 | 0 | 0
Holistic Transition | Gen_BB010 | MW | UKPN South East | Littlebrook (_J) | 0 | 1.911 | 1.911 | 1.911 | 1.911 | 1.911 | 1.69 | 1.69 | 1.56 | 1.56 | 1.56 | 1.334 | 1.334 | 1.137 | 1.137 | 1.02 | 1.02 | 0.903 | 0.903 | 0.786 | 0.786 | 0.669 | 0.669 | 0.552 | 0.552 | 0.552 | 0.552 | 0.552 | 0.552
Holistic Transition | Gen_BB010 | MW | UKPN South East | Ninfield | 0 | 1.261 | 1.261 | 1.261 | 1.261 | 1.261 | 1.115 | 1.115 | 1.029 | 1.029 | 1.029 | 0.88 | 0.88 | 0.75 | 0.75 | 0.673 | 0.673 | 0.596 | 0.596 | 0.518 | 0.518 | 0.441 | 0.441 | 0.364 | 0.364 | 0.364 | 0.364 | 0.364 | 0.364
Holistic Transition | Gen_BB010 | MW | UKPN South East | Northfleet East | 0 | 1.838 | 1.838 | 1.838 | 1.838 | 1.838 | 1.625 | 1.625 | 1.5 | 1.5 | 1.5 | 1.283 | 1.283 | 1.093 | 1.093 | 0.981 | 0.981 | 0.868 | 0.868 | 0.756 | 0.756 | 0.643 | 0.643 | 0.531 | 0.531 | 0.531 | 0.531 | 0.531 | 0.531
Holistic Transition | Gen_BB010 | MW | UKPN South East | Sellindge | 0 | 1.057 | 1.057 | 1.057 | 1.057 | 1.057 | 0.934 | 0.934 | 0.862 | 0.862 | 0.862 | 0.738 | 0.738 | 0.629 | 0.629 | 0.564 | 0.564 | 0.499 | 0.499 | 0.434 | 0.434 | 0.37 | 0.37 | 0.305 | 0.305 | 0.305 | 0.305 | 0.305 | 0.305
Holistic Transition | Gen_BB010 | MW | UKPN South East | West Weybridge | 0 | 0 | 0 | 0 | 0 | 0 | 0 | 0 | 0 | 0 | 0 | 0 | 0 | 0 | 0 | 0 | 0 | 0 | 0 | 0 | 0 | 0 | 0 | 0 | 0 | 0 | 0 | 0 | 0
Holistic Transition | Gen_BB011 | MW | Electricity North West | Bredbury | 0 | 0 | 0 | 0 | 0 | 0 | 0 | 0 | 0 | 0 | 0 | 0 | 0 | 0 | 0 | 0 | 0 | 0 | 0 | 0 | 0 | 0 | 0 | 0 | 0 | 0 | 0 | 0 | 0
Holistic Transition | Gen_BB011 | MW | Electricity North West | Harker | 0 | 0 | 0 | 0 | 0 | 0 | 0 | 0 | 0 | 0 | 0 | 0 | 0 | 0 | 0 | 0 | 0 | 0 | 0 | 0 | 0 | 0 | 0 | 0 | 0 | 0 | 0 | 0 | 0
Holistic Transition | Gen_BB011 | MW | Electricity North West | Heysham (NGET) | 0 | 0 | 0 | 0 | 0 | 0 | 0 | 0 | 0 | 0 | 0 | 0 | 0 | 0 | 0 | 0 | 0 | 0 | 0 | 0 | 0 | 0 | 0 | 0 | 0 | 0 | 0 | 0 | 0
Holistic Transition | Gen_BB011 | MW | Electricity North West | Kearsley 132kV | 0 | 0 | 0 | 0 | 0 | 0 | 0 | 0 | 0 | 0 | 0 | 0 | 0 | 0 | 0 | 0 | 0 | 0 | 0 | 0 | 0 | 0 | 0 | 0 | 0 | 0 | 0 | 0 | 0
Holistic Transition | Gen_BB011 | MW | Electricity North West | Kearsley 33kV | 0 | 11.434 | 11.5 | 11.565 | 11.631 | 11.696 | 11.762 | 11.828 | 11.797 | 11.603 | 11.217 | 10.994 | 10.833 | 10.685 | 10.505 | 10.258 | 9.944 | 9.726 | 9.532 | 9.268 | 8.907 | 8.53 | 8.116 | 7.778 | 7.134 | 6.184 | 4.958 | 4.173 | 3.78
Holistic Transition | Gen_BB011 | MW | Electricity North West | Macclesfield | 0 | 0 | 0 | 0 | 0 | 0 | 0 | 0 | 0 | 0 | 0 | 0 | 0 | 0 | 0 | 0 | 0 | 0 | 0 | 0 | 0 | 0 | 0 | 0 | 0 | 0 | 0 | 0 | 0
Holistic Transition | Gen_BB011 | MW | Electricity North West | Padiham | 0 | 0 | 0 | 0 | 0 | 0 | 0 | 0 | 0 | 0 | 0 | 0 | 0 | 0 | 0 | 0 | 0 | 0 | 0 | 0 | 0 | 0 | 0 | 0 | 0 | 0 | 0 | 0 | 0
Holistic Transition | Gen_BB011 | MW | Electricity North West | Penwortham East | 0 | 0 | 0 | 0 | 0 | 0 | 0 | 0 | 0 | 0 | 0 | 0 | 0 | 0 | 0 | 0 | 0 | 0 | 0 | 0 | 0 | 0 | 0 | 0 | 0 | 0 | 0 | 0 | 0
Holistic Transition | Gen_BB011 | MW | Electricity North West | Penwortham West | 0 | 2 | 2.637 | 3.274 | 3.91 | 4.547 | 5.184 | 5.821 | 6.38 | 6.225 | 6.031 | 5.876 | 5.76 | 5.682 | 5.682 | 5.682 | 5.64 | 5.529 | 5.35 | 5.15 | 4.966 | 4.825 | 4.742 | 4.66 | 4.571 | 4.479 | 4.404 | 4.325 | 4.231
Holistic Transition | Gen_BB011 | MW | Electricity North West | Rochdale | 0 | 0 | 0 | 0 | 0 | 0 | 0 | 0 | 0 | 0 | 0 | 0 | 0 | 0 | 0 | 0 | 0 | 0 | 0 | 0 | 0 | 0 | 0 | 0 | 0 | 0 | 0 | 0 | 0
Holistic Transition | Gen_BB011 | MW | Electricity North West | South Manchester | 0 | 0 | 0 | 0 | 0 | 0 | 0 | 0 | 0 | 0 | 0 | 0 | 0 | 0 | 0 | 0 | 0 | 0 | 0 | 0 | 0 | 0 | 0 | 0 | 0 | 0 | 0 | 0 | 0
Holistic Transition | Gen_BB011 | MW | Electricity North West | Stalybridge | 0 | 0 | 0 | 0 | 0 | 0 | 0 | 0 | 0 | 0 | 0 | 0 | 0 | 0 | 0 | 0 | 0 | 0 | 0 | 0 | 0 | 0 | 0 | 0 | 0 | 0 | 0 | 0 | 0
Holistic Transition | Gen_BB011 | MW | Electricity North West | Washway Farm | 0 | 0 | 0 | 0 | 0 | 0 | 0 | 0 | 0 | 0 | 0 | 0 | 0 | 0 | 0 | 0 | 0 | 0 | 0 | 0 | 0 | 0 | 0 | 0 | 0 | 0 | 0 | 0 | 0
Holistic Transition | Gen_BB011 | MW | Electricity North West | Whitegate | 0 | 0 | 0 | 0 | 0 | 0 | 0 | 0 | 0 | 0 | 0 | 0 | 0 | 0 | 0 | 0 | 0 | 0 | 0 | 0 | 0 | 0 | 0 | 0 | 0 | 0 | 0 | 0 | 0
Holistic Transition | Gen_BB011 | MW | IDNO - Refer to Comment Field | Tynemouth 2 | 0 | 0 | 0 | 0 | 0 | 0 | 0 | 0 | 0 | 0 | 0 | 0 | 0 | 0 | 0 | 0 | 0 | 0 | 0 | 0 | 0 | 0 | 0 | 0 | 0 | 0 | 0 | 0 | 0 | Note: TYNE2 is operated by an IDNO allocated to GSP Group/licence area F
Holistic Transition | Gen_BB011 | MW | NGED East Midlands | Berkswell | 0 | 0 | 0 | 0 | 0 | 0 | 0 | 0 | 0 | 0 | 0 | 0 | 0 | 0 | 0 | 0 | 0 | 0 | 0 | 0 | 0 | 0 | 0 | 0 | 0 | 0 | 0 | 0 | 0
Holistic Transition | Gen_BB011 | MW | NGED East Midlands | Bicker Fen | 0 | 0 | 0 | 0 | 0 | 0 | 0 | 0 | 0 | 0 | 0 | 0 | 0 | 0 | 0 | 0 | 0 | 0 | 0 | 0 | 0 | 0 | 0 | 0 | 0 | 0 | 0 | 0 | 0
Holistic Transition | Gen_BB011 | MW | NGED East Midlands | Chesterfield | 0 | 0 | 0 | 0 | 0 | 0 | 0 | 0 | 0 | 0 | 0 | 0 | 0 | 0 | 0 | 0 | 0 | 0 | 0 | 0 | 0 | 0 | 0 | 0 | 0 | 0 | 0 | 0 | 0
Holistic Transition | Gen_BB011 | MW | NGED East Midlands | Coventry | 0 | 10.2 | 13.448 | 16.696 | 19.943 | 23.191 | 26.439 | 29.687 | 32.539 | 31.748 | 30.759 | 29.967 | 29.374 | 28.978 | 28.978 | 28.978 | 28.763 | 28.2 | 27.283 | 26.263 | 25.328 | 24.607 | 24.184 | 23.768 | 23.312 | 22.845 | 22.459 | 22.056 | 21.576
Holistic Transition | Gen_BB011 | MW | NGED East Midlands | Drakelow | 0 | 0 | 0 | 0 | 0 | 0 | 0 | 0 | 0 | 0 | 0 | 0 | 0 | 0 | 0 | 0 | 0 | 0 | 0 | 0 | 0 | 0 | 0 | 0 | 0 | 0 | 0 | 0 | 0
Holistic Transition | Gen_BB011 | MW | NGED East Midlands | East Claydon (_B) | 0 | 66.976 | 67.36 | 67.744 | 68.129 | 68.513 | 68.897 | 69.281 | 69.099 | 67.968 | 65.704 | 64.399 | 63.453 | 62.589 | 61.534 | 60.085 | 58.248 | 56.97 | 55.838 | 54.289 | 52.172 | 49.965 | 47.541 | 45.558 | 41.79 | 36.224 | 29.041 | 24.442 | 22.14
Holistic Transition | Gen_BB011 | MW | NGED East Midlands | Enderby | 0 | 1.6 | 2.109 | 2.619 | 3.128 | 3.638 | 4.147 | 4.657 | 5.104 | 4.98 | 4.825 | 4.701 | 4.608 | 4.546 | 4.546 | 4.546 | 4.512 | 4.423 | 4.28 | 4.12 | 3.973 | 3.86 | 3.794 | 3.728 | 3.657 | 3.584 | 3.523 | 3.46 | 3.385
Holistic Transition | Gen_BB011 | MW | NGED East Midlands | Grendon | 0 | 25.6 | 33.751 | 41.903 | 50.054 | 58.205 | 66.356 | 74.508 | 81.666 | 79.68 | 77.198 | 75.212 | 73.723 | 72.73 | 72.73 | 72.73 | 72.189 | 70.775 | 68.475 | 65.915 | 63.567 | 61.758 | 60.697 | 59.654 | 58.508 | 57.336 | 56.367 | 55.356 | 54.152
Holistic Transition | Gen_BB011 | MW | NGED East Midlands | Ratcliffe | 0 | 55.277 | 55.594 | 55.911 | 56.228 | 56.545 | 56.863 | 57.18 | 57.03 | 56.096 | 54.228 | 53.15 | 52.369 | 51.657 | 50.786 | 49.59 | 48.074 | 47.019 | 46.084 | 44.806 | 43.059 | 41.238 | 39.237 | 37.601 | 34.49 | 29.897 | 23.968 | 20.173 | 18.273
Holistic Transition | Gen_BB011 | MW | NGED East Midlands | Staythorpe | 0 | 0 | 0 | 0 | 0 | 0 | 0 | 0 | 0 | 0 | 0 | 0 | 0 | 0 | 0 | 0 | 0 | 0 | 0 | 0 | 0 | 0 | 0 | 0 | 0 | 0 | 0 | 0 | 0
Holistic Transition | Gen_BB011 | MW | NGED East Midlands | Stoke Bardolph | 0 | 0 | 0 | 0 | 0 | 0 | 0 | 0 | 0 | 0 | 0 | 0 | 0 | 0 | 0 | 0 | 0 | 0 | 0 | 0 | 0 | 0 | 0 | 0 | 0 | 0 | 0 | 0 | 0
Holistic Transition | Gen_BB011 | MW | NGED East Midlands | Walpole (_B) | 0 | 0 | 0 | 0 | 0 | 0 | 0 | 0 | 0 | 0 | 0 | 0 | 0 | 0 | 0 | 0 | 0 | 0 | 0 | 0 | 0 | 0 | 0 | 0 | 0 | 0 | 0 | 0 | 0
Holistic Transition | Gen_BB011 | MW | NGED East Midlands | West Burton | 0 | 12.848 | 12.922 | 12.996 | 13.069 | 13.143 | 13.217 | 13.291 | 13.256 | 13.039 | 12.604 | 12.354 | 12.172 | 12.007 | 11.804 | 11.526 | 11.174 | 10.929 | 10.712 | 10.415 | 10.008 | 9.585 | 9.12 | 8.74 | 8.017 | 6.949 | 5.571 | 4.689 | 4.247
Holistic Transition | Gen_BB011 | MW | NGED East Midlands | Willington | 0 | 19.125 | 19.235 | 19.345 | 19.454 | 19.564 | 19.674 | 19.784 | 19.732 | 19.409 | 18.762 | 18.39 | 18.119 | 17.873 | 17.571 | 17.158 | 16.633 | 16.268 | 15.945 | 15.503 | 14.898 | 14.268 | 13.576 | 13.009 | 11.933 | 10.344 | 8.293 | 6.98 | 6.322
Holistic Transition | Gen_BB011 | MW | NGED South Wales | Aberthaw | 0 | 0 | 0 | 0 | 0 | 0 | 0 | 0 | 0 | 0 | 0 | 0 | 0 | 0 | 0 | 0 | 0 | 0 | 0 | 0 | 0 | 0 | 0 | 0 | 0 | 0 | 0 | 0 | 0
Holistic Transition | Gen_BB011 | MW | NGED South Wales | Cardiff East | 0 | 38.937 | 39.161 | 39.384 | 39.607 | 39.831 | 40.054 | 40.277 | 40.172 | 39.514 | 38.198 | 37.439 | 36.889 | 36.387 | 35.774 | 34.931 | 33.863 | 33.12 | 32.462 | 31.562 | 30.331 | 29.048 | 27.639 | 26.486 | 24.295 | 21.059 | 16.883 | 14.21 | 12.871
Holistic Transition | Gen_BB011 | MW | NGED South Wales | Grange | 0 | 0 | 0 | 0 | 0 | 0 | 0 | 0 | 0 | 0 | 0 | 0 | 0 | 0 | 0 | 0 | 0 | 0 | 0 | 0 | 0 | 0 | 0 | 0 | 0 | 0 | 0 | 0 | 0
Holistic Transition | Gen_BB011 | MW | NGED South Wales | Pembroke | 0 | 0 | 0 | 0 | 0 | 0 | 0 | 0 | 0 | 0 | 0 | 0 | 0 | 0 | 0 | 0 | 0 | 0 | 0 | 0 | 0 | 0 | 0 | 0 | 0 | 0 | 0 | 0 | 0
Holistic Transition | Gen_BB011 | MW | NGED South Wales | Pyle | 0 | 0 | 0 | 0 | 0 | 0 | 0 | 0 | 0 | 0 | 0 | 0 | 0 | 0 | 0 | 0 | 0 | 0 | 0 | 0 | 0 | 0 | 0 | 0 | 0 | 0 | 0 | 0 | 0
Holistic Transition | Gen_BB011 | MW | NGED South Wales | Rassau | 0 | 0 | 0 | 0 | 0 | 0 | 0 | 0 | 0 | 0 | 0 | 0 | 0 | 0 | 0 | 0 | 0 | 0 | 0 | 0 | 0 | 0 | 0 | 0 | 0 | 0 | 0 | 0 | 0
Holistic Transition | Gen_BB011 | MW | NGED South Wales | Swansea North | 0 | 0 | 0 | 0 | 0 | 0 | 0 | 0 | 0 | 0 | 0 | 0 | 0 | 0 | 0 | 0 | 0 | 0 | 0 | 0 | 0 | 0 | 0 | 0 | 0 | 0 | 0 | 0 | 0
Holistic Transition | Gen_BB011 | MW | NGED South Wales | Upper Boat 132kV | 0 | 0 | 0 | 0 | 0 | 0 | 0 | 0 | 0 | 0 | 0 | 0 | 0 | 0 | 0 | 0 | 0 | 0 | 0 | 0 | 0 | 0 | 0 | 0 | 0 | 0 | 0 | 0 | 0
Holistic Transition | Gen_BB011 | MW | NGED South Wales | Uskmouth | 0 | 0 | 0 | 0 | 0 | 0 | 0 | 0 | 0 | 0 | 0 | 0 | 0 | 0 | 0 | 0 | 0 | 0 | 0 | 0 | 0 | 0 | 0 | 0 | 0 | 0 | 0 | 0 | 0
Holistic Transition | Gen_BB011 | MW | NGED South West | Abham | 0 | 0 | 0 | 0 | 0 | 0 | 0 | 0 | 0 | 0 | 0 | 0 | 0 | 0 | 0 | 0 | 0 | 0 | 0 | 0 | 0 | 0 | 0 | 0 | 0 | 0 | 0 | 0 | 0
Holistic Transition | Gen_BB011 | MW | NGED South West | Alverdiscott | 0 | 0 | 0 | 0 | 0 | 0 | 0 | 0 | 0 | 0 | 0 | 0 | 0 | 0 | 0 | 0 | 0 | 0 | 0 | 0 | 0 | 0 | 0 | 0 | 0 | 0 | 0 | 0 | 0
Holistic Transition | Gen_BB011 | MW | NGED South West | Axminster | 0 | 0 | 0 | 0 | 0 | 0 | 0 | 0 | 0 | 0 | 0 | 0 | 0 | 0 | 0 | 0 | 0 | 0 | 0 | 0 | 0 | 0 | 0 | 0 | 0 | 0 | 0 | 0 | 0
Holistic Transition | Gen_BB011 | MW | NGED South West | Bridgewater | 0 | 9.808 | 9.864 | 9.92 | 9.977 | 10.033 | 10.089 | 10.145 | 10.119 | 9.953 | 9.622 | 9.431 | 9.292 | 9.166 | 9.011 | 8.799 | 8.53 | 8.343 | 8.177 | 7.95 | 7.64 | 7.317 | 6.962 | 6.672 | 6.12 | 5.305 | 4.253 | 3.579 | 3.242
Holistic Transition | Gen_BB011 | MW | NGED South West | Exeter | 0 | 4.624 | 4.651 | 4.677 | 4.704 | 4.731 | 4.757 | 4.784 | 4.771 | 4.693 | 4.537 | 4.446 | 4.381 | 4.322 | 4.249 | 4.149 | 4.022 | 3.934 | 3.855 | 3.748 | 3.602 | 3.45 | 3.283 | 3.146 | 2.885 | 2.501 | 2.005 | 1.688 | 1.529
Holistic Transition | Gen_BB011 | MW | NGED South West | Indian Queens | 0 | 26.221 | 26.372 | 26.522 | 26.673 | 26.823 | 26.973 | 27.124 | 27.053 | 26.61 | 25.723 | 25.213 | 24.842 | 24.504 | 24.091 | 23.524 | 22.804 | 22.304 | 21.861 | 21.254 | 20.425 | 19.562 | 18.613 | 17.836 | 16.361 | 14.182 | 11.37 | 9.569 | 8.668
Holistic Transition | Gen_BB011 | MW | NGED South West | Landulph | 0 | 0 | 0 | 0 | 0 | 0 | 0 | 0 | 0 | 0 | 0 | 0 | 0 | 0 | 0 | 0 | 0 | 0 | 0 | 0 | 0 | 0 | 0 | 0 | 0 | 0 | 0 | 0 | 0
Holistic Transition | Gen_BB011 | MW | NGED South West | Seabank | 0 | 62.397 | 62.755 | 63.113 | 63.47 | 63.828 | 64.186 | 64.544 | 64.375 | 63.321 | 61.212 | 59.996 | 59.114 | 58.31 | 57.327 | 55.977 | 54.266 | 53.075 | 52.02 | 50.577 | 48.605 | 46.549 | 44.291 | 42.443 | 38.933 | 33.748 | 27.056 | 22.771 | 20.626
Holistic Transition | Gen_BB011 | MW | NGED South West | Taunton | 0 | 0 | 0 | 0 | 0 | 0 | 0 | 0 | 0 | 0 | 0 | 0 | 0 | 0 | 0 | 0 | 0 | 0 | 0 | 0 | 0 | 0 | 0 | 0 | 0 | 0 | 0 | 0 | 0
Holistic Transition | Gen_BB011 | MW | NGED West Midlands | Bishops Wood | 0 | 59.911 | 72.014 | 84.118 | 96.221 | 108.324 | 120.428 | 132.531 | 142.987 | 139.693 | 135.292 | 131.94 | 129.437 | 127.691 | 127.34 | 126.857 | 125.451 | 122.948 | 119.192 | 114.915 | 110.761 | 107.368 | 105.002 | 102.809 | 99.872 | 96.296 | 92.481 | 89.465 | 86.929
Holistic Transition | Gen_BB011 | MW | NGED West Midlands | Bushbury | 0 | 31.179 | 31.358 | 31.537 | 31.716 | 31.895 | 32.073 | 32.252 | 32.168 | 31.641 | 30.587 | 29.98 | 29.539 | 29.137 | 28.646 | 27.971 | 27.116 | 26.521 | 25.994 | 25.273 | 24.287 | 23.26 | 22.132 | 21.209 | 19.454 | 16.863 | 13.519 | 11.379 | 10.307
Holistic Transition | Gen_BB011 | MW | NGED West Midlands | Bustleholme | 0 | 0 | 0 | 0 | 0 | 0 | 0 | 0 | 0 | 0 | 0 | 0 | 0 | 0 | 0 | 0 | 0 | 0 | 0 | 0 | 0 | 0 | 0 | 0 | 0 | 0 | 0 | 0 | 0
Holistic Transition | Gen_BB011 | MW | NGED West Midlands | Cellarhead | 0 | 0.618 | 0.621 | 0.625 | 0.629 | 0.632 | 0.636 | 0.639 | 0.637 | 0.627 | 0.606 | 0.594 | 0.585 | 0.577 | 0.568 | 0.554 | 0.537 | 0.526 | 0.515 | 0.501 | 0.481 | 0.461 | 0.439 | 0.42 | 0.386 | 0.334 | 0.268 | 0.225 | 0.204
Holistic Transition | Gen_BB011 | MW | NGED West Midlands | Feckenham | 0 | 0 | 0 | 0 | 0 | 0 | 0 | 0 | 0 | 0 | 0 | 0 | 0 | 0 | 0 | 0 | 0 | 0 | 0 | 0 | 0 | 0 | 0 | 0 | 0 | 0 | 0 | 0 | 0
Holistic Transition | Gen_BB011 | MW | NGED West Midlands | Hams Hall | 0 | 0 | 0 | 0 | 0 | 0 | 0 | 0 | 0 | 0 | 0 | 0 | 0 | 0 | 0 | 0 | 0 | 0 | 0 | 0 | 0 | 0 | 0 | 0 | 0 | 0 | 0 | 0 | 0
Holistic Transition | Gen_BB011 | MW | NGED West Midlands | Iron Acton | 0 | 43.511 | 43.76 | 44.01 | 44.259 | 44.509 | 44.759 | 45.008 | 44.89 | 44.155 | 42.684 | 41.837 | 41.222 | 40.661 | 39.975 | 39.034 | 37.841 | 37.01 | 36.275 | 35.269 | 33.893 | 32.46 | 30.885 | 29.597 | 27.149 | 23.533 | 18.866 | 15.879 | 14.383
Holistic Transition | Gen_BB011 | MW | NGED West Midlands | Ironbridge | 0 | 21.577 | 21.701 | 21.825 | 21.949 | 22.072 | 22.196 | 22.32 | 22.261 | 21.897 | 21.168 | 20.747 | 20.442 | 20.164 | 19.824 | 19.357 | 18.766 | 18.354 | 17.989 | 17.49 | 16.808 | 16.097 | 15.316 | 14.677 | 13.463 | 11.67 | 9.356 | 7.874 | 7.133
Holistic Transition | Gen_BB011 | MW | NGED West Midlands | Kitwell | 0 | 0 | 0 | 0 | 0 | 0 | 0 | 0 | 0 | 0 | 0 | 0 | 0 | 0 | 0 | 0 | 0 | 0 | 0 | 0 | 0 | 0 | 0 | 0 | 0 | 0 | 0 | 0 | 0
Holistic Transition | Gen_BB011 | MW | NGED West Midlands | Nechells | 0 | 34.328 | 34.524 | 34.721 | 34.918 | 35.115 | 35.312 | 35.509 | 35.416 | 34.836 | 33.676 | 33.007 | 32.522 | 32.079 | 31.538 | 30.796 | 29.854 | 29.199 | 28.619 | 27.825 | 26.74 | 25.609 | 24.367 | 23.35 | 21.419 | 18.566 | 14.885 | 12.528 | 11.347
Holistic Transition | Gen_BB011 | MW | NGED West Midlands | Ocker Hill | 0 | 0 | 0 | 0 | 0 | 0 | 0 | 0 | 0 | 0 | 0 | 0 | 0 | 0 | 0 | 0 | 0 | 0 | 0 | 0 | 0 | 0 | 0 | 0 | 0 | 0 | 0 | 0 | 0
Holistic Transition | Gen_BB011 | MW | NGED West Midlands | Oldbury | 0 | 34.328 | 34.524 | 34.721 | 34.918 | 35.115 | 35.312 | 35.509 | 35.416 | 34.836 | 33.676 | 33.007 | 32.522 | 32.079 | 31.538 | 30.796 | 29.854 | 29.199 | 28.619 | 27.825 | 26.74 | 25.609 | 24.367 | 23.35 | 21.419 | 18.566 | 14.885 | 12.528 | 11.347
Holistic Transition | Gen_BB011 | MW | NGED West Midlands | Penn | 0 | 0 | 0 | 0 | 0 | 0 | 0 | 0 | 0 | 0 | 0 | 0 | 0 | 0 | 0 | 0 | 0 | 0 | 0 | 0 | 0 | 0 | 0 | 0 | 0 | 0 | 0 | 0 | 0
Holistic Transition | Gen_BB011 | MW | NGED West Midlands | Rugeley | 0 | 0 | 0 | 0 | 0 | 0 | 0 | 0 | 0 | 0 | 0 | 0 | 0 | 0 | 0 | 0 | 0 | 0 | 0 | 0 | 0 | 0 | 0 | 0 | 0 | 0 | 0 | 0 | 0
Holistic Transition | Gen_BB011 | MW | NGED West Midlands | Shrewsbury | 0 | 8.827 | 8.878 | 8.928 | 8.979 | 9.03 | 9.08 | 9.131 | 9.107 | 8.958 | 8.659 | 8.487 | 8.363 | 8.249 | 8.11 | 7.919 | 7.677 | 7.508 | 7.359 | 7.155 | 6.876 | 6.585 | 6.266 | 6.004 | 5.508 | 4.774 | 3.827 | 3.221 | 2.918
Holistic Transition | Gen_BB011 | MW | NGED West Midlands | Walham | 0 | 0 | 0 | 0 | 0 | 0 | 0 | 0 | 0 | 0 | 0 | 0 | 0 | 0 | 0 | 0 | 0 | 0 | 0 | 0 | 0 | 0 | 0 | 0 | 0 | 0 | 0 | 0 | 0
Holistic Transition | Gen_BB011 | MW | NGED West Midlands | Willenhall | 0 | 0 | 0 | 0 | 0 | 0 | 0 | 0 | 0 | 0 | 0 | 0 | 0 | 0 | 0 | 0 | 0 | 0 | 0 | 0 | 0 | 0 | 0 | 0 | 0 | 0 | 0 | 0 | 0
Holistic Transition | Gen_BB011 | MW | NGET | Direct(NGET) | 0 | 0 | 0 | 0 | 0 | 0 | 0 | 0 | 0 | 0 | 0 | 0 | 0 | 0 | 0 | 0 | 0 | 0 | 0 | 0 | 0 | 0 | 0 | 0 | 0 | 0 | 0 | 0 | 0
Holistic Transition | Gen_BB011 | MW | NPg Northeast | Blyth 132kV | 0 | 0 | 0 | 0 | 0 | 0 | 0 | 0 | 0 | 0 | 0 | 0 | 0 | 0 | 0 | 0 | 0 | 0 | 0 | 0 | 0 | 0 | 0 | 0 | 0 | 0 | 0 | 0 | 0
Holistic Transition | Gen_BB011 | MW | NPg Northeast | Blyth 66kV | 0 | 7.374 | 7.416 | 7.458 | 7.5 | 7.543 | 7.585 | 7.627 | 7.607 | 7.483 | 7.234 | 7.09 | 6.986 | 6.891 | 6.774 | 6.615 | 6.413 | 6.272 | 6.147 | 5.977 | 5.744 | 5.501 | 5.234 | 5.016 | 4.601 | 3.988 | 3.197 | 2.691 | 2.437
Holistic Transition | Gen_BB011 | MW | NPg Northeast | Fourstones | 0 | 0 | 0 | 0 | 0 | 0 | 0 | 0 | 0 | 0 | 0 | 0 | 0 | 0 | 0 | 0 | 0 | 0 | 0 | 0 | 0 | 0 | 0 | 0 | 0 | 0 | 0 | 0 | 0
Holistic Transition | Gen_BB011 | MW | NPg Northeast | Hart Moor | 0 | 0 | 0 | 0 | 0 | 0 | 0 | 0 | 0 | 0 | 0 | 0 | 0 | 0 | 0 | 0 | 0 | 0 | 0 | 0 | 0 | 0 | 0 | 0 | 0 | 0 | 0 | 0 | 0
Holistic Transition | Gen_BB011 | MW | NPg Northeast | Hawthorn Pit | 0 | 1.863 | 1.874 | 1.885 | 1.896 | 1.906 | 1.917 | 1.928 | 1.923 | 1.891 | 1.828 | 1.792 | 1.765 | 1.741 | 1.712 | 1.672 | 1.621 | 1.585 | 1.554 | 1.511 | 1.452 | 1.39 | 1.323 | 1.268 | 1.163 | 1.008 | 0.808 | 0.68 | 0.616
Holistic Transition | Gen_BB011 | MW | NPg Northeast | Knaresborough | 0 | 1.962 | 1.973 | 1.984 | 1.995 | 2.007 | 2.018 | 2.029 | 2.024 | 1.991 | 1.924 | 1.886 | 1.858 | 1.833 | 1.802 | 1.76 | 1.706 | 1.669 | 1.635 | 1.59 | 1.528 | 1.463 | 1.392 | 1.334 | 1.224 | 1.061 | 0.851 | 0.716 | 0.648
Holistic Transition | Gen_BB011 | MW | NPg Northeast | Lackenby | 0 | 0 | 0 | 0 | 0 | 0 | 0 | 0 | 0 | 0 | 0 | 0 | 0 | 0 | 0 | 0 | 0 | 0 | 0 | 0 | 0 | 0 | 0 | 0 | 0 | 0 | 0 | 0 | 0
Holistic Transition | Gen_BB011 | MW | NPg Northeast | Norton | 0 | 0 | 0 | 0 | 0 | 0 | 0 | 0 | 0 | 0 | 0 | 0 | 0 | 0 | 0 | 0 | 0 | 0 | 0 | 0 | 0 | 0 | 0 | 0 | 0 | 0 | 0 | 0 | 0
Holistic Transition | Gen_BB011 | MW | NPg Northeast | Offerton | 0 | 0 | 0 | 0 | 0 | 0 | 0 | 0 | 0 | 0 | 0 | 0 | 0 | 0 | 0 | 0 | 0 | 0 | 0 | 0 | 0 | 0 | 0 | 0 | 0 | 0 | 0 | 0 | 0
Holistic Transition | Gen_BB011 | MW | NPg Northeast | Osbaldwick | 0 | 0 | 0 | 0 | 0 | 0 | 0 | 0 | 0 | 0 | 0 | 0 | 0 | 0 | 0 | 0 | 0 | 0 | 0 | 0 | 0 | 0 | 0 | 0 | 0 | 0 | 0 | 0 | 0
Holistic Transition | Gen_BB011 | MW | NPg Northeast | Poppleton | 0 | 0 | 0 | 0 | 0 | 0 | 0 | 0 | 0 | 0 | 0 | 0 | 0 | 0 | 0 | 0 | 0 | 0 | 0 | 0 | 0 | 0 | 0 | 0 | 0 | 0 | 0 | 0 | 0
Holistic Transition | Gen_BB011 | MW | NPg Northeast | Saltholme | 0 | 0 | 0 | 0 | 0 | 0 | 0 | 0 | 0 | 0 | 0 | 0 | 0 | 0 | 0 | 0 | 0 | 0 | 0 | 0 | 0 | 0 | 0 | 0 | 0 | 0 | 0 | 0 | 0
Holistic Transition | Gen_BB011 | MW | NPg Northeast | South Shields | 0 | 0 | 0 | 0 | 0 | 0 | 0 | 0 | 0 | 0 | 0 | 0 | 0 | 0 | 0 | 0 | 0 | 0 | 0 | 0 | 0 | 0 | 0 | 0 | 0 | 0 | 0 | 0 | 0
Holistic Transition | Gen_BB011 | MW | NPg Northeast | Spennymoor | 0 | 0 | 0 | 0 | 0 | 0 | 0 | 0 | 0 | 0 | 0 | 0 | 0 | 0 | 0 | 0 | 0 | 0 | 0 | 0 | 0 | 0 | 0 | 0 | 0 | 0 | 0 | 0 | 0
Holistic Transition | Gen_BB011 | MW | NPg Northeast | Stella North | 0 | 0 | 0 | 0 | 0 | 0 | 0 | 0 | 0 | 0 | 0 | 0 | 0 | 0 | 0 | 0 | 0 | 0 | 0 | 0 | 0 | 0 | 0 | 0 | 0 | 0 | 0 | 0 | 0
Holistic Transition | Gen_BB011 | MW | NPg Northeast | Stella South | 0 | 0 | 0 | 0 | 0 | 0 | 0 | 0 | 0 | 0 | 0 | 0 | 0 | 0 | 0 | 0 | 0 | 0 | 0 | 0 | 0 | 0 | 0 | 0 | 0 | 0 | 0 | 0 | 0
Holistic Transition | Gen_BB011 | MW | NPg Northeast | West Boldon | 0 | 0 | 0 | 0 | 0 | 0 | 0 | 0 | 0 | 0 | 0 | 0 | 0 | 0 | 0 | 0 | 0 | 0 | 0 | 0 | 0 | 0 | 0 | 0 | 0 | 0 | 0 | 0 | 0
Holistic Transition | Gen_BB011 | MW | NPg Yorkshire | Bradford West | 0 | 1.226 | 1.233 | 1.24 | 1.247 | 1.254 | 1.261 | 1.268 | 1.265 | 1.244 | 1.203 | 1.179 | 1.161 | 1.146 | 1.126 | 1.1 | 1.066 | 1.043 | 1.022 | 0.994 | 0.955 | 0.915 | 0.87 | 0.834 | 0.765 | 0.663 | 0.532 | 0.447 | 0.405
Holistic Transition | Gen_BB011 | MW | NPg Yorkshire | Camblesforth | 0 | 0 | 0 | 0 | 0 | 0 | 0 | 0 | 0 | 0 | 0 | 0 | 0 | 0 | 0 | 0 | 0 | 0 | 0 | 0 | 0 | 0 | 0 | 0 | 0 | 0 | 0 | 0 | 0
Holistic Transition | Gen_BB011 | MW | NPg Yorkshire | Creyke Beck | 0 | 10.156 | 10.214 | 10.273 | 10.331 | 10.389 | 10.447 | 10.506 | 10.478 | 10.306 | 9.963 | 9.765 | 9.622 | 9.491 | 9.331 | 9.111 | 8.833 | 8.639 | 8.467 | 8.232 | 7.911 | 7.577 | 7.209 | 6.908 | 6.337 | 5.493 | 4.404 | 3.706 | 3.357
Holistic Transition | Gen_BB011 | MW | NPg Yorkshire | Drax | 0 | 0 | 0 | 0 | 0 | 0 | 0 | 0 | 0 | 0 | 0 | 0 | 0 | 0 | 0 | 0 | 0 | 0 | 0 | 0 | 0 | 0 | 0 | 0 | 0 | 0 | 0 | 0 | 0
Holistic Transition | Gen_BB011 | MW | NPg Yorkshire | Elland | 0 | 2.329 | 2.343 | 2.356 | 2.369 | 2.383 | 2.396 | 2.41 | 2.403 | 2.364 | 2.285 | 2.24 | 2.207 | 2.177 | 2.14 | 2.09 | 2.026 | 1.981 | 1.942 | 1.888 | 1.814 | 1.738 | 1.653 | 1.584 | 1.453 | 1.26 | 1.01 | 0.85 | 0.77
Holistic Transition | Gen_BB011 | MW | NPg Yorkshire | Ferrybridge A | 0 | 0.049 | 0.049 | 0.05 | 0.05 | 0.05 | 0.05 | 0.051 | 0.051 | 0.05 | 0.048 | 0.047 | 0.046 | 0.046 | 0.045 | 0.044 | 0.043 | 0.042 | 0.041 | 0.04 | 0.038 | 0.037 | 0.035 | 0.033 | 0.031 | 0.027 | 0.021 | 0.018 | 0.016
Holistic Transition | Gen_BB011 | MW | NPg Yorkshire | Ferrybridge B (_M) | 0 | 179.802 | 180.833 | 181.865 | 182.896 | 183.927 | 184.959 | 185.99 | 185.502 | 182.464 | 176.388 | 172.884 | 170.343 | 168.026 | 165.193 | 161.304 | 156.371 | 152.939 | 149.9 | 145.743 | 140.058 | 134.135 | 127.628 | 122.305 | 112.188 | 97.247 | 77.963 | 65.617 | 59.436
Holistic Transition | Gen_BB011 | MW | NPg Yorkshire | Grimsby West | 0 | 3.923 | 3.946 | 3.968 | 3.991 | 4.013 | 4.036 | 4.058 | 4.048 | 3.981 | 3.849 | 3.772 | 3.717 | 3.666 | 3.604 | 3.52 | 3.412 | 3.337 | 3.271 | 3.18 | 3.056 | 2.927 | 2.785 | 2.669 | 2.448 | 2.122 | 1.701 | 1.432 | 1.297
Holistic Transition | Gen_BB011 | MW | NPg Yorkshire | Keadby | 0 | 14.1 | 14.181 | 14.262 | 14.342 | 14.423 | 14.504 | 14.585 | 14.547 | 14.309 | 13.832 | 13.557 | 13.358 | 13.176 | 12.954 | 12.649 | 12.262 | 11.993 | 11.755 | 11.429 | 10.983 | 10.519 | 10.008 | 9.591 | 8.798 | 7.626 | 6.114 | 5.146 | 4.661
Holistic Transition | Gen_BB011 | MW | NPg Yorkshire | Kirkstall B | 0 | 0 | 0 | 0 | 0 | 0 | 0 | 0 | 0 | 0 | 0 | 0 | 0 | 0 | 0 | 0 | 0 | 0 | 0 | 0 | 0 | 0 | 0 | 0 | 0 | 0 | 0 | 0 | 0
Holistic Transition | Gen_BB011 | MW | NPg Yorkshire | Neepsend | 0 | 4.904 | 4.932 | 4.96 | 4.988 | 5.016 | 5.045 | 5.073 | 5.059 | 4.977 | 4.811 | 4.715 | 4.646 | 4.583 | 4.505 | 4.399 | 4.265 | 4.171 | 4.088 | 3.975 | 3.82 | 3.658 | 3.481 | 3.336 | 3.06 | 2.652 | 2.126 | 1.79 | 1.621
Holistic Transition | Gen_BB011 | MW | NPg Yorkshire | Saltend North | 0 | 0 | 0 | 0 | 0 | 0 | 0 | 0 | 0 | 0 | 0 | 0 | 0 | 0 | 0 | 0 | 0 | 0 | 0 | 0 | 0 | 0 | 0 | 0 | 0 | 0 | 0 | 0 | 0
Holistic Transition | Gen_BB011 | MW | NPg Yorkshire | Sheffield City | 0 | 0 | 0 | 0 | 0 | 0 | 0 | 0 | 0 | 0 | 0 | 0 | 0 | 0 | 0 | 0 | 0 | 0 | 0 | 0 | 0 | 0 | 0 | 0 | 0 | 0 | 0 | 0 | 0
Holistic Transition | Gen_BB011 | MW | NPg Yorkshire | Skelton Grange | 0 | 34.588 | 34.787 | 34.985 | 35.184 | 35.382 | 35.58 | 35.779 | 35.685 | 35.101 | 33.932 | 33.258 | 32.769 | 32.323 | 31.778 | 31.03 | 30.081 | 29.421 | 28.836 | 28.037 | 26.943 | 25.804 | 24.552 | 23.528 | 21.582 | 18.707 | 14.998 | 12.623 | 11.434
Holistic Transition | Gen_BB011 | MW | NPg Yorkshire | Templeborough | 0 | 0 | 0 | 0 | 0 | 0 | 0 | 0 | 0 | 0 | 0 | 0 | 0 | 0 | 0 | 0 | 0 | 0 | 0 | 0 | 0 | 0 | 0 | 0 | 0 | 0 | 0 | 0 | 0
Holistic Transition | Gen_BB011 | MW | NPg Yorkshire | Thurcroft | 0 | 19.324 | 19.435 | 19.546 | 19.657 | 19.768 | 19.879 | 19.99 | 19.937 | 19.611 | 18.958 | 18.581 | 18.308 | 18.059 | 17.754 | 17.336 | 16.806 | 16.437 | 16.111 | 15.664 | 15.053 | 14.416 | 13.717 | 13.145 | 12.058 | 10.452 | 8.379 | 7.052 | 6.388
Holistic Transition | Gen_BB011 | MW | NPg Yorkshire | West Melton | 0 | 96.867 | 97.423 | 97.979 | 98.534 | 99.09 | 99.646 | 100.201 | 99.939 | 98.302 | 95.028 | 93.141 | 91.772 | 90.523 | 88.997 | 86.902 | 84.244 | 82.395 | 80.758 | 78.519 | 75.456 | 72.265 | 68.759 | 65.891 | 60.441 | 52.391 | 42.002 | 35.351 | 32.021
Holistic Transition | Gen_BB011 | MW | NPg Yorkshire | Wincobank | 0 | 0 | 0 | 0 | 0 | 0 | 0 | 0 | 0 | 0 | 0 | 0 | 0 | 0 | 0 | 0 | 0 | 0 | 0 | 0 | 0 | 0 | 0 | 0 | 0 | 0 | 0 | 0 | 0
Holistic Transition | Gen_BB011 | MW | SPEN | Bainsford | 0 | 0 | 0 | 0 | 0 | 0 | 0 | 0 | 0 | 0 | 0 | 0 | 0 | 0 | 0 | 0 | 0 | 0 | 0 | 0 | 0 | 0 | 0 | 0 | 0 | 0 | 0 | 0 | 0
Holistic Transition | Gen_BB011 | MW | SPEN | Bathgate | 0 | 0 | 0 | 0 | 0 | 0 | 0 | 0 | 0 | 0 | 0 | 0 | 0 | 0 | 0 | 0 | 0 | 0 | 0 | 0 | 0 | 0 | 0 | 0 | 0 | 0 | 0 | 0 | 0
Holistic Transition | Gen_BB011 | MW | SPEN | Berwick | 0 | 0 | 0 | 0 | 0 | 0 | 0 | 0 | 0 | 0 | 0 | 0 | 0 | 0 | 0 | 0 | 0 | 0 | 0 | 0 | 0 | 0 | 0 | 0 | 0 | 0 | 0 | 0 | 0
Holistic Transition | Gen_BB011 | MW | SPEN | Bonnybridge | 0 | 0 | 0 | 0 | 0 | 0 | 0 | 0 | 0 | 0 | 0 | 0 | 0 | 0 | 0 | 0 | 0 | 0 | 0 | 0 | 0 | 0 | 0 | 0 | 0 | 0 | 0 | 0 | 0
Holistic Transition | Gen_BB011 | MW | SPEN | Braehead Park | 0 | 0 | 0 | 0 | 0 | 0 | 0 | 0 | 0 | 0 | 0 | 0 | 0 | 0 | 0 | 0 | 0 | 0 | 0 | 0 | 0 | 0 | 0 | 0 | 0 | 0 | 0 | 0 | 0
Holistic Transition | Gen_BB011 | MW | SPEN | Chapelcross | 0 | 0 | 0 | 0 | 0 | 0 | 0 | 0 | 0 | 0 | 0 | 0 | 0 | 0 | 0 | 0 | 0 | 0 | 0 | 0 | 0 | 0 | 0 | 0 | 0 | 0 | 0 | 0 | 0
Holistic Transition | Gen_BB011 | MW | SPEN | Clyde’s Mill | 0 | 7.846 | 7.891 | 7.936 | 7.981 | 8.026 | 8.071 | 8.116 | 8.095 | 7.962 | 7.697 | 7.544 | 7.434 | 7.332 | 7.209 | 7.039 | 6.824 | 6.674 | 6.541 | 6.36 | 6.112 | 5.853 | 5.57 | 5.337 | 4.896 | 4.244 | 3.402 | 2.863 | 2.594 | GSP also referred to as Westburn Road
Holistic Transition | Gen_BB011 | MW | SPEN | Cockenzie | 0 | 0 | 0 | 0 | 0 | 0 | 0 | 0 | 0 | 0 | 0 | 0 | 0 | 0 | 0 | 0 | 0 | 0 | 0 | 0 | 0 | 0 | 0 | 0 | 0 | 0 | 0 | 0 | 0
Holistic Transition | Gen_BB011 | MW | SPEN | Coylton | 0 | 0 | 0 | 0 | 0 | 0 | 0 | 0 | 0 | 0 | 0 | 0 | 0 | 0 | 0 | 0 | 0 | 0 | 0 | 0 | 0 | 0 | 0 | 0 | 0 | 0 | 0 | 0 | 0
Holistic Transition | Gen_BB011 | MW | SPEN | Crookston B | 0 | 0 | 0 | 0 | 0 | 0 | 0 | 0 | 0 | 0 | 0 | 0 | 0 | 0 | 0 | 0 | 0 | 0 | 0 | 0 | 0 | 0 | 0 | 0 | 0 | 0 | 0 | 0 | 0
Holistic Transition | Gen_BB011 | MW | SPEN | Cumbernauld | 0 | 12.162 | 12.232 | 12.301 | 12.371 | 12.441 | 12.511 | 12.58 | 12.547 | 12.342 | 11.931 | 11.694 | 11.522 | 11.365 | 11.174 | 10.911 | 10.577 | 10.345 | 10.139 | 9.858 | 9.474 | 9.073 | 8.633 | 8.273 | 7.588 | 6.578 | 5.273 | 4.438 | 4.02
Holistic Transition | Gen_BB011 | MW | SPEN | Cupar | 0 | 2.354 | 2.367 | 2.381 | 2.394 | 2.408 | 2.421 | 2.435 | 2.429 | 2.389 | 2.309 | 2.263 | 2.23 | 2.2 | 2.163 | 2.112 | 2.047 | 2.002 | 1.962 | 1.908 | 1.834 | 1.756 | 1.671 | 1.601 | 1.469 | 1.273 | 1.021 | 0.859 | 0.778
Holistic Transition | Gen_BB011 | MW | SPEN | Dalmarnock | 0 | 15.693 | 15.783 | 15.873 | 15.963 | 16.053 | 16.143 | 16.233 | 16.19 | 15.925 | 15.395 | 15.089 | 14.867 | 14.665 | 14.418 | 14.078 | 13.648 | 13.348 | 13.083 | 12.72 | 12.224 | 11.707 | 11.139 | 10.674 | 9.791 | 8.487 | 6.804 | 5.727 | 5.187
Holistic Transition | Gen_BB011 | MW | SPEN | Devol Moor | 0 | 0 | 0 | 0 | 0 | 0 | 0 | 0 | 0 | 0 | 0 | 0 | 0 | 0 | 0 | 0 | 0 | 0 | 0 | 0 | 0 | 0 | 0 | 0 | 0 | 0 | 0 | 0 | 0
Holistic Transition | Gen_BB011 | MW | SPEN | Devonside | 0 | 0 | 0 | 0 | 0 | 0 | 0 | 0 | 0 | 0 | 0 | 0 | 0 | 0 | 0 | 0 | 0 | 0 | 0 | 0 | 0 | 0 | 0 | 0 | 0 | 0 | 0 | 0 | 0
Holistic Transition | Gen_BB011 | MW | SPEN | Dumfries 33 | 0 | 0 | 0 | 0 | 0 | 0 | 0 | 0 | 0 | 0 | 0 | 0 | 0 | 0 | 0 | 0 | 0 | 0 | 0 | 0 | 0 | 0 | 0 | 0 | 0 | 0 | 0 | 0 | 0
Holistic Transition | Gen_BB011 | MW | SPEN | Dunbar | 0 | 76.507 | 76.739 | 76.971 | 77.204 | 77.436 | 77.668 | 77.901 | 77.791 | 77.106 | 75.737 | 74.948 | 74.376 | 73.854 | 37.215 | 36.339 | 35.228 | 34.455 | 33.77 | 32.834 | 31.553 | 30.219 | 28.753 | 27.553 | 25.274 | 21.908 | 17.564 | 14.782 | 13.39
Holistic Transition | Gen_BB011 | MW | SPEN | Dunfermline | 0 | 0 | 0 | 0 | 0 | 0 | 0 | 0 | 0 | 0 | 0 | 0 | 0 | 0 | 0 | 0 | 0 | 0 | 0 | 0 | 0 | 0 | 0 | 0 | 0 | 0 | 0 | 0 | 0
Holistic Transition | Gen_BB011 | MW | SPEN | Earlstoun | 0 | 0 | 0 | 0 | 0 | 0 | 0 | 0 | 0 | 0 | 0 | 0 | 0 | 0 | 0 | 0 | 0 | 0 | 0 | 0 | 0 | 0 | 0 | 0 | 0 | 0 | 0 | 0 | 0
Holistic Transition | Gen_BB011 | MW | SPEN | East Kilbride South | 0 | 1.962 | 1.973 | 1.984 | 1.995 | 2.007 | 2.018 | 2.029 | 2.024 | 1.991 | 1.924 | 1.886 | 1.858 | 1.833 | 1.802 | 1.76 | 1.706 | 1.669 | 1.635 | 1.59 | 1.528 | 1.463 | 1.392 | 1.334 | 1.224 | 1.061 | 0.851 | 0.716 | 0.648
Holistic Transition | Gen_BB011 | MW | SPEN | Eccles | 0 | 0 | 0 | 0 | 0 | 0 | 0 | 0 | 0 | 0 | 0 | 0 | 0 | 0 | 0 | 0 | 0 | 0 | 0 | 0 | 0 | 0 | 0 | 0 | 0 | 0 | 0 | 0 | 0
Holistic Transition | Gen_BB011 | MW | SPEN | Galashiels | 0 | 0 | 0 | 0 | 0 | 0 | 0 | 0 | 0 | 0 | 0 | 0 | 0 | 0 | 0 | 0 | 0 | 0 | 0 | 0 | 0 | 0 | 0 | 0 | 0 | 0 | 0 | 0 | 0
Holistic Transition | Gen_BB011 | MW | SPEN | Giffnock | 0 | 0 | 0 | 0 | 0 | 0 | 0 | 0 | 0 | 0 | 0 | 0 | 0 | 0 | 0 | 0 | 0 | 0 | 0 | 0 | 0 | 0 | 0 | 0 | 0 | 0 | 0 | 0 | 0
Holistic Transition | Gen_BB011 | MW | SPEN | Glenlee | 0 | 0 | 0 | 0 | 0 | 0 | 0 | 0 | 0 | 0 | 0 | 0 | 0 | 0 | 0 | 0 | 0 | 0 | 0 | 0 | 0 | 0 | 0 | 0 | 0 | 0 | 0 | 0 | 0
Holistic Transition | Gen_BB011 | MW | SPEN | Glenluce | 0 | 0 | 0 | 0 | 0 | 0 | 0 | 0 | 0 | 0 | 0 | 0 | 0 | 0 | 0 | 0 | 0 | 0 | 0 | 0 | 0 | 0 | 0 | 0 | 0 | 0 | 0 | 0 | 0
Holistic Transition | Gen_BB011 | MW | SPEN | Glenniston | 0 | 0 | 0 | 0 | 0 | 0 | 0 | 0 | 0 | 0 | 0 | 0 | 0 | 0 | 0 | 0 | 0 | 0 | 0 | 0 | 0 | 0 | 0 | 0 | 0 | 0 | 0 | 0 | 0
Holistic Transition | Gen_BB011 | MW | SPEN | Glenrothes | 0 | 0 | 0 | 0 | 0 | 0 | 0 | 0 | 0 | 0 | 0 | 0 | 0 | 0 | 0 | 0 | 0 | 0 | 0 | 0 | 0 | 0 | 0 | 0 | 0 | 0 | 0 | 0 | 0
Holistic Transition | Gen_BB011 | MW | SPEN | Grangemouth A | 0 | 0 | 0 | 0 | 0 | 0 | 0 | 0 | 0 | 0 | 0 | 0 | 0 | 0 | 0 | 0 | 0 | 0 | 0 | 0 | 0 | 0 | 0 | 0 | 0 | 0 | 0 | 0 | 0
Holistic Transition | Gen_BB011 | MW | SPEN | Hawick | 0 | 0 | 0 | 0 | 0 | 0 | 0 | 0 | 0 | 0 | 0 | 0 | 0 | 0 | 0 | 0 | 0 | 0 | 0 | 0 | 0 | 0 | 0 | 0 | 0 | 0 | 0 | 0 | 0
Holistic Transition | Gen_BB011 | MW | SPEN | Hunterston Farm | 0 | 0 | 0 | 0 | 0 | 0 | 0 | 0 | 0 | 0 | 0 | 0 | 0 | 0 | 0 | 0 | 0 | 0 | 0 | 0 | 0 | 0 | 0 | 0 | 0 | 0 | 0 | 0 | 0
Holistic Transition | Gen_BB011 | MW | SPEN | Inverkeithing | 0 | 0 | 0 | 0 | 0 | 0 | 0 | 0 | 0 | 0 | 0 | 0 | 0 | 0 | 0 | 0 | 0 | 0 | 0 | 0 | 0 | 0 | 0 | 0 | 0 | 0 | 0 | 0 | 0
Holistic Transition | Gen_BB011 | MW | SPEN | Johnstone | 0 | 0 | 0 | 0 | 0 | 0 | 0 | 0 | 0 | 0 | 0 | 0 | 0 | 0 | 0 | 0 | 0 | 0 | 0 | 0 | 0 | 0 | 0 | 0 | 0 | 0 | 0 | 0 | 0
Holistic Transition | Gen_BB011 | MW | SPEN | Kaimes | 0 | 1.177 | 1.184 | 1.19 | 1.197 | 1.204 | 1.211 | 1.217 | 1.214 | 1.194 | 1.155 | 1.132 | 1.115 | 1.1 | 1.081 | 1.056 | 1.024 | 1.001 | 0.981 | 0.954 | 0.917 | 0.878 | 0.835 | 0.801 | 0.734 | 0.637 | 0.51 | 0.43 | 0.389
Holistic Transition | Gen_BB011 | MW | SPEN | Kendoon | 0 | 0 | 0 | 0 | 0 | 0 | 0 | 0 | 0 | 0 | 0 | 0 | 0 | 0 | 0 | 0 | 0 | 0 | 0 | 0 | 0 | 0 | 0 | 0 | 0 | 0 | 0 | 0 | 0
Holistic Transition | Gen_BB011 | MW | SPEN | Killermont | 0 | 4.904 | 4.932 | 4.96 | 4.988 | 5.016 | 5.045 | 5.073 | 5.059 | 4.977 | 4.811 | 4.715 | 4.646 | 4.583 | 4.505 | 4.399 | 4.265 | 4.171 | 4.088 | 3.975 | 3.82 | 3.658 | 3.481 | 3.336 | 3.06 | 2.652 | 2.126 | 1.79 | 1.621
Holistic Transition | Gen_BB011 | MW | SPEN | Kilwinning | 0 | 0 | 0 | 0 | 0 | 0 | 0 | 0 | 0 | 0 | 0 | 0 | 0 | 0 | 0 | 0 | 0 | 0 | 0 | 0 | 0 | 0 | 0 | 0 | 0 | 0 | 0 | 0 | 0
Holistic Transition | Gen_BB011 | MW | SPEN | Leven | 0 | 0 | 0 | 0 | 0 | 0 | 0 | 0 | 0 | 0 | 0 | 0 | 0 | 0 | 0 | 0 | 0 | 0 | 0 | 0 | 0 | 0 | 0 | 0 | 0 | 0 | 0 | 0 | 0
Holistic Transition | Gen_BB011 | MW | SPEN | Livingston East | 0 | 2.452 | 2.466 | 2.48 | 2.494 | 2.508 | 2.522 | 2.536 | 2.53 | 2.488 | 2.405 | 2.358 | 2.323 | 2.291 | 2.253 | 2.2 | 2.132 | 2.086 | 2.044 | 1.988 | 1.91 | 1.829 | 1.74 | 1.668 | 1.53 | 1.326 | 1.063 | 0.895 | 0.811
Holistic Transition | Gen_BB011 | MW | SPEN | Maybole | 0 | 0.981 | 0.986 | 0.992 | 0.998 | 1.003 | 1.009 | 1.015 | 1.012 | 0.995 | 0.962 | 0.943 | 0.929 | 0.917 | 0.901 | 0.88 | 0.853 | 0.834 | 0.818 | 0.795 | 0.764 | 0.732 | 0.696 | 0.667 | 0.612 | 0.53 | 0.425 | 0.358 | 0.324
Holistic Transition | Gen_BB011 | MW | SPEN | Newarthill | 0 | 15.006 | 15.092 | 15.178 | 15.264 | 15.35 | 15.436 | 15.523 | 15.482 | 15.228 | 14.721 | 14.429 | 14.217 | 14.023 | 13.787 | 13.462 | 13.051 | 12.764 | 12.51 | 12.164 | 11.689 | 11.195 | 10.652 | 10.207 | 9.363 | 8.116 | 6.507 | 5.476 | 4.96
Holistic Transition | Gen_BB011 | MW | SPEN | Paisley | 0 | 0 | 0 | 0 | 0 | 0 | 0 | 0 | 0 | 0 | 0 | 0 | 0 | 0 | 0 | 0 | 0 | 0 | 0 | 0 | 0 | 0 | 0 | 0 | 0 | 0 | 0 | 0 | 0
Holistic Transition | Gen_BB011 | MW | SPEN | Portobello | 0 | 7.179 | 7.221 | 7.262 | 7.303 | 7.344 | 7.385 | 7.426 | 7.407 | 7.286 | 7.043 | 6.903 | 6.802 | 6.709 | 6.596 | 6.441 | 6.244 | 6.107 | 5.985 | 5.819 | 5.592 | 5.356 | 5.096 | 4.884 | 4.48 | 3.883 | 3.113 | 2.62 | 2.373
Holistic Transition | Gen_BB011 | MW | SPEN | Ravenscraig | 0 | 0 | 0 | 0 | 0 | 0 | 0 | 0 | 0 | 0 | 0 | 0 | 0 | 0 | 0 | 0 | 0 | 0 | 0 | 0 | 0 | 0 | 0 | 0 | 0 | 0 | 0 | 0 | 0
Holistic Transition | Gen_BB011 | MW | SPEN | Redhouse | 0 | 0 | 0 | 0 | 0 | 0 | 0 | 0 | 0 | 0 | 0 | 0 | 0 | 0 | 0 | 0 | 0 | 0 | 0 | 0 | 0 | 0 | 0 | 0 | 0 | 0 | 0 | 0 | 0
Holistic Transition | Gen_BB011 | MW | SPEN | Saltcoats A | 0 | 0 | 0 | 0 | 0 | 0 | 0 | 0 | 0 | 0 | 0 | 0 | 0 | 0 | 0 | 0 | 0 | 0 | 0 | 0 | 0 | 0 | 0 | 0 | 0 | 0 | 0 | 0 | 0
Holistic Transition | Gen_BB011 | MW | SPEN | Saltcoats B | 0 | 1.177 | 1.184 | 1.19 | 1.197 | 1.204 | 1.211 | 1.217 | 1.214 | 1.194 | 1.155 | 1.132 | 1.115 | 1.1 | 1.081 | 1.056 | 1.024 | 1.001 | 0.981 | 0.954 | 0.917 | 0.878 | 0.835 | 0.801 | 0.734 | 0.637 | 0.51 | 0.43 | 0.389
Holistic Transition | Gen_BB011 | MW | SPEN | Sighthill | 0 | 0 | 0 | 0 | 0 | 0 | 0 | 0 | 0 | 0 | 0 | 0 | 0 | 0 | 0 | 0 | 0 | 0 | 0 | 0 | 0 | 0 | 0 | 0 | 0 | 0 | 0 | 0 | 0
Holistic Transition | Gen_BB011 | MW | SPEN | Stirling | 0 | 0 | 0 | 0 | 0 | 0 | 0 | 0 | 0 | 0 | 0 | 0 | 0 | 0 | 0 | 0 | 0 | 0 | 0 | 0 | 0 | 0 | 0 | 0 | 0 | 0 | 0 | 0 | 0
Holistic Transition | Gen_BB011 | MW | SPEN | Strathaven | 0 | 0 | 0 | 0 | 0 | 0 | 0 | 0 | 0 | 0 | 0 | 0 | 0 | 0 | 0 | 0 | 0 | 0 | 0 | 0 | 0 | 0 | 0 | 0 | 0 | 0 | 0 | 0 | 0
Holistic Transition | Gen_BB011 | MW | SPEN | Strathleven | 0 | 0 | 0 | 0 | 0 | 0 | 0 | 0 | 0 | 0 | 0 | 0 | 0 | 0 | 0 | 0 | 0 | 0 | 0 | 0 | 0 | 0 | 0 | 0 | 0 | 0 | 0 | 0 | 0
Holistic Transition | Gen_BB011 | MW | SPEN | Telford Road | 0 | 0 | 0 | 0 | 0 | 0 | 0 | 0 | 0 | 0 | 0 | 0 | 0 | 0 | 0 | 0 | 0 | 0 | 0 | 0 | 0 | 0 | 0 | 0 | 0 | 0 | 0 | 0 | 0
Holistic Transition | Gen_BB011 | MW | SPEN | Tongland | 0 | 0 | 0 | 0 | 0 | 0 | 0 | 0 | 0 | 0 | 0 | 0 | 0 | 0 | 0 | 0 | 0 | 0 | 0 | 0 | 0 | 0 | 0 | 0 | 0 | 0 | 0 | 0 | 0
Holistic Transition | Gen_BB011 | MW | SPEN | Westfield | 0 | 35.897 | 36.103 | 36.309 | 36.515 | 36.72 | 36.926 | 37.132 | 37.035 | 36.428 | 35.215 | 34.516 | 34.008 | 33.546 | 32.98 | 32.204 | 31.219 | 30.534 | 29.927 | 29.097 | 27.962 | 26.78 | 25.481 | 24.418 | 22.398 | 19.415 | 15.565 | 13.1 | 11.866
Holistic Transition | Gen_BB011 | MW | SPEN | Wishaw | 0 | 0 | 0 | 0 | 0 | 0 | 0 | 0 | 0 | 0 | 0 | 0 | 0 | 0 | 0 | 0 | 0 | 0 | 0 | 0 | 0 | 0 | 0 | 0 | 0 | 0 | 0 | 0 | 0
Holistic Transition | Gen_BB011 | MW | SPEN Manweb | Birkenhead | 0 | 0 | 0 | 0 | 0 | 0 | 0 | 0 | 0 | 0 | 0 | 0 | 0 | 0 | 0 | 0 | 0 | 0 | 0 | 0 | 0 | 0 | 0 | 0 | 0 | 0 | 0 | 0 | 0
Holistic Transition | Gen_BB011 | MW | SPEN Manweb | Capenhurst | 0 | 0 | 0 | 0 | 0 | 0 | 0 | 0 | 0 | 0 | 0 | 0 | 0 | 0 | 0 | 0 | 0 | 0 | 0 | 0 | 0 | 0 | 0 | 0 | 0 | 0 | 0 | 0 | 0
Holistic Transition | Gen_BB011 | MW | SPEN Manweb | Carrington | 0 | 0 | 0 | 0 | 0 | 0 | 0 | 0 | 0 | 0 | 0 | 0 | 0 | 0 | 0 | 0 | 0 | 0 | 0 | 0 | 0 | 0 | 0 | 0 | 0 | 0 | 0 | 0 | 0
Holistic Transition | Gen_BB011 | MW | SPEN Manweb | Connah's Quay | 0 | 21.577 | 21.701 | 21.825 | 21.949 | 22.072 | 22.196 | 22.32 | 22.261 | 21.897 | 21.168 | 20.747 | 20.442 | 20.164 | 19.824 | 19.357 | 18.766 | 18.354 | 17.989 | 17.49 | 16.808 | 16.097 | 15.316 | 14.677 | 13.463 | 11.67 | 9.356 | 7.874 | 7.133
Holistic Transition | Gen_BB011 | MW | SPEN Manweb | Fiddlers Ferry | 0 | 5.885 | 5.918 | 5.952 | 5.986 | 6.02 | 6.054 | 6.087 | 6.071 | 5.972 | 5.773 | 5.658 | 5.575 | 5.499 | 5.407 | 5.279 | 5.118 | 5.006 | 4.906 | 4.77 | 4.584 | 4.39 | 4.177 | 4.003 | 3.672 | 3.183 | 2.552 | 2.148 | 1.945
Holistic Transition | Gen_BB011 | MW | SPEN Manweb | Frodsham | 0 | 125.703 | 126.424 | 127.145 | 127.866 | 128.587 | 129.308 | 130.029 | 129.688 | 127.564 | 123.316 | 120.866 | 119.09 | 117.47 | 115.489 | 112.77 | 109.322 | 106.922 | 104.798 | 101.892 | 97.917 | 93.776 | 89.227 | 85.505 | 78.433 | 67.987 | 54.505 | 45.874 | 41.553
Holistic Transition | Gen_BB011 | MW | SPEN Manweb | Legacy | 0 | 0 | 0 | 0 | 0 | 0 | 0 | 0 | 0 | 0 | 0 | 0 | 0 | 0 | 0 | 0 | 0 | 0 | 0 | 0 | 0 | 0 | 0 | 0 | 0 | 0 | 0 | 0 | 0
Holistic Transition | Gen_BB011 | MW | SPEN Manweb | Lister Drive | 0 | 0 | 0 | 0 | 0 | 0 | 0 | 0 | 0 | 0 | 0 | 0 | 0 | 0 | 0 | 0 | 0 | 0 | 0 | 0 | 0 | 0 | 0 | 0 | 0 | 0 | 0 | 0 | 0
Holistic Transition | Gen_BB011 | MW | SPEN Manweb | Pentir | 0 | 0 | 0 | 0 | 0 | 0 | 0 | 0 | 0 | 0 | 0 | 0 | 0 | 0 | 0 | 0 | 0 | 0 | 0 | 0 | 0 | 0 | 0 | 0 | 0 | 0 | 0 | 0 | 0
Holistic Transition | Gen_BB011 | MW | SPEN Manweb | Rainhill | 0 | 0 | 0 | 0 | 0 | 0 | 0 | 0 | 0 | 0 | 0 | 0 | 0 | 0 | 0 | 0 | 0 | 0 | 0 | 0 | 0 | 0 | 0 | 0 | 0 | 0 | 0 | 0 | 0
Holistic Transition | Gen_BB011 | MW | SPEN Manweb | Trawsfynydd | 0 | 0 | 0 | 0 | 0 | 0 | 0 | 0 | 0 | 0 | 0 | 0 | 0 | 0 | 0 | 0 | 0 | 0 | 0 | 0 | 0 | 0 | 0 | 0 | 0 | 0 | 0 | 0 | 0
Holistic Transition | Gen_BB011 | MW | SPEN Manweb | Wylfa | 0 | 0 | 150 | 150 | 150 | 150 | 150 | 150 | 150 | 150 | 150 | 150 | 150 | 150 | 0 | 0 | 0 | 0 | 0 | 0 | 0 | 0 | 0 | 0 | 0 | 0 | 0 | 0 | 0
Holistic Transition | Gen_BB011 | MW | SPTL | Direct(SPTL) | 0 | 0 | 0 | 0 | 0 | 0 | 0 | 0 | 0 | 0 | 0 | 0 | 0 | 0 | 0 | 0 | 0 | 0 | 0 | 0 | 0 | 0 | 0 | 0 | 0 | 0 | 0 | 0 | 0
Holistic Transition | Gen_BB011 | MW | SSEN (SHEPD) | Abernethy | 0 | 0 | 0 | 0 | 0 | 0 | 0 | 0 | 0 | 0 | 0 | 0 | 0 | 0 | 0 | 0 | 0 | 0 | 0 | 0 | 0 | 0 | 0 | 0 | 0 | 0 | 0 | 0 | 0
Holistic Transition | Gen_BB011 | MW | SSEN (SHEPD) | Alness | 0 | 0 | 0 | 0 | 0 | 0 | 0 | 0 | 0 | 0 | 0 | 0 | 0 | 0 | 0 | 0 | 0 | 0 | 0 | 0 | 0 | 0 | 0 | 0 | 0 | 0 | 0 | 0 | 0
Holistic Transition | Gen_BB011 | MW | SSEN (SHEPD) | Arbroath | 0 | 0 | 0 | 0 | 0 | 0 | 0 | 0 | 0 | 0 | 0 | 0 | 0 | 0 | 0 | 0 | 0 | 0 | 0 | 0 | 0 | 0 | 0 | 0 | 0 | 0 | 0 | 0 | 0
Holistic Transition | Gen_BB011 | MW | SSEN (SHEPD) | Ardmore | 0 | 0 | 0 | 0 | 0 | 0 | 0 | 0 | 0 | 0 | 0 | 0 | 0 | 0 | 0 | 0 | 0 | 0 | 0 | 0 | 0 | 0 | 0 | 0 | 0 | 0 | 0 | 0 | 0
Holistic Transition | Gen_BB011 | MW | SSEN (SHEPD) | Beauly | 0 | 0 | 0 | 0 | 0 | 0 | 0 | 0 | 0 | 0 | 0 | 0 | 0 | 0 | 0 | 0 | 0 | 0 | 0 | 0 | 0 | 0 | 0 | 0 | 0 | 0 | 0 | 0 | 0
Holistic Transition | Gen_BB011 | MW | SSEN (SHEPD) | Boat of Garten | 0 | 0 | 0 | 0 | 0 | 0 | 0 | 0 | 0 | 0 | 0 | 0 | 0 | 0 | 0 | 0 | 0 | 0 | 0 | 0 | 0 | 0 | 0 | 0 | 0 | 0 | 0 | 0 | 0
Holistic Transition | Gen_BB011 | MW | SSEN (SHEPD) | Bridge of Dun | 0 | 0 | 0 | 0 | 0 | 0 | 0 | 0 | 0 | 0 | 0 | 0 | 0 | 0 | 0 | 0 | 0 | 0 | 0 | 0 | 0 | 0 | 0 | 0 | 0 | 0 | 0 | 0 | 0
Holistic Transition | Gen_BB011 | MW | SSEN (SHEPD) | Burghmuir | 0 | 0 | 0 | 0 | 0 | 0 | 0 | 0 | 0 | 0 | 0 | 0 | 0 | 0 | 0 | 0 | 0 | 0 | 0 | 0 | 0 | 0 | 0 | 0 | 0 | 0 | 0 | 0 | 0
Holistic Transition | Gen_BB011 | MW | SSEN (SHEPD) | Carradale | 0 | 0 | 0 | 0 | 0 | 0 | 0 | 0 | 0 | 0 | 0 | 0 | 0 | 0 | 0 | 0 | 0 | 0 | 0 | 0 | 0 | 0 | 0 | 0 | 0 | 0 | 0 | 0 | 0
Holistic Transition | Gen_BB011 | MW | SSEN (SHEPD) | Ceannacroc | 0 | 0 | 0 | 0 | 0 | 0 | 0 | 0 | 0 | 0 | 0 | 0 | 0 | 0 | 0 | 0 | 0 | 0 | 0 | 0 | 0 | 0 | 0 | 0 | 0 | 0 | 0 | 0 | 0
Holistic Transition | Gen_BB011 | MW | SSEN (SHEPD) | Coupar Angus | 0 | 0 | 0 | 0 | 0 | 0 | 0 | 0 | 0 | 0 | 0 | 0 | 0 | 0 | 0 | 0 | 0 | 0 | 0 | 0 | 0 | 0 | 0 | 0 | 0 | 0 | 0 | 0 | 0
Holistic Transition | Gen_BB011 | MW | SSEN (SHEPD) | Dunvegan | 0 | 0 | 0 | 0 | 0 | 0 | 0 | 0 | 0 | 0 | 0 | 0 | 0 | 0 | 0 | 0 | 0 | 0 | 0 | 0 | 0 | 0 | 0 | 0 | 0 | 0 | 0 | 0 | 0
Holistic Transition | Gen_BB011 | MW | SSEN (SHEPD) | Dyce | 0 | 0 | 0 | 0 | 0 | 0 | 0 | 0 | 0 | 0 | 0 | 0 | 0 | 0 | 0 | 0 | 0 | 0 | 0 | 0 | 0 | 0 | 0 | 0 | 0 | 0 | 0 | 0 | 0
Holistic Transition | Gen_BB011 | MW | SSEN (SHEPD) | Fiddes | 0 | 0 | 0 | 0 | 0 | 0 | 0 | 0 | 0 | 0 | 0 | 0 | 0 | 0 | 0 | 0 | 0 | 0 | 0 | 0 | 0 | 0 | 0 | 0 | 0 | 0 | 0 | 0 | 0
Holistic Transition | Gen_BB011 | MW | SSEN (SHEPD) | Fort William | 0 | 0 | 0 | 0 | 0 | 0 | 0 | 0 | 0 | 0 | 0 | 0 | 0 | 0 | 0 | 0 | 0 | 0 | 0 | 0 | 0 | 0 | 0 | 0 | 0 | 0 | 0 | 0 | 0
Holistic Transition | Gen_BB011 | MW | SSEN (SHEPD) | Fraserburgh | 0 | 0 | 0 | 0 | 0 | 0 | 0 | 0 | 0 | 0 | 0 | 0 | 0 | 0 | 0 | 0 | 0 | 0 | 0 | 0 | 0 | 0 | 0 | 0 | 0 | 0 | 0 | 0 | 0
Holistic Transition | Gen_BB011 | MW | SSEN (SHEPD) | Grudie Bridge | 0 | 0 | 0 | 0 | 0 | 0 | 0 | 0 | 0 | 0 | 0 | 0 | 0 | 0 | 0 | 0 | 0 | 0 | 0 | 0 | 0 | 0 | 0 | 0 | 0 | 0 | 0 | 0 | 0
Holistic Transition | Gen_BB011 | MW | SSEN (SHEPD) | Inverness | 0 | 0 | 0 | 0 | 0 | 0 | 0 | 0 | 0 | 0 | 0 | 0 | 0 | 0 | 0 | 0 | 0 | 0 | 0 | 0 | 0 | 0 | 0 | 0 | 0 | 0 | 0 | 0 | 0
Holistic Transition | Gen_BB011 | MW | SSEN (SHEPD) | Keith | 0 | 0 | 0 | 0 | 0 | 0 | 0 | 0 | 0 | 0 | 0 | 0 | 0 | 0 | 0 | 0 | 0 | 0 | 0 | 0 | 0 | 0 | 0 | 0 | 0 | 0 | 0 | 0 | 0
Holistic Transition | Gen_BB011 | MW | SSEN (SHEPD) | Killin | 0 | 0 | 0 | 0 | 0 | 0 | 0 | 0 | 0 | 0 | 0 | 0 | 0 | 0 | 0 | 0 | 0 | 0 | 0 | 0 | 0 | 0 | 0 | 0 | 0 | 0 | 0 | 0 | 0
Holistic Transition | Gen_BB011 | MW | SSEN (SHEPD) | Kinlochleven | 0 | 0 | 0 | 0 | 0 | 0 | 0 | 0 | 0 | 0 | 0 | 0 | 0 | 0 | 0 | 0 | 0 | 0 | 0 | 0 | 0 | 0 | 0 | 0 | 0 | 0 | 0 | 0 | 0
Holistic Transition | Gen_BB011 | MW | SSEN (SHEPD) | Kintore | 0 | 0 | 0 | 40 | 40 | 40 | 40 | 40 | 40 | 40 | 40 | 40 | 40 | 40 | 40 | 40 | 40 | 40 | 40 | 40 | 40 | 40 | 40 | 40 | 40 | 40 | 40 | 40 | 40
Holistic Transition | Gen_BB011 | MW | SSEN (SHEPD) | Lairg | 0 | 0 | 0 | 0 | 0 | 0 | 0 | 0 | 0 | 0 | 0 | 0 | 0 | 0 | 0 | 0 | 0 | 0 | 0 | 0 | 0 | 0 | 0 | 0 | 0 | 0 | 0 | 0 | 0
Holistic Transition | Gen_BB011 | MW | SSEN (SHEPD) | Lunanhead | 0 | 0 | 0 | 0 | 0 | 0 | 0 | 0 | 0 | 0 | 0 | 0 | 0 | 0 | 0 | 0 | 0 | 0 | 0 | 0 | 0 | 0 | 0 | 0 | 0 | 0 | 0 | 0 | 0
Holistic Transition | Gen_BB011 | MW | SSEN (SHEPD) | Macduff | 0 | 0 | 0 | 0 | 0 | 0 | 0 | 0 | 0 | 0 | 0 | 0 | 0 | 0 | 0 | 0 | 0 | 0 | 0 | 0 | 0 | 0 | 0 | 0 | 0 | 0 | 0 | 0 | 0
Holistic Transition | Gen_BB011 | MW | SSEN (SHEPD) | Milton of Craigie | 0 | 0 | 0 | 0 | 0 | 0 | 0 | 0 | 0 | 0 | 0 | 0 | 0 | 0 | 0 | 0 | 0 | 0 | 0 | 0 | 0 | 0 | 0 | 0 | 0 | 0 | 0 | 0 | 0
Holistic Transition | Gen_BB011 | MW | SSEN (SHEPD) | Mybster | 0 | 0 | 0 | 0 | 0 | 0 | 0 | 0 | 0 | 0 | 0 | 0 | 0 | 0 | 0 | 0 | 0 | 0 | 0 | 0 | 0 | 0 | 0 | 0 | 0 | 0 | 0 | 0 | 0
Holistic Transition | Gen_BB011 | MW | SSEN (SHEPD) | Nairn | 0 | 0 | 0 | 0 | 0 | 0 | 0 | 0 | 0 | 0 | 0 | 0 | 0 | 0 | 0 | 0 | 0 | 0 | 0 | 0 | 0 | 0 | 0 | 0 | 0 | 0 | 0 | 0 | 0
Holistic Transition | Gen_BB011 | MW | SSEN (SHEPD) | Persley | 0 | 0 | 0 | 0 | 0 | 0 | 0 | 0 | 0 | 0 | 0 | 0 | 0 | 0 | 0 | 0 | 0 | 0 | 0 | 0 | 0 | 0 | 0 | 0 | 0 | 0 | 0 | 0 | 0
Holistic Transition | Gen_BB011 | MW | SSEN (SHEPD) | Port Ann | 0 | 5.87 | 5.904 | 5.937 | 5.971 | 6.005 | 6.038 | 6.072 | 6.056 | 5.957 | 5.759 | 5.644 | 5.561 | 5.486 | 5.393 | 5.266 | 5.105 | 4.993 | 4.894 | 4.758 | 4.573 | 4.379 | 4.167 | 3.993 | 3.663 | 3.175 | 2.545 | 2.142 | 1.94
Holistic Transition | Gen_BB011 | MW | SSEN (SHEPD) | Redmoss | 0 | 0 | 16 | 16 | 16 | 16 | 16 | 16 | 16 | 16 | 16 | 16 | 16 | 16 | 0 | 0 | 0 | 0 | 0 | 0 | 0 | 0 | 0 | 0 | 0 | 0 | 0 | 0 | 0
Holistic Transition | Gen_BB011 | MW | SSEN (SHEPD) | Shin | 0 | 0 | 0 | 0 | 0 | 0 | 0 | 0 | 0 | 0 | 0 | 0 | 0 | 0 | 0 | 0 | 0 | 0 | 0 | 0 | 0 | 0 | 0 | 0 | 0 | 0 | 0 | 0 | 0
Holistic Transition | Gen_BB011 | MW | SSEN (SHEPD) | Sloy | 0 | 0 | 0 | 0 | 0 | 0 | 0 | 0 | 0 | 0 | 0 | 0 | 0 | 0 | 0 | 0 | 0 | 0 | 0 | 0 | 0 | 0 | 0 | 0 | 0 | 0 | 0 | 0 | 0
Holistic Transition | Gen_BB011 | MW | SSEN (SHEPD) | Strichen | 0 | 0 | 0 | 0 | 0 | 0 | 0 | 0 | 0 | 0 | 0 | 0 | 0 | 0 | 0 | 0 | 0 | 0 | 0 | 0 | 0 | 0 | 0 | 0 | 0 | 0 | 0 | 0 | 0
Holistic Transition | Gen_BB011 | MW | SSEN (SHEPD) | Tarland | 0 | 0 | 0 | 0 | 0 | 0 | 0 | 0 | 0 | 0 | 0 | 0 | 0 | 0 | 0 | 0 | 0 | 0 | 0 | 0 | 0 | 0 | 0 | 0 | 0 | 0 | 0 | 0 | 0
Holistic Transition | Gen_BB011 | MW | SSEN (SHEPD) | Taynuilt | 0 | 0 | 0 | 0 | 0 | 0 | 0 | 0 | 0 | 0 | 0 | 0 | 0 | 0 | 0 | 0 | 0 | 0 | 0 | 0 | 0 | 0 | 0 | 0 | 0 | 0 | 0 | 0 | 0
Holistic Transition | Gen_BB011 | MW | SSEN (SHEPD) | Thurso | 0 | 0 | 0 | 0 | 0 | 0 | 0 | 0 | 0 | 0 | 0 | 0 | 0 | 0 | 0 | 0 | 0 | 0 | 0 | 0 | 0 | 0 | 0 | 0 | 0 | 0 | 0 | 0 | 0
Holistic Transition | Gen_BB011 | MW | SSEN (SHEPD) | Tummel Bridge | 0 | 0 | 0 | 0 | 0 | 0 | 0 | 0 | 0 | 0 | 0 | 0 | 0 | 0 | 0 | 0 | 0 | 0 | 0 | 0 | 0 | 0 | 0 | 0 | 0 | 0 | 0 | 0 | 0
Holistic Transition | Gen_BB011 | MW | SSEN (SHEPD) | Willowdale | 0 | 0 | 0 | 0 | 0 | 0 | 0 | 0 | 0 | 0 | 0 | 0 | 0 | 0 | 0 | 0 | 0 | 0 | 0 | 0 | 0 | 0 | 0 | 0 | 0 | 0 | 0 | 0 | 0
Holistic Transition | Gen_BB011 | MW | SSEN South | Botley Wood | 0 | 1.174 | 1.181 | 1.187 | 1.194 | 1.201 | 1.208 | 1.214 | 1.211 | 1.191 | 1.152 | 1.129 | 1.112 | 1.097 | 1.079 | 1.053 | 1.021 | 0.999 | 0.979 | 0.952 | 0.915 | 0.876 | 0.833 | 0.799 | 0.733 | 0.635 | 0.509 | 0.428 | 0.388
Holistic Transition | Gen_BB011 | MW | SSEN South | Bramley | 0 | 5.665 | 5.698 | 5.73 | 5.763 | 5.795 | 5.828 | 5.86 | 5.845 | 5.749 | 5.557 | 5.447 | 5.367 | 5.294 | 5.205 | 5.082 | 4.927 | 4.819 | 4.723 | 4.592 | 4.413 | 4.226 | 4.021 | 3.853 | 3.535 | 3.064 | 2.456 | 2.067 | 1.873
Holistic Transition | Gen_BB011 | MW | SSEN South | Chickerell | 0 | 0 | 0 | 0 | 0 | 0 | 0 | 0 | 0 | 0 | 0 | 0 | 0 | 0 | 0 | 0 | 0 | 0 | 0 | 0 | 0 | 0 | 0 | 0 | 0 | 0 | 0 | 0 | 0
Holistic Transition | Gen_BB011 | MW | SSEN South | Cowley | 0 | 1.863 | 1.874 | 1.885 | 1.896 | 1.906 | 1.917 | 1.928 | 1.923 | 1.891 | 1.828 | 1.792 | 1.765 | 1.741 | 1.712 | 1.672 | 1.621 | 1.585 | 1.554 | 1.511 | 1.452 | 1.39 | 1.323 | 1.268 | 1.163 | 1.008 | 0.808 | 0.68 | 0.616
Holistic Transition | Gen_BB011 | MW | SSEN South | Fawley | 0 | 1.118 | 1.125 | 1.131 | 1.137 | 1.144 | 1.15 | 1.157 | 1.154 | 1.135 | 1.097 | 1.075 | 1.059 | 1.045 | 1.027 | 1.003 | 0.972 | 0.951 | 0.932 | 0.906 | 0.871 | 0.834 | 0.794 | 0.761 | 0.698 | 0.605 | 0.485 | 0.408 | 0.37
Holistic Transition | Gen_BB011 | MW | SSEN South | Iver 132kV | 0 | 48.164 | 48.441 | 48.717 | 48.993 | 49.27 | 49.546 | 49.822 | 49.692 | 48.878 | 47.25 | 46.311 | 45.631 | 45.01 | 44.251 | 43.209 | 41.888 | 40.969 | 40.155 | 39.041 | 37.518 | 35.932 | 34.188 | 32.762 | 30.052 | 26.05 | 20.884 | 17.577 | 15.921
Holistic Transition | Gen_BB011 | MW | SSEN South | Lovedean | 0 | 10.791 | 10.853 | 10.914 | 10.976 | 11.038 | 11.1 | 11.162 | 11.133 | 10.95 | 10.586 | 10.375 | 10.223 | 10.084 | 9.914 | 9.68 | 9.384 | 9.178 | 8.996 | 8.747 | 8.405 | 8.05 | 7.659 | 7.34 | 6.733 | 5.836 | 4.679 | 3.938 | 3.567
Holistic Transition | Gen_BB011 | MW | SSEN South | Mannington | 0 | 14.638 | 14.722 | 14.806 | 14.89 | 14.974 | 15.058 | 15.142 | 15.102 | 14.855 | 14.36 | 14.075 | 13.868 | 13.68 | 13.449 | 13.132 | 12.731 | 12.451 | 12.204 | 11.865 | 11.403 | 10.92 | 10.391 | 9.957 | 9.134 | 7.917 | 6.347 | 5.342 | 4.839
Holistic Transition | Gen_BB011 | MW | SSEN South | Melksham | 0 | 9.038 | 9.09 | 9.142 | 9.193 | 9.245 | 9.297 | 9.349 | 9.324 | 9.172 | 8.866 | 8.69 | 8.563 | 8.446 | 8.304 | 8.108 | 7.86 | 7.688 | 7.535 | 7.326 | 7.04 | 6.742 | 6.415 | 6.148 | 5.639 | 4.888 | 3.919 | 3.298 | 2.988
Holistic Transition | Gen_BB011 | MW | SSEN South | Minety | 0 | 1.863 | 1.874 | 1.885 | 1.896 | 1.906 | 1.917 | 1.928 | 1.923 | 1.891 | 1.828 | 1.792 | 1.765 | 1.741 | 1.712 | 1.672 | 1.621 | 1.585 | 1.554 | 1.511 | 1.452 | 1.39 | 1.323 | 1.268 | 1.163 | 1.008 | 0.808 | 0.68 | 0.616
Holistic Transition | Gen_BB011 | MW | SSEN South | Nursling | 0 | 15.441 | 15.529 | 15.618 | 15.706 | 15.795 | 15.883 | 15.972 | 15.93 | 15.669 | 15.147 | 14.846 | 14.628 | 14.429 | 14.186 | 13.852 | 13.428 | 13.134 | 12.873 | 12.516 | 12.028 | 11.519 | 10.96 | 10.503 | 9.634 | 8.351 | 6.695 | 5.635 | 5.104
Holistic Transition | Gen_BB011 | MW | UKPN Eastern | Amersham Main | 0 | 0 | 0 | 0 | 0 | 0 | 0 | 0 | 0 | 0 | 0 | 0 | 0 | 0 | 0 | 0 | 0 | 0 | 0 | 0 | 0 | 0 | 0 | 0 | 0 | 0 | 0 | 0 | 0
Holistic Transition | Gen_BB011 | MW | UKPN Eastern | Braintree | 0 | 0 | 0 | 0 | 0 | 0 | 0 | 0 | 0 | 0 | 0 | 0 | 0 | 0 | 0 | 0 | 0 | 0 | 0 | 0 | 0 | 0 | 0 | 0 | 0 | 0 | 0 | 0 | 0
Holistic Transition | Gen_BB011 | MW | UKPN Eastern | Bramford | 0 | 24.961 | 25.104 | 25.247 | 25.391 | 25.534 | 25.677 | 25.82 | 25.752 | 25.331 | 24.487 | 24.001 | 23.648 | 23.326 | 22.933 | 22.393 | 21.708 | 21.232 | 20.81 | 20.233 | 19.444 | 18.621 | 17.718 | 16.979 | 15.575 | 13.5 | 10.823 | 9.109 | 8.251
Holistic Transition | Gen_BB011 | MW | UKPN Eastern | Brimsdown | 0 | 0 | 0 | 0 | 0 | 0 | 0 | 0 | 0 | 0 | 0 | 0 | 0 | 0 | 0 | 0 | 0 | 0 | 0 | 0 | 0 | 0 | 0 | 0 | 0 | 0 | 0 | 0 | 0
Holistic Transition | Gen_BB011 | MW | UKPN Eastern | Burwell Main | 0 | 4.414 | 4.439 | 4.464 | 4.489 | 4.515 | 4.54 | 4.565 | 4.553 | 4.479 | 4.33 | 4.244 | 4.181 | 4.124 | 4.055 | 3.959 | 3.838 | 3.754 | 3.68 | 3.578 | 3.438 | 3.293 | 3.133 | 3.002 | 2.754 | 2.387 | 1.914 | 1.611 | 1.459
Holistic Transition | Gen_BB011 | MW | UKPN Eastern | Eaton Socon | 0 | 0 | 0 | 0 | 0 | 0 | 0 | 0 | 0 | 0 | 0 | 0 | 0 | 0 | 0 | 0 | 0 | 0 | 0 | 0 | 0 | 0 | 0 | 0 | 0 | 0 | 0 | 0 | 0
Holistic Transition | Gen_BB011 | MW | UKPN Eastern | Elstree | 0 | 0 | 0 | 0 | 0 | 0 | 0 | 0 | 0 | 0 | 0 | 0 | 0 | 0 | 0 | 0 | 0 | 0 | 0 | 0 | 0 | 0 | 0 | 0 | 0 | 0 | 0 | 0 | 0
Holistic Transition | Gen_BB011 | MW | UKPN Eastern | Loudwater | 0 | 1.304 | 1.312 | 1.319 | 1.327 | 1.334 | 1.342 | 1.349 | 1.346 | 1.324 | 1.28 | 1.254 | 1.236 | 1.219 | 1.198 | 1.17 | 1.134 | 1.11 | 1.088 | 1.057 | 1.016 | 0.973 | 0.926 | 0.887 | 0.814 | 0.706 | 0.566 | 0.476 | 0.431
Holistic Transition | Gen_BB011 | MW | UKPN Eastern | Mill Hill | 0 | 0 | 0 | 0 | 0 | 0 | 0 | 0 | 0 | 0 | 0 | 0 | 0 | 0 | 0 | 0 | 0 | 0 | 0 | 0 | 0 | 0 | 0 | 0 | 0 | 0 | 0 | 0 | 0
Holistic Transition | Gen_BB011 | MW | UKPN Eastern | Norwich Main | 0 | 0 | 0 | 0 | 0 | 0 | 0 | 0 | 0 | 0 | 0 | 0 | 0 | 0 | 0 | 0 | 0 | 0 | 0 | 0 | 0 | 0 | 0 | 0 | 0 | 0 | 0 | 0 | 0
Holistic Transition | Gen_BB011 | MW | UKPN Eastern | Pelham | 0 | 0 | 0 | 0 | 0 | 0 | 0 | 0 | 0 | 0 | 0 | 0 | 0 | 0 | 0 | 0 | 0 | 0 | 0 | 0 | 0 | 0 | 0 | 0 | 0 | 0 | 0 | 0 | 0
Holistic Transition | Gen_BB011 | MW | UKPN Eastern | Rayleigh | 0 | 0 | 0 | 0 | 0 | 0 | 0 | 0 | 0 | 0 | 0 | 0 | 0 | 0 | 0 | 0 | 0 | 0 | 0 | 0 | 0 | 0 | 0 | 0 | 0 | 0 | 0 | 0 | 0
Holistic Transition | Gen_BB011 | MW | UKPN Eastern | Rye House | 0 | 0 | 0 | 0 | 0 | 0 | 0 | 0 | 0 | 0 | 0 | 0 | 0 | 0 | 0 | 0 | 0 | 0 | 0 | 0 | 0 | 0 | 0 | 0 | 0 | 0 | 0 | 0 | 0
Holistic Transition | Gen_BB011 | MW | UKPN Eastern | Sundon | 0 | 2.942 | 2.959 | 2.976 | 2.993 | 3.01 | 3.027 | 3.044 | 3.036 | 2.986 | 2.886 | 2.829 | 2.788 | 2.75 | 2.703 | 2.64 | 2.559 | 2.503 | 2.453 | 2.385 | 2.292 | 2.195 | 2.089 | 2.001 | 1.836 | 1.591 | 1.276 | 1.074 | 0.973
Holistic Transition | Gen_BB011 | MW | UKPN Eastern | Tilbury | 0 | 0.578 | 0.581 | 0.584 | 0.588 | 0.591 | 0.594 | 0.598 | 0.596 | 0.586 | 0.567 | 0.556 | 0.547 | 0.54 | 0.531 | 0.518 | 0.502 | 0.491 | 0.482 | 0.468 | 0.45 | 0.431 | 0.41 | 0.393 | 0.361 | 0.312 | 0.251 | 0.211 | 0.191
Holistic Transition | Gen_BB011 | MW | UKPN Eastern | Tottenham | 0 | 58.847 | 59.185 | 59.522 | 59.86 | 60.197 | 60.535 | 60.873 | 60.713 | 59.719 | 57.73 | 56.583 | 55.752 | 54.993 | 54.066 | 52.793 | 51.179 | 50.055 | 49.061 | 47.7 | 45.84 | 43.901 | 41.771 | 40.029 | 36.718 | 31.828 | 25.516 | 21.476 | 19.453
Holistic Transition | Gen_BB011 | MW | UKPN Eastern | Walpole (_A) | 0 | 7.846 | 7.891 | 7.936 | 7.981 | 8.026 | 8.071 | 8.116 | 8.095 | 7.962 | 7.697 | 7.544 | 7.434 | 7.332 | 7.209 | 7.039 | 6.824 | 6.674 | 6.541 | 6.36 | 6.112 | 5.853 | 5.57 | 5.337 | 4.896 | 4.244 | 3.402 | 2.863 | 2.594
Holistic Transition | Gen_BB011 | MW | UKPN Eastern | Warley | 0 | 0 | 0 | 0 | 0 | 0 | 0 | 0 | 0 | 0 | 0 | 0 | 0 | 0 | 0 | 0 | 0 | 0 | 0 | 0 | 0 | 0 | 0 | 0 | 0 | 0 | 0 | 0 | 0
Holistic Transition | Gen_BB011 | MW | UKPN Eastern | Watford South | 0 | 0 | 0 | 0 | 0 | 0 | 0 | 0 | 0 | 0 | 0 | 0 | 0 | 0 | 0 | 0 | 0 | 0 | 0 | 0 | 0 | 0 | 0 | 0 | 0 | 0 | 0 | 0 | 0
Holistic Transition | Gen_BB011 | MW | UKPN Eastern | West Thurrock | 0 | 0 | 0 | 0 | 0 | 0 | 0 | 0 | 0 | 0 | 0 | 0 | 0 | 0 | 0 | 0 | 0 | 0 | 0 | 0 | 0 | 0 | 0 | 0 | 0 | 0 | 0 | 0 | 0
Holistic Transition | Gen_BB011 | MW | UKPN Eastern | Wymondley | 0 | 0 | 0 | 0 | 0 | 0 | 0 | 0 | 0 | 0 | 0 | 0 | 0 | 0 | 0 | 0 | 0 | 0 | 0 | 0 | 0 | 0 | 0 | 0 | 0 | 0 | 0 | 0 | 0
Holistic Transition | Gen_BB011 | MW | UKPN London | Barking | 0 | 70.617 | 71.022 | 71.427 | 71.832 | 72.237 | 72.642 | 73.047 | 72.856 | 71.662 | 69.276 | 67.9 | 66.902 | 65.992 | 64.879 | 63.352 | 61.414 | 60.066 | 58.873 | 57.24 | 55.008 | 52.681 | 50.126 | 48.035 | 44.061 | 38.194 | 30.62 | 25.771 | 23.343
Holistic Transition | Gen_BB011 | MW | UKPN London | Barking West | 0 | 11.181 | 11.245 | 11.309 | 11.373 | 11.438 | 11.502 | 11.566 | 11.535 | 11.347 | 10.969 | 10.751 | 10.593 | 10.449 | 10.273 | 10.031 | 9.724 | 9.511 | 9.322 | 9.063 | 8.71 | 8.341 | 7.937 | 7.606 | 6.976 | 6.047 | 4.848 | 4.08 | 3.696
Holistic Transition | Gen_BB011 | MW | UKPN London | City Road | 0 | 0 | 0 | 0 | 0 | 0 | 0 | 0 | 0 | 0 | 0 | 0 | 0 | 0 | 0 | 0 | 0 | 0 | 0 | 0 | 0 | 0 | 0 | 0 | 0 | 0 | 0 | 0 | 0
Holistic Transition | Gen_BB011 | MW | UKPN London | Hackney 132kV | 0 | 0 | 0 | 0 | 0 | 0 | 0 | 0 | 0 | 0 | 0 | 0 | 0 | 0 | 0 | 0 | 0 | 0 | 0 | 0 | 0 | 0 | 0 | 0 | 0 | 0 | 0 | 0 | 0
Holistic Transition | Gen_BB011 | MW | UKPN London | Hackney 66kV | 0 | 0 | 0 | 0 | 0 | 0 | 0 | 0 | 0 | 0 | 0 | 0 | 0 | 0 | 0 | 0 | 0 | 0 | 0 | 0 | 0 | 0 | 0 | 0 | 0 | 0 | 0 | 0 | 0
Holistic Transition | Gen_BB011 | MW | UKPN London | Hurst | 0 | 0 | 0 | 0 | 0 | 0 | 0 | 0 | 0 | 0 | 0 | 0 | 0 | 0 | 0 | 0 | 0 | 0 | 0 | 0 | 0 | 0 | 0 | 0 | 0 | 0 | 0 | 0 | 0
Holistic Transition | Gen_BB011 | MW | UKPN London | Littlebrook (_C) | 0 | 0 | 0 | 0 | 0 | 0 | 0 | 0 | 0 | 0 | 0 | 0 | 0 | 0 | 0 | 0 | 0 | 0 | 0 | 0 | 0 | 0 | 0 | 0 | 0 | 0 | 0 | 0 | 0
Holistic Transition | Gen_BB011 | MW | UKPN London | Lodge Road | 0 | 0 | 0 | 0 | 0 | 0 | 0 | 0 | 0 | 0 | 0 | 0 | 0 | 0 | 0 | 0 | 0 | 0 | 0 | 0 | 0 | 0 | 0 | 0 | 0 | 0 | 0 | 0 | 0
Holistic Transition | Gen_BB011 | MW | UKPN London | New Cross | 0 | 0 | 0 | 0 | 0 | 0 | 0 | 0 | 0 | 0 | 0 | 0 | 0 | 0 | 0 | 0 | 0 | 0 | 0 | 0 | 0 | 0 | 0 | 0 | 0 | 0 | 0 | 0 | 0
Holistic Transition | Gen_BB011 | MW | UKPN London | Redbridge | 0 | 0 | 0 | 0 | 0 | 0 | 0 | 0 | 0 | 0 | 0 | 0 | 0 | 0 | 0 | 0 | 0 | 0 | 0 | 0 | 0 | 0 | 0 | 0 | 0 | 0 | 0 | 0 | 0
Holistic Transition | Gen_BB011 | MW | UKPN London | St John's Wood | 0 | 0 | 0 | 0 | 0 | 0 | 0 | 0 | 0 | 0 | 0 | 0 | 0 | 0 | 0 | 0 | 0 | 0 | 0 | 0 | 0 | 0 | 0 | 0 | 0 | 0 | 0 | 0 | 0
Holistic Transition | Gen_BB011 | MW | UKPN London | West Ham | 0 | 0 | 0 | 0 | 0 | 0 | 0 | 0 | 0 | 0 | 0 | 0 | 0 | 0 | 0 | 0 | 0 | 0 | 0 | 0 | 0 | 0 | 0 | 0 | 0 | 0 | 0 | 0 | 0
Holistic Transition | Gen_BB011 | MW | UKPN London | Willesden 132kV | 0 | 0 | 0 | 0 | 0 | 0 | 0 | 0 | 0 | 0 | 0 | 0 | 0 | 0 | 0 | 0 | 0 | 0 | 0 | 0 | 0 | 0 | 0 | 0 | 0 | 0 | 0 | 0 | 0
Holistic Transition | Gen_BB011 | MW | UKPN London | Willesden 66kV | 0 | 0 | 0 | 0 | 0 | 0 | 0 | 0 | 0 | 0 | 0 | 0 | 0 | 0 | 0 | 0 | 0 | 0 | 0 | 0 | 0 | 0 | 0 | 0 | 0 | 0 | 0 | 0 | 0
Holistic Transition | Gen_BB011 | MW | UKPN London | Wimbledon South | 0 | 0 | 0 | 0 | 0 | 0 | 0 | 0 | 0 | 0 | 0 | 0 | 0 | 0 | 0 | 0 | 0 | 0 | 0 | 0 | 0 | 0 | 0 | 0 | 0 | 0 | 0 | 0 | 0
Holistic Transition | Gen_BB011 | MW | UKPN South East | Beddington (_J) | 0 | 26.481 | 26.633 | 26.785 | 26.937 | 27.089 | 27.241 | 27.393 | 27.321 | 26.873 | 25.978 | 25.462 | 25.088 | 24.747 | 24.33 | 23.757 | 23.03 | 22.525 | 22.077 | 21.465 | 20.628 | 19.755 | 18.797 | 18.013 | 16.523 | 14.323 | 11.482 | 9.664 | 8.754
Holistic Transition | Gen_BB011 | MW | UKPN South East | Bolney | 0 | 0 | 0 | 0 | 0 | 0 | 0 | 0 | 0 | 0 | 0 | 0 | 0 | 0 | 0 | 0 | 0 | 0 | 0 | 0 | 0 | 0 | 0 | 0 | 0 | 0 | 0 | 0 | 0
Holistic Transition | Gen_BB011 | MW | UKPN South East | Canterbury | 0 | 39.231 | 39.457 | 39.682 | 39.907 | 40.132 | 40.357 | 40.582 | 40.475 | 39.812 | 38.487 | 37.722 | 37.168 | 36.662 | 36.044 | 35.195 | 34.119 | 33.37 | 32.707 | 31.8 | 30.56 | 29.267 | 27.848 | 26.686 | 24.479 | 21.219 | 17.011 | 14.317 | 12.968
Holistic Transition | Gen_BB011 | MW | UKPN South East | Chessington | 0 | 6.709 | 6.747 | 6.786 | 6.824 | 6.863 | 6.901 | 6.939 | 6.921 | 6.808 | 6.581 | 6.45 | 6.356 | 6.269 | 6.164 | 6.018 | 5.834 | 5.706 | 5.593 | 5.438 | 5.226 | 5.005 | 4.762 | 4.563 | 4.186 | 3.628 | 2.909 | 2.448 | 2.218
Holistic Transition | Gen_BB011 | MW | UKPN South East | Kemsley | 0 | 65 | 85.697 | 106.393 | 127.09 | 147.787 | 168.483 | 189.18 | 207.355 | 202.313 | 196.011 | 190.968 | 187.187 | 184.666 | 184.666 | 184.666 | 183.292 | 179.703 | 173.863 | 167.361 | 161.401 | 156.807 | 154.113 | 151.464 | 148.556 | 145.58 | 143.119 | 140.553 | 137.496
Holistic Transition | Gen_BB011 | MW | UKPN South East | Kingsnorth | 0 | 0 | 0 | 0 | 0 | 0 | 0 | 0 | 0 | 0 | 0 | 0 | 0 | 0 | 0 | 0 | 0 | 0 | 0 | 0 | 0 | 0 | 0 | 0 | 0 | 0 | 0 | 0 | 0
Holistic Transition | Gen_BB011 | MW | UKPN South East | Littlebrook (_J) | 0 | 0 | 0 | 0 | 0 | 0 | 0 | 0 | 0 | 0 | 0 | 0 | 0 | 0 | 0 | 0 | 0 | 0 | 0 | 0 | 0 | 0 | 0 | 0 | 0 | 0 | 0 | 0 | 0
Holistic Transition | Gen_BB011 | MW | UKPN South East | Ninfield | 0 | 20.597 | 20.715 | 20.833 | 20.951 | 21.069 | 21.187 | 21.305 | 21.25 | 20.902 | 20.205 | 19.804 | 19.513 | 19.248 | 18.923 | 18.478 | 17.913 | 17.519 | 17.171 | 16.695 | 16.044 | 15.365 | 14.62 | 14.01 | 12.851 | 11.14 | 8.931 | 7.517 | 6.808
Holistic Transition | Gen_BB011 | MW | UKPN South East | Northfleet East | 0 | 0 | 0 | 0 | 0 | 0 | 0 | 0 | 0 | 0 | 0 | 0 | 0 | 0 | 0 | 0 | 0 | 0 | 0 | 0 | 0 | 0 | 0 | 0 | 0 | 0 | 0 | 0 | 0
Holistic Transition | Gen_BB011 | MW | UKPN South East | Sellindge | 0 | 0 | 0 | 0 | 0 | 0 | 0 | 0 | 0 | 0 | 0 | 0 | 0 | 0 | 0 | 0 | 0 | 0 | 0 | 0 | 0 | 0 | 0 | 0 | 0 | 0 | 0 | 0 | 0
Holistic Transition | Gen_BB011 | MW | UKPN South East | West Weybridge | 0 | 0 | 0 | 0 | 0 | 0 | 0 | 0 | 0 | 0 | 0 | 0 | 0 | 0 | 0 | 0 | 0 | 0 | 0 | 0 | 0 | 0 | 0 | 0 | 0 | 0 | 0 | 0 | 0
Holistic Transition | Gen_BB012 | MW | Electricity North West | Bredbury | 0 | 3.228 | 3.796 | 4.999 | 6.201 | 7.421 | 8.645 | 9.871 | 11.14 | 12.633 | 14.28 | 15.797 | 17.368 | 18.218 | 18.918 | 19.297 | 19.607 | 20.477 | 21.594 | 22.642 | 23.762 | 24.883 | 25.864 | 26.277 | 25.875 | 25.663 | 25.637 | 25.603 | 25.578
Holistic Transition | Gen_BB012 | MW | Electricity North West | Harker | 0 | 64.674 | 76.007 | 83.302 | 89.997 | 96.515 | 102.883 | 109.144 | 115.496 | 122.879 | 130.904 | 138.189 | 145.694 | 148.724 | 152.056 | 153.895 | 155.358 | 159.503 | 164.782 | 169.707 | 175.004 | 180.251 | 186.452 | 189.504 | 186.671 | 185.202 | 185.092 | 184.963 | 184.845
Holistic Transition | Gen_BB012 | MW | Electricity North West | Heysham (NGET) | 0 | 16.788 | 19.73 | 30.095 | 40.616 | 51.295 | 62.083 | 72.941 | 84.234 | 97.523 | 112.205 | 125.694 | 139.727 | 147.636 | 153.848 | 157.275 | 159.993 | 167.778 | 177.765 | 187.113 | 197.194 | 207.222 | 215.638 | 219.053 | 215.667 | 213.849 | 213.602 | 213.334 | 213.077
Holistic Transition | Gen_BB012 | MW | Electricity North West | Hutton | 0 | 7.042 | 8.28 | 21.526 | 35.165 | 49.09 | 63.205 | 77.454 | 92.319 | 109.842 | 129.229 | 147.055 | 165.632 | 176.436 | 184.663 | 189.2 | 192.793 | 203.102 | 216.34 | 228.729 | 242.102 | 255.411 | 266.09 | 270.27 | 266.072 | 263.81 | 263.464 | 263.118 | 262.763
Holistic Transition | Gen_BB012 | MW | Electricity North West | Kearsley 132kV | 0 | 1.235 | 1.449 | 2.314 | 3.181 | 4.067 | 4.966 | 5.868 | 6.805 | 7.914 | 9.137 | 10.252 | 11.42 | 12.088 | 12.606 | 12.892 | 13.111 | 13.758 | 14.592 | 15.368 | 16.215 | 17.043 | 17.744 | 18.018 | 17.743 | 17.598 | 17.572 | 17.555 | 17.529
Holistic Transition | Gen_BB012 | MW | Electricity North West | Kearsley 33kV | 0 | 10.775 | 12.66 | 13.882 | 14.993 | 16.077 | 17.143 | 18.185 | 19.242 | 20.475 | 21.814 | 23.021 | 24.272 | 24.783 | 25.34 | 25.648 | 25.884 | 26.573 | 27.456 | 28.275 | 29.164 | 30.033 | 31.071 | 31.573 | 31.105 | 30.865 | 30.841 | 30.826 | 30.801
Holistic Transition | Gen_BB012 | MW | Electricity North West | Kirkby (_G) | 0 | 0 | 0 | 0 | 0 | 0 | 0 | 0 | 0 | 0 | 0 | 0 | 0 | 0 | 0 | 0 | 0 | 0 | 0 | 0 | 0 | 0 | 0 | 0 | 0 | 0 | 0 | 0 | 0
Holistic Transition | Gen_BB012 | MW | Electricity North West | Macclesfield | 0 | 0 | 0 | 3.247 | 6.606 | 10.055 | 13.551 | 17.094 | 20.788 | 25.141 | 29.964 | 34.404 | 39.033 | 41.767 | 43.812 | 44.945 | 45.837 | 48.414 | 51.714 | 54.799 | 58.134 | 61.457 | 64.064 | 65.062 | 64.053 | 63.503 | 63.416 | 63.329 | 63.242
Holistic Transition | Gen_BB012 | MW | Electricity North West | Ormonde | 0 | 0 | 0 | 0 | 0 | 0 | 0 | 0 | 0 | 0 | 0 | 0 | 0 | 0 | 0 | 0 | 0 | 0 | 0 | 0 | 0 | 0 | 0 | 0 | 0 | 0 | 0 | 0 | 0
Holistic Transition | Gen_BB012 | MW | Electricity North West | Padiham | 0 | 0 | 0 | 3.247 | 6.606 | 10.055 | 13.551 | 17.094 | 20.788 | 25.141 | 29.964 | 34.404 | 39.033 | 41.767 | 43.812 | 44.945 | 45.837 | 48.414 | 51.714 | 54.799 | 58.134 | 61.457 | 64.064 | 65.062 | 64.053 | 63.503 | 63.416 | 63.329 | 63.242
Holistic Transition | Gen_BB012 | MW | Electricity North West | Penwortham East | 0 | 0 | 0 | 3.247 | 6.606 | 10.055 | 13.551 | 17.094 | 20.788 | 25.141 | 29.964 | 34.404 | 39.033 | 41.767 | 43.812 | 44.945 | 45.837 | 48.414 | 51.714 | 54.799 | 58.134 | 61.457 | 64.064 | 65.062 | 64.053 | 63.503 | 63.416 | 63.329 | 63.242
Holistic Transition | Gen_BB012 | MW | Electricity North West | Penwortham West | 0 | 28.681 | 33.704 | 38.027 | 42.117 | 46.164 | 50.159 | 54.114 | 58.179 | 62.907 | 68.078 | 72.793 | 77.671 | 79.934 | 82.095 | 83.293 | 84.239 | 86.933 | 90.39 | 93.603 | 97.066 | 100.507 | 104.13 | 105.814 | 104.226 | 103.39 | 103.308 | 103.226 | 103.145
Holistic Transition | Gen_BB012 | MW | Electricity North West | Robin Rigg | 0 | 0 | 0 | 0 | 0 | 0 | 0 | 0 | 0 | 0 | 0 | 0 | 0 | 0 | 0 | 0 | 0 | 0 | 0 | 0 | 0 | 0 | 0 | 0 | 0 | 0 | 0 | 0 | 0
Holistic Transition | Gen_BB012 | MW | Electricity North West | Rochdale | 0 | 2.182 | 2.562 | 3.454 | 4.353 | 5.259 | 6.167 | 7.082 | 8.04 | 9.152 | 10.387 | 11.52 | 12.696 | 13.339 | 13.861 | 14.149 | 14.379 | 15.03 | 15.869 | 16.65 | 17.491 | 18.333 | 19.057 | 19.364 | 19.06 | 18.906 | 18.889 | 18.863 | 18.837
Holistic Transition | Gen_BB012 | MW | Electricity North West | South Manchester | 0 | 0 | 0 | 1.082 | 2.202 | 3.354 | 4.514 | 5.701 | 6.929 | 8.38 | 9.988 | 11.465 | 13.008 | 13.919 | 14.607 | 14.979 | 15.282 | 16.138 | 17.238 | 18.263 | 19.378 | 20.486 | 21.352 | 21.687 | 21.351 | 21.171 | 21.136 | 21.11 | 21.084
Holistic Transition | Gen_BB012 | MW | Electricity North West | Stalybridge | 0 | 3.011 | 3.539 | 6.9 | 10.335 | 13.847 | 17.395 | 20.974 | 24.705 | 29.107 | 33.967 | 38.435 | 43.09 | 45.775 | 47.833 | 48.972 | 49.87 | 52.451 | 55.766 | 58.874 | 62.223 | 65.558 | 68.272 | 69.342 | 68.272 | 67.692 | 67.605 | 67.519 | 67.423
Holistic Transition | Gen_BB012 | MW | Electricity North West | Stanah | 0 | 5.978 | 7.023 | 10.494 | 14.014 | 17.579 | 21.187 | 24.809 | 28.579 | 33.01 | 37.915 | 42.412 | 47.093 | 49.72 | 51.798 | 52.935 | 53.848 | 56.442 | 59.773 | 62.884 | 66.246 | 69.593 | 72.413 | 73.563 | 72.424 | 71.814 | 71.728 | 71.642 | 71.557
Holistic Transition | Gen_BB012 | MW | Electricity North West | Walney 2 | 0 | 0 | 0 | 0 | 0 | 0 | 0 | 0 | 0 | 0 | 0 | 0 | 0 | 0 | 0 | 0 | 0 | 0 | 0 | 0 | 0 | 0 | 0 | 0 | 0 | 0 | 0 | 0 | 0
Holistic Transition | Gen_BB012 | MW | Electricity North West | Washway Farm | 0 | 6.663 | 7.839 | 8.09 | 8.26 | 8.399 | 8.515 | 8.613 | 8.697 | 8.784 | 8.865 | 8.929 | 8.987 | 8.878 | 8.904 | 8.92 | 8.932 | 8.961 | 8.996 | 9.026 | 9.055 | 9.083 | 9.319 | 9.479 | 9.344 | 9.278 | 9.279 | 9.28 | 9.281
Holistic Transition | Gen_BB012 | MW | Electricity North West | Whitegate | 0 | 0 | 0 | 0.81 | 1.654 | 2.514 | 3.392 | 4.276 | 5.197 | 6.281 | 7.489 | 8.601 | 9.758 | 10.437 | 10.951 | 11.234 | 11.459 | 12.101 | 12.929 | 13.7 | 14.531 | 15.364 | 16.011 | 16.266 | 16.016 | 15.873 | 15.856 | 15.83 | 15.813
Holistic Transition | Gen_BB012 | MW | IDNO - Refer to Comment Field | Tynemouth 2 | 0 | 0 | 0 | 1.215 | 2.48 | 3.766 | 5.079 | 6.405 | 7.791 | 9.43 | 11.238 | 12.906 | 14.642 | 15.66 | 16.426 | 16.855 | 17.189 | 18.152 | 19.388 | 20.55 | 21.802 | 23.046 | 24.026 | 24.398 | 24.023 | 23.815 | 23.78 | 23.745 | 23.719 | Note: TYNE2 is operated by an IDNO allocated to GSP Group/licence area F
Holistic Transition | Gen_BB012 | MW | NGED East Midlands | Berkswell | 0 | 37.734 | 44.345 | 49.472 | 54.275 | 58.999 | 63.657 | 68.252 | 72.952 | 78.42 | 84.396 | 89.831 | 95.452 | 97.952 | 100.44 | 101.825 | 102.915 | 106.018 | 109.98 | 113.682 | 117.665 | 121.615 | 125.929 | 127.975 | 126.054 | 125.054 | 124.965 | 124.867 | 124.779
Holistic Transition | Gen_BB012 | MW | NGED East Midlands | Bicker Fen | 0 | 91.165 | 107.148 | 156.01 | 205.432 | 255.555 | 306.127 | 356.973 | 409.837 | 472.028 | 540.696 | 603.742 | 669.341 | 706.061 | 735.106 | 751.134 | 763.844 | 800.215 | 846.89 | 890.557 | 937.66 | 984.505 | 1024.256 | 1040.476 | 1024.419 | 1015.837 | 1014.648 | 1013.436 | 1012.212
Holistic Transition | Gen_BB012 | MW | NGED East Midlands | Chesterfield | 0 | 179.255 | 210.669 | 218.695 | 224.609 | 229.732 | 234.242 | 238.293 | 242.034 | 246.117 | 250.227 | 253.722 | 257.128 | 255.273 | 256.817 | 257.679 | 258.374 | 260.184 | 262.431 | 264.471 | 266.604 | 268.679 | 276.066 | 280.746 | 276.723 | 274.718 | 274.715 | 274.711 | 274.708
Holistic Transition | Gen_BB012 | MW | NGED East Midlands | Coventry | 0 | 15.039 | 17.681 | 21.955 | 26.18 | 30.43 | 34.694 | 38.956 | 43.37 | 48.542 | 54.242 | 59.458 | 64.883 | 67.756 | 70.153 | 71.485 | 72.533 | 75.536 | 79.382 | 82.982 | 86.864 | 90.719 | 94.231 | 95.735 | 94.271 | 93.496 | 93.404 | 93.302 | 93.209
Holistic Transition | Gen_BB012 | MW | NGED East Midlands | Drakelow | 0 | 100.037 | 117.574 | 123.18 | 127.652 | 131.707 | 135.447 | 138.941 | 142.307 | 146.109 | 150.084 | 153.576 | 157.095 | 157.012 | 158.578 | 159.453 | 160.157 | 162.066 | 164.46 | 166.674 | 169.029 | 171.344 | 176.372 | 179.338 | 176.735 | 175.431 | 175.396 | 175.361 | 175.327
Holistic Transition | Gen_BB012 | MW | NGED East Midlands | East Claydon (_B) | 0 | 99.424 | 116.845 | 133.559 | 149.554 | 165.406 | 181.126 | 196.733 | 212.763 | 231.492 | 252.002 | 270.724 | 290.102 | 299.389 | 307.978 | 312.728 | 316.491 | 327.208 | 340.921 | 353.723 | 367.509 | 381.201 | 395.151 | 401.538 | 395.476 | 392.294 | 391.965 | 391.634 | 391.296
Holistic Transition | Gen_BB012 | MW | NGED East Midlands | Enderby | 0 | 62.249 | 73.156 | 81.988 | 90.301 | 98.488 | 106.571 | 114.554 | 122.727 | 132.255 | 142.667 | 152.144 | 161.942 | 166.38 | 170.729 | 173.128 | 175.038 | 180.447 | 187.368 | 193.825 | 200.774 | 207.676 | 215.096 | 218.588 | 215.304 | 213.584 | 213.421 | 213.258 | 213.096
Holistic Transition | Gen_BB012 | MW | NGED East Midlands | Grendon | 0 | 226.654 | 266.377 | 315.226 | 362.816 | 410.357 | 457.795 | 505.082 | 553.858 | 610.968 | 673.701 | 731.078 | 790.589 | 820.789 | 847.161 | 861.724 | 873.283 | 906.215 | 948.407 | 987.829 | 1030.296 | 1072.487 | 1112.937 | 1130.827 | 1113.631 | 1104.557 | 1103.531 | 1102.473 | 1101.411
Holistic Transition | Gen_BB012 | MW | NGED East Midlands | Ratcliffe | 0 | 53.674 | 63.083 | 71.593 | 79.687 | 87.696 | 95.629 | 103.487 | 111.552 | 120.968 | 131.267 | 280.67 | 290.394 | 294.972 | 299.278 | 301.667 | 303.56 | 308.931 | 315.808 | 322.227 | 329.138 | 336.005 | 343.121 | 346.409 | 343.288 | 341.663 | 341.498 | 341.334 | 341.161
Holistic Transition | Gen_BB012 | MW | NGED East Midlands | Staythorpe | 0 | 158.319 | 186.062 | 224.463 | 262.137 | 299.883 | 337.63 | 375.316 | 414.261 | 459.897 | 510.07 | 556.004 | 603.668 | 628.366 | 649.482 | 661.153 | 670.399 | 696.788 | 730.615 | 762.216 | 796.279 | 830.13 | 861.82 | 875.631 | 862.287 | 855.227 | 854.387 | 853.545 | 852.679
Holistic Transition | Gen_BB012 | MW | NGED East Midlands | Stoke Bardolph | 0 | 35.119 | 41.279 | 49.092 | 56.713 | 64.335 | 71.946 | 79.531 | 87.362 | 96.536 | 106.618 | 115.834 | 125.397 | 130.28 | 134.521 | 136.857 | 138.716 | 144.006 | 150.787 | 157.123 | 163.951 | 170.741 | 177.2 | 180.045 | 177.308 | 175.858 | 175.69 | 175.522 | 175.346
Holistic Transition | Gen_BB012 | MW | NGED East Midlands | Walpole (_B) | 0 | 77.956 | 91.614 | 107.521 | 122.969 | 138.373 | 153.72 | 169.012 | 184.77 | 203.219 | 223.468 | 241.984 | 261.176 | 270.816 | 279.319 | 284.019 | 287.743 | 298.364 | 311.967 | 324.682 | 338.372 | 351.966 | 365.166 | 371.04 | 365.401 | 362.433 | 362.1 | 361.766 | 361.424
Holistic Transition | Gen_BB012 | MW | NGED East Midlands | West Burton | 0 | 62.979 | 74.021 | 89.367 | 104.425 | 119.516 | 134.612 | 149.683 | 165.253 | 183.507 | 203.574 | 221.936 | 240.999 | 250.884 | 259.336 | 263.993 | 267.698 | 278.254 | 291.779 | 304.418 | 318.042 | 331.583 | 344.243 | 349.759 | 344.432 | 341.613 | 341.277 | 340.94 | 340.596
Holistic Transition | Gen_BB012 | MW | NGED East Midlands | Willington | 0 | 44.352 | 52.129 | 57.496 | 62.476 | 67.338 | 72.103 | 76.803 | 81.578 | 87.141 | 93.198 | 98.696 | 104.366 | 106.757 | 109.281 | 110.672 | 111.783 | 114.915 | 118.912 | 122.643 | 126.656 | 130.633 | 135.182 | 137.386 | 135.331 | 134.265 | 134.168 | 134.08 | 133.984
Holistic Transition | Gen_BB012 | MW | NGED South Wales | Aberthaw | 0 | 82.897 | 97.427 | 101.621 | 104.855 | 107.737 | 110.337 | 112.733 | 115.016 | 117.549 | 120.165 | 122.438 | 124.699 | 124.25 | 125.271 | 125.833 | 126.29 | 127.511 | 129.038 | 130.433 | 131.919 | 133.37 | 137.172 | 139.487 | 137.479 | 136.473 | 136.452 | 136.441 | 136.42
Holistic Transition | Gen_BB012 | MW | NGED South Wales | Alpha Steel (Uskmouth) | 0 | 0 | 0 | 1.082 | 2.202 | 3.354 | 4.514 | 5.701 | 6.929 | 8.38 | 9.988 | 11.465 | 13.008 | 13.919 | 14.607 | 14.979 | 15.282 | 16.138 | 17.238 | 18.263 | 19.378 | 20.486 | 21.352 | 21.687 | 21.351 | 21.171 | 21.136 | 21.11 | 21.084
Holistic Transition | Gen_BB012 | MW | NGED South Wales | Cardiff East | 0 | 13.84 | 16.263 | 17.865 | 19.338 | 20.779 | 22.187 | 23.569 | 24.972 | 26.604 | 28.38 | 29.998 | 31.661 | 32.336 | 33.08 | 33.483 | 33.812 | 34.729 | 35.9 | 36.987 | 38.164 | 39.329 | 40.685 | 41.351 | 40.736 | 40.418 | 40.385 | 40.362 | 40.338
Holistic Transition | Gen_BB012 | MW | NGED South Wales | Grange | 0 | 0 | 0 | 3.247 | 6.606 | 10.055 | 13.551 | 17.094 | 20.788 | 25.141 | 29.964 | 34.404 | 39.033 | 41.767 | 43.812 | 44.945 | 45.837 | 48.414 | 51.714 | 54.799 | 58.134 | 61.457 | 64.064 | 65.062 | 64.053 | 63.503 | 63.416 | 63.329 | 63.242
Holistic Transition | Gen_BB012 | MW | NGED South Wales | Imperial Park | 0 | 0 | 0 | 19.476 | 39.654 | 60.32 | 81.322 | 102.537 | 124.699 | 150.847 | 179.794 | 206.44 | 234.215 | 250.594 | 262.883 | 269.669 | 275.043 | 290.456 | 310.258 | 328.794 | 348.815 | 368.722 | 384.376 | 390.394 | 384.299 | 381.017 | 380.496 | 379.975 | 379.436
Holistic Transition | Gen_BB012 | MW | NGED South Wales | Pembroke | 0 | 189.47 | 222.68 | 249.269 | 274.286 | 298.905 | 323.192 | 347.19 | 371.744 | 400.364 | 431.624 | 460.08 | 489.507 | 502.766 | 515.826 | 523.039 | 528.763 | 545.01 | 565.788 | 585.18 | 606.04 | 626.74 | 649.095 | 659.638 | 649.731 | 644.552 | 644.065 | 643.576 | 643.071
Holistic Transition | Gen_BB012 | MW | NGED South Wales | Pyle | 0 | 34.073 | 40.053 | 44.572 | 48.808 | 52.959 | 57.056 | 61.091 | 65.215 | 70.022 | 75.259 | 80.026 | 84.951 | 87.116 | 89.307 | 90.509 | 91.474 | 94.191 | 97.667 | 100.913 | 104.401 | 107.856 | 111.67 | 113.491 | 111.785 | 110.895 | 110.824 | 110.734 | 110.653
Holistic Transition | Gen_BB012 | MW | NGED South Wales | Rassau | 0 | 60.743 | 71.387 | 93.135 | 114.87 | 136.803 | 158.852 | 180.968 | 203.897 | 230.837 | 260.523 | 287.752 | 316.054 | 331.435 | 343.969 | 350.885 | 356.371 | 372.061 | 392.176 | 410.983 | 431.267 | 451.435 | 469.239 | 476.708 | 469.388 | 465.492 | 464.991 | 464.47 | 463.952
Holistic Transition | Gen_BB012 | MW | NGED South Wales | Swansea North | 0 | 197.693 | 232.345 | 259.234 | 284.461 | 309.252 | 333.69 | 357.809 | 382.467 | 411.194 | 442.545 | 471.089 | 500.578 | 513.711 | 526.795 | 534.027 | 539.775 | 556.059 | 576.879 | 596.298 | 617.205 | 637.929 | 660.585 | 671.324 | 661.242 | 655.991 | 655.505 | 655.017 | 654.514
Holistic Transition | Gen_BB012 | MW | NGED South Wales | Upper Boat 132kV | 0 | 20.81 | 24.455 | 26.318 | 27.969 | 29.555 | 31.085 | 32.569 | 34.06 | 35.783 | 37.643 | 39.329 | 41.052 | 41.622 | 42.384 | 42.813 | 43.146 | 44.093 | 45.301 | 46.428 | 47.627 | 48.82 | 50.433 | 51.256 | 50.5 | 50.112 | 50.09 | 50.059 | 50.037
Holistic Transition | Gen_BB012 | MW | NGED South Wales | Upper Boat 33kV | 0 | 20.35 | 23.91 | 25.757 | 27.403 | 28.972 | 30.494 | 31.971 | 33.456 | 35.172 | 37.027 | 38.709 | 40.428 | 41.005 | 41.766 | 42.193 | 42.525 | 43.471 | 44.676 | 45.801 | 46.998 | 48.189 | 49.785 | 50.607 | 49.851 | 49.468 | 49.446 | 49.414 | 49.392
Holistic Transition | Gen_BB012 | MW | NGED South Wales | Uskmouth | 0 | 154.631 | 181.73 | 188.617 | 193.679 | 198.049 | 201.905 | 205.355 | 208.543 | 212.012 | 215.5 | 218.461 | 221.345 | 219.717 | 221.027 | 221.754 | 222.344 | 223.881 | 225.777 | 227.493 | 229.3 | 231.047 | 237.39 | 241.418 | 237.963 | 236.233 | 236.235 | 236.235 | 236.228
Holistic Transition | Gen_BB012 | MW | NGED South West | Abham | 0 | 111.911 | 131.523 | 153.638 | 175.059 | 196.41 | 217.673 | 238.838 | 260.637 | 286.153 | 314.149 | 339.731 | 366.258 | 379.486 | 391.246 | 397.743 | 402.893 | 417.564 | 436.364 | 453.917 | 472.835 | 491.617 | 509.981 | 518.185 | 510.324 | 506.184 | 505.727 | 505.268 | 504.793
Holistic Transition | Gen_BB012 | MW | NGED South West | Alverdiscott | 0 | 219.341 | 257.785 | 283.933 | 308.093 | 331.686 | 354.807 | 377.551 | 400.713 | 427.632 | 456.934 | 483.548 | 511.007 | 522.47 | 534.662 | 541.398 | 546.755 | 561.899 | 581.252 | 599.285 | 618.675 | 637.911 | 660.07 | 670.849 | 660.822 | 655.612 | 655.173 | 654.723 | 654.277
Holistic Transition | Gen_BB012 | MW | NGED South West | Axminster | 0 | 114.751 | 134.862 | 162.976 | 190.566 | 218.219 | 245.879 | 273.492 | 302.034 | 335.484 | 372.266 | 405.93 | 440.882 | 459.013 | 474.496 | 483.041 | 489.823 | 509.174 | 533.967 | 557.135 | 582.111 | 606.923 | 630.123 | 640.216 | 630.451 | 625.296 | 624.683 | 624.059 | 623.428
Holistic Transition | Gen_BB012 | MW | NGED South West | Bridgewater | 0 | 148.04 | 173.979 | 205.498 | 236.193 | 266.837 | 297.395 | 327.862 | 359.289 | 396.075 | 436.478 | 473.424 | 511.741 | 531.149 | 548.132 | 557.515 | 564.948 | 586.156 | 613.33 | 638.707 | 666.052 | 693.216 | 719.327 | 730.887 | 719.778 | 713.921 | 713.253 | 712.583 | 711.897
Holistic Transition | Gen_BB012 | MW | NGED South West | Exeter | 0 | 102.642 | 120.633 | 142.4 | 163.585 | 184.743 | 205.845 | 226.874 | 248.555 | 273.95 | 301.833 | 327.327 | 353.774 | 367.154 | 378.877 | 385.352 | 390.485 | 405.115 | 423.868 | 441.379 | 460.256 | 478.999 | 497.035 | 505.018 | 497.344 | 493.296 | 492.837 | 492.377 | 491.9
Holistic Transition | Gen_BB012 | MW | NGED South West | Indian Queens | 0 | 306.972 | 360.769 | 390.215 | 416.61 | 442.022 | 466.675 | 490.706 | 514.975 | 543.028 | 573.395 | 600.86 | 629.078 | 639.103 | 651.647 | 658.584 | 664.095 | 679.634 | 699.429 | 717.863 | 737.645 | 757.243 | 782.506 | 795.378 | 783.583 | 777.5 | 777.077 | 776.642 | 776.211
Holistic Transition | Gen_BB012 | MW | NGED South West | Landulph | 0 | 127.51 | 149.86 | 172.561 | 194.38 | 216.057 | 237.582 | 258.976 | 280.98 | 306.691 | 334.885 | 360.618 | 387.28 | 400.252 | 412.075 | 418.599 | 423.786 | 438.526 | 457.407 | 475.029 | 494.008 | 512.863 | 531.771 | 540.357 | 532.181 | 527.886 | 527.431 | 526.965 | 526.502
Holistic Transition | Gen_BB012 | MW | NGED South West | Seabank | 0 | 67.578 | 79.426 | 101.44 | 123.34 | 145.416 | 167.593 | 189.8 | 212.816 | 239.845 | 269.614 | 296.909 | 325.27 | 340.539 | 353.1 | 360.042 | 365.54 | 381.251 | 401.401 | 420.239 | 440.563 | 460.75 | 478.796 | 486.429 | 478.971 | 475.016 | 474.507 | 473.997 | 473.47
Holistic Transition | Gen_BB012 | MW | NGED South West | Taunton | 0 | 64.765 | 76.111 | 85.037 | 93.414 | 101.654 | 109.78 | 117.8 | 126.005 | 135.566 | 146.009 | 155.51 | 165.329 | 169.726 | 174.085 | 176.49 | 178.405 | 183.824 | 190.758 | 197.227 | 204.187 | 211.1 | 218.608 | 222.161 | 218.826 | 217.081 | 216.919 | 216.756 | 216.594
Holistic Transition | Gen_BB012 | MW | NGED West Midlands | Bishops Wood | 0 | 45.307 | 53.242 | 56.802 | 59.877 | 62.791 | 65.579 | 68.261 | 70.945 | 74.024 | 77.333 | 80.309 | 83.344 | 84.16 | 85.515 | 86.264 | 86.857 | 88.525 | 90.647 | 92.616 | 94.726 | 96.806 | 99.904 | 101.563 | 100.064 | 99.296 | 99.261 | 99.217 | 99.172
Holistic Transition | Gen_BB012 | MW | NGED West Midlands | Bushbury | 0 | 18.79 | 22.085 | 24.649 | 27.049 | 29.409 | 31.737 | 34.029 | 36.378 | 39.12 | 42.098 | 44.82 | 47.625 | 48.876 | 50.125 | 50.812 | 51.357 | 52.908 | 54.894 | 56.744 | 58.736 | 60.705 | 62.865 | 63.891 | 62.927 | 62.432 | 62.383 | 62.334 | 62.285
Holistic Transition | Gen_BB012 | MW | NGED West Midlands | Bustleholme | 0 | 0 | 0 | 3.71 | 7.551 | 11.487 | 15.49 | 19.531 | 23.755 | 28.73 | 34.247 | 39.32 | 44.614 | 47.734 | 50.07 | 51.368 | 52.388 | 55.325 | 59.093 | 62.626 | 66.441 | 70.234 | 73.212 | 74.357 | 73.197 | 72.572 | 72.477 | 72.372 | 72.277
Holistic Transition | Gen_BB012 | MW | NGED West Midlands | Cellarhead | 0 | 26.175 | 30.765 | 41.481 | 52.242 | 63.125 | 74.077 | 85.064 | 96.476 | 109.896 | 124.692 | 138.262 | 152.377 | 160.132 | 166.391 | 169.839 | 172.574 | 180.392 | 190.437 | 199.817 | 209.94 | 220.007 | 228.756 | 232.395 | 228.819 | 226.918 | 226.662 | 226.406 | 226.141
Holistic Transition | Gen_BB012 | MW | NGED West Midlands | Feckenham | 0 | 219.54 | 258.025 | 269.968 | 279.416 | 287.933 | 295.742 | 303.017 | 310.003 | 317.853 | 326.038 | 333.219 | 340.408 | 339.923 | 343.15 | 344.945 | 346.381 | 350.284 | 355.182 | 359.697 | 364.494 | 369.195 | 379.949 | 386.337 | 380.748 | 377.937 | 377.871 | 377.813 | 377.748
Holistic Transition | Gen_BB012 | MW | NGED West Midlands | Hams Hall | 0 | 23.208 | 27.274 | 31.855 | 36.287 | 40.708 | 45.114 | 49.496 | 54.012 | 59.291 | 65.09 | 70.385 | 75.881 | 78.619 | 81.049 | 82.4 | 83.463 | 86.502 | 90.399 | 94.027 | 97.945 | 101.834 | 105.635 | 107.343 | 105.705 | 104.849 | 104.758 | 104.658 | 104.567
Holistic Transition | Gen_BB012 | MW | NGED West Midlands | Iron Acton | 0 | 126.292 | 148.419 | 175.883 | 202.648 | 229.397 | 256.082 | 282.695 | 310.145 | 342.294 | 377.609 | 409.907 | 443.406 | 460.445 | 475.288 | 483.488 | 489.987 | 508.533 | 532.286 | 554.48 | 578.393 | 602.154 | 624.878 | 634.92 | 625.269 | 620.169 | 619.593 | 618.997 | 618.394
Holistic Transition | Gen_BB012 | MW | NGED West Midlands | Ironbridge | 0 | 43.432 | 51.04 | 62.412 | 73.604 | 84.848 | 96.099 | 107.349 | 118.978 | 132.614 | 147.621 | 161.356 | 175.62 | 183.101 | 189.42 | 192.909 | 195.676 | 203.578 | 213.703 | 223.16 | 233.37 | 243.498 | 252.868 | 256.909 | 252.986 | 250.913 | 250.66 | 250.406 | 250.145
Holistic Transition | Gen_BB012 | MW | NGED West Midlands | Kitwell | 0 | 0 | 0 | 1.851 | 3.78 | 5.748 | 7.741 | 9.765 | 11.877 | 14.365 | 17.124 | 19.664 | 22.307 | 23.867 | 25.04 | 25.684 | 26.194 | 27.662 | 29.551 | 31.318 | 33.216 | 35.117 | 36.611 | 37.179 | 36.603 | 36.286 | 36.234 | 36.191 | 36.139
Holistic Transition | Gen_BB012 | MW | NGED West Midlands | Nechells | 0 | 0 | 0 | 3.71 | 7.551 | 11.487 | 15.49 | 19.531 | 23.755 | 28.73 | 34.247 | 39.32 | 44.614 | 47.734 | 50.07 | 51.368 | 52.388 | 55.325 | 59.093 | 62.626 | 66.441 | 70.234 | 73.212 | 74.357 | 73.197 | 72.572 | 72.477 | 72.372 | 72.277
Holistic Transition | Gen_BB012 | MW | NGED West Midlands | Ocker Hill | 0 | 0 | 0 | 1.851 | 3.78 | 5.748 | 7.741 | 9.765 | 11.877 | 14.365 | 17.124 | 19.664 | 22.307 | 23.867 | 25.04 | 25.684 | 26.194 | 27.662 | 29.551 | 31.318 | 33.216 | 35.117 | 36.611 | 37.179 | 36.603 | 36.286 | 36.234 | 36.191 | 36.139
Holistic Transition | Gen_BB012 | MW | NGED West Midlands | Oldbury | 0 | 0 | 0 | 1.851 | 3.78 | 5.748 | 7.741 | 9.765 | 11.877 | 14.365 | 17.124 | 19.664 | 22.307 | 23.867 | 25.04 | 25.684 | 26.194 | 27.662 | 29.551 | 31.318 | 33.216 | 35.117 | 36.611 | 37.179 | 36.603 | 36.286 | 36.234 | 36.191 | 36.139
Holistic Transition | Gen_BB012 | MW | NGED West Midlands | Penn | 0 | 0 | 0 | 0 | 0 | 0 | 0 | 0 | 0 | 0 | 0 | 0 | 0 | 0 | 0 | 0 | 0 | 0 | 0 | 0 | 0 | 0 | 0 | 0 | 0 | 0 | 0 | 0 | 0
Holistic Transition | Gen_BB012 | MW | NGED West Midlands | Rugeley | 0 | 0 | 0 | 9.734 | 19.827 | 30.164 | 40.661 | 51.273 | 62.354 | 75.423 | 89.902 | 103.22 | 117.108 | 125.302 | 131.446 | 134.835 | 137.521 | 145.232 | 155.134 | 164.397 | 174.403 | 184.361 | 192.193 | 195.197 | 192.149 | 190.509 | 190.248 | 189.987 | 189.718
Holistic Transition | Gen_BB012 | MW | NGED West Midlands | Shrewsbury | 0 | 62.529 | 73.485 | 85.566 | 97.253 | 108.895 | 120.478 | 132 | 143.879 | 157.764 | 173.003 | 186.922 | 201.351 | 208.518 | 214.914 | 218.447 | 221.249 | 229.227 | 239.459 | 249.002 | 259.288 | 269.504 | 279.541 | 284.048 | 279.739 | 277.475 | 277.226 | 276.976 | 276.718
Holistic Transition | Gen_BB012 | MW | NGED West Midlands | Walham | 0 | 44.983 | 52.873 | 70.791 | 88.757 | 106.913 | 125.192 | 143.534 | 162.57 | 184.951 | 209.623 | 232.261 | 255.797 | 268.703 | 279.128 | 284.876 | 289.44 | 302.484 | 319.217 | 334.869 | 351.748 | 368.527 | 383.167 | 389.261 | 383.268 | 380.088 | 379.662 | 379.226 | 378.791
Holistic Transition | Gen_BB012 | MW | NGED West Midlands | Willenhall | 0 | 0 | 0 | 1.851 | 3.78 | 5.748 | 7.741 | 9.765 | 11.877 | 14.365 | 17.124 | 19.664 | 22.307 | 23.867 | 25.04 | 25.684 | 26.194 | 27.662 | 29.551 | 31.318 | 33.216 | 35.117 | 36.611 | 37.179 | 36.603 | 36.286 | 36.234 | 36.191 | 36.139
Holistic Transition | Gen_BB012 | MW | NGET | Direct(NGET) | 0 | 49.9 | 499.795 | 599.595 | 744.995 | 1336.47 | 2386.37 | 2386.37 | 3812.56 | 6570.95 | 9644.45 | 11659.45 | 13936.65 | 15226.55 | 16333.95 | 17369.45 | 17918.95 | 19043.95 | 19493.85 | 19973.85 | 20373.85 | 20573.85 | 21393.85 | 21393.85 | 21793.85 | 22107.85 | 22164.85 | 22164.85 | 22164.85
Holistic Transition | Gen_BB012 | MW | NPg Northeast | Blyth 132kV | 0 | 26.4 | 31.029 | 35.268 | 39.299 | 43.299 | 47.254 | 51.176 | 55.203 | 59.91 | 65.054 | 69.747 | 74.605 | 76.906 | 79.057 | 80.25 | 81.192 | 83.875 | 87.311 | 90.523 | 93.977 | 97.409 | 100.951 | 102.58 | 101.038 | 100.225 | 100.143 | 100.06 | 99.978
Holistic Transition | Gen_BB012 | MW | NPg Northeast | Blyth 66kV | 0 | 0 | 0 | 3.247 | 6.606 | 10.055 | 13.551 | 17.094 | 20.788 | 25.141 | 29.964 | 34.404 | 39.033 | 41.767 | 43.812 | 44.945 | 45.837 | 48.414 | 51.714 | 54.799 | 58.134 | 61.457 | 64.064 | 65.062 | 64.053 | 63.503 | 63.416 | 63.329 | 63.242
Holistic Transition | Gen_BB012 | MW | NPg Northeast | Fourstones | 0 | 0 | 0 | 4.867 | 9.913 | 15.082 | 20.326 | 25.636 | 31.173 | 37.712 | 44.951 | 51.615 | 58.558 | 62.651 | 65.723 | 67.413 | 68.756 | 72.616 | 77.562 | 82.198 | 87.206 | 92.185 | 96.096 | 97.603 | 96.075 | 95.25 | 95.129 | 94.989 | 94.859
Holistic Transition | Gen_BB012 | MW | NPg Northeast | Hart Moor | 0 | 9.99 | 11.747 | 13.337 | 14.858 | 16.352 | 17.839 | 19.311 | 20.823 | 22.584 | 24.522 | 26.277 | 28.1 | 28.963 | 29.769 | 30.221 | 30.573 | 31.58 | 32.868 | 34.074 | 35.371 | 36.657 | 37.982 | 38.602 | 38.016 | 37.717 | 37.684 | 37.651 | 37.617
Holistic Transition | Gen_BB012 | MW | NPg Northeast | Hawthorn Pit | 0 | 8.052 | 9.465 | 10.982 | 12.445 | 13.907 | 15.36 | 16.804 | 18.291 | 20.027 | 21.941 | 23.678 | 25.483 | 26.379 | 27.177 | 27.616 | 27.973 | 28.971 | 30.249 | 31.447 | 32.725 | 34.003 | 35.269 | 35.842 | 35.295 | 35.007 | 34.983 | 34.949 | 34.916
Holistic Transition | Gen_BB012 | MW | NPg Northeast | Knaresborough | 0 | 44.983 | 52.873 | 56.182 | 59.008 | 61.675 | 64.205 | 66.633 | 69.043 | 71.816 | 74.77 | 77.426 | 80.131 | 80.76 | 81.958 | 82.628 | 83.162 | 84.644 | 86.521 | 88.274 | 90.138 | 91.981 | 94.887 | 96.461 | 95.044 | 94.321 | 94.285 | 94.25 | 94.214
Holistic Transition | Gen_BB012 | MW | NPg Northeast | Lackenby | 0 | 5.031 | 5.91 | 10.974 | 16.148 | 21.413 | 26.754 | 32.129 | 37.738 | 44.333 | 51.634 | 58.346 | 65.333 | 69.343 | 72.436 | 74.146 | 75.498 | 79.372 | 84.353 | 89.011 | 94.032 | 99.032 | 103.121 | 104.749 | 103.128 | 102.253 | 102.123 | 101.994 | 101.855
Holistic Transition | Gen_BB012 | MW | NPg Northeast | Norton | 0 | 40.087 | 47.116 | 49.836 | 52.124 | 54.246 | 56.256 | 58.17 | 60.062 | 62.225 | 64.519 | 66.573 | 68.656 | 69.016 | 69.943 | 70.465 | 70.873 | 72.012 | 73.455 | 74.795 | 76.227 | 77.637 | 80.037 | 81.367 | 80.174 | 79.575 | 79.547 | 79.519 | 79.492
Holistic Transition | Gen_BB012 | MW | NPg Northeast | Offerton | 0 | 0 | 0 | 1.215 | 2.48 | 3.766 | 5.079 | 6.405 | 7.791 | 9.43 | 11.238 | 12.906 | 14.642 | 15.66 | 16.426 | 16.855 | 17.189 | 18.152 | 19.388 | 20.55 | 21.802 | 23.046 | 24.026 | 24.398 | 24.023 | 23.815 | 23.78 | 23.745 | 23.719
Holistic Transition | Gen_BB012 | MW | NPg Northeast | Osbaldwick | 0 | 5.031 | 5.91 | 10.643 | 15.482 | 20.41 | 25.397 | 30.422 | 35.659 | 41.821 | 48.636 | 54.907 | 61.432 | 65.172 | 68.061 | 69.654 | 70.909 | 74.529 | 79.179 | 83.526 | 88.224 | 92.89 | 96.715 | 98.242 | 96.714 | 95.903 | 95.783 | 95.662 | 95.532
Holistic Transition | Gen_BB012 | MW | NPg Northeast | Poppleton | 0 | 0 | 0 | 1.62 | 3.307 | 5.027 | 6.775 | 8.543 | 10.394 | 12.571 | 14.987 | 17.202 | 19.516 | 20.884 | 21.911 | 22.468 | 22.919 | 24.202 | 25.857 | 27.399 | 29.072 | 30.728 | 32.032 | 32.531 | 32.022 | 31.747 | 31.713 | 31.66 | 31.617
Holistic Transition | Gen_BB012 | MW | NPg Northeast | Saltholme | 0 | 0 | 0 | 4.867 | 9.913 | 15.082 | 20.326 | 25.636 | 31.173 | 37.712 | 44.951 | 51.615 | 58.558 | 62.651 | 65.723 | 67.413 | 68.756 | 72.616 | 77.562 | 82.198 | 87.206 | 92.185 | 96.096 | 97.603 | 96.075 | 95.25 | 95.129 | 94.989 | 94.859
Holistic Transition | Gen_BB012 | MW | NPg Northeast | South Shields | 0 | 0 | 0 | 1.215 | 2.48 | 3.766 | 5.079 | 6.405 | 7.791 | 9.43 | 11.238 | 12.906 | 14.642 | 15.66 | 16.426 | 16.855 | 17.189 | 18.152 | 19.388 | 20.55 | 21.802 | 23.046 | 24.026 | 24.398 | 24.023 | 23.815 | 23.78 | 23.745 | 23.719
Holistic Transition | Gen_BB012 | MW | NPg Northeast | Spennymoor | 0 | 8.448 | 9.929 | 16.741 | 23.683 | 30.748 | 37.895 | 45.097 | 52.591 | 61.408 | 71.166 | 80.126 | 89.458 | 94.779 | 98.912 | 101.187 | 102.997 | 108.178 | 114.823 | 121.039 | 127.748 | 134.418 | 139.932 | 142.14 | 139.941 | 138.757 | 138.594 | 138.412 | 138.24
Holistic Transition | Gen_BB012 | MW | NPg Northeast | Stella North | 0 | 0 | 0 | 3.247 | 6.606 | 10.055 | 13.551 | 17.094 | 20.788 | 25.141 | 29.964 | 34.404 | 39.033 | 41.767 | 43.812 | 44.945 | 45.837 | 48.414 | 51.714 | 54.799 | 58.134 | 61.457 | 64.064 | 65.062 | 64.053 | 63.503 | 63.416 | 63.329 | 63.242
Holistic Transition | Gen_BB012 | MW | NPg Northeast | Stella South | 0 | 5.022 | 5.902 | 9.337 | 12.833 | 16.378 | 19.961 | 23.578 | 27.335 | 31.754 | 36.638 | 41.126 | 45.808 | 48.45 | 50.516 | 51.66 | 52.562 | 55.16 | 58.486 | 61.594 | 64.951 | 68.295 | 71.08 | 72.198 | 71.087 | 70.487 | 70.401 | 70.315 | 70.229
Holistic Transition | Gen_BB012 | MW | NPg Northeast | Tynemouth 1 | 0 | 0 | 0 | 1.215 | 2.48 | 3.766 | 5.079 | 6.405 | 7.791 | 9.43 | 11.238 | 12.906 | 14.642 | 15.66 | 16.426 | 16.855 | 17.189 | 18.152 | 19.388 | 20.55 | 21.802 | 23.046 | 24.026 | 24.398 | 24.023 | 23.815 | 23.78 | 23.745 | 23.719
Holistic Transition | Gen_BB012 | MW | NPg Northeast | West Boldon | 0 | 9.485 | 11.146 | 12.717 | 14.225 | 15.717 | 17.195 | 18.66 | 20.166 | 21.92 | 23.843 | 25.602 | 27.42 | 28.283 | 29.096 | 29.538 | 29.889 | 30.894 | 32.188 | 33.383 | 34.677 | 35.961 | 37.277 | 37.876 | 37.309 | 37.006 | 36.973 | 36.949 | 36.916
Holistic Transition | Gen_BB012 | MW | NPg Yorkshire | Bradford West | 0 | 5.022 | 5.902 | 6.9 | 7.872 | 8.836 | 9.802 | 10.76 | 11.744 | 12.903 | 14.163 | 15.323 | 16.524 | 17.129 | 17.654 | 17.949 | 18.184 | 18.847 | 19.701 | 20.494 | 21.348 | 22.202 | 23.036 | 23.401 | 23.05 | 22.858 | 22.842 | 22.816 | 22.8
Holistic Transition | Gen_BB012 | MW | NPg Yorkshire | Camblesforth | 0 | 0 | 0 | 3.247 | 6.606 | 10.055 | 13.551 | 17.094 | 20.788 | 25.141 | 29.964 | 34.404 | 39.033 | 41.767 | 43.812 | 44.945 | 45.837 | 48.414 | 51.714 | 54.799 | 58.134 | 61.457 | 64.064 | 65.062 | 64.053 | 63.503 | 63.416 | 63.329 | 63.242
Holistic Transition | Gen_BB012 | MW | NPg Yorkshire | Creyke Beck | 0 | 22.442 | 26.369 | 31.541 | 36.6 | 41.66 | 46.714 | 51.757 | 56.971 | 63.068 | 69.781 | 75.912 | 82.279 | 85.547 | 88.371 | 89.935 | 91.164 | 94.695 | 99.211 | 103.43 | 107.972 | 112.494 | 116.762 | 118.642 | 116.834 | 115.88 | 115.772 | 115.653 | 115.545
Holistic Transition | Gen_BB012 | MW | NPg Yorkshire | Drax | 0 | 0 | 0 | 3.247 | 6.606 | 10.055 | 13.551 | 17.094 | 20.788 | 25.141 | 429.964 | 434.404 | 439.033 | 441.767 | 443.812 | 444.945 | 445.837 | 448.414 | 451.714 | 454.799 | 458.134 | 461.457 | 464.064 | 465.062 | 464.053 | 463.503 | 463.416 | 463.329 | 463.242
Holistic Transition | Gen_BB012 | MW | NPg Yorkshire | Elland | 0 | 0 | 0 | 0.81 | 1.654 | 2.514 | 3.392 | 4.276 | 5.197 | 6.281 | 7.489 | 8.601 | 9.758 | 10.437 | 10.951 | 11.234 | 11.459 | 12.101 | 12.929 | 13.7 | 14.531 | 15.364 | 16.011 | 16.266 | 16.016 | 15.873 | 15.856 | 15.83 | 15.813
Holistic Transition | Gen_BB012 | MW | NPg Yorkshire | Ferrybridge A | 0 | 10.062 | 11.827 | 15.444 | 19.068 | 22.718 | 26.397 | 30.079 | 33.9 | 38.394 | 43.339 | 47.875 | 52.591 | 55.152 | 57.246 | 58.393 | 59.313 | 61.925 | 65.277 | 68.416 | 71.796 | 75.151 | 78.115 | 79.363 | 78.141 | 77.49 | 77.415 | 77.32 | 77.235
Holistic Transition | Gen_BB012 | MW | NPg Yorkshire | Ferrybridge B (_M) | 0 | 13.516 | 15.879 | 19.633 | 23.345 | 27.067 | 30.807 | 34.54 | 38.404 | 42.934 | 47.93 | 52.499 | 57.246 | 59.749 | 61.858 | 63.012 | 63.939 | 66.566 | 69.936 | 73.09 | 76.486 | 79.855 | 82.941 | 84.271 | 82.98 | 82.295 | 82.22 | 82.126 | 82.042
Holistic Transition | Gen_BB012 | MW | NPg Yorkshire | Grimsby West | 0 | 10.062 | 11.827 | 21.939 | 32.288 | 42.836 | 53.507 | 64.258 | 75.466 | 88.676 | 103.276 | 116.691 | 130.666 | 138.686 | 144.88 | 148.292 | 150.997 | 158.743 | 168.696 | 178.014 | 188.065 | 198.064 | 206.243 | 209.497 | 206.247 | 204.505 | 204.247 | 203.988 | 203.72
Holistic Transition | Gen_BB012 | MW | NPg Yorkshire | Jordanthorpe | 0 | 0 | 0 | 1.297 | 2.641 | 4.024 | 5.419 | 6.836 | 8.315 | 10.058 | 11.989 | 13.763 | 15.615 | 16.703 | 17.527 | 17.976 | 18.339 | 19.36 | 20.684 | 21.923 | 23.254 | 24.577 | 25.626 | 26.025 | 25.617 | 25.397 | 25.363 | 25.328 | 25.293
Holistic Transition | Gen_BB012 | MW | NPg Yorkshire | Keadby | 0 | 86.503 | 101.663 | 109.24 | 115.933 | 122.33 | 128.497 | 134.481 | 140.503 | 147.437 | 154.919 | 161.675 | 168.597 | 170.814 | 173.894 | 175.598 | 176.954 | 180.758 | 185.613 | 190.119 | 194.947 | 199.735 | 206.271 | 209.681 | 206.581 | 204.989 | 204.882 | 204.784 | 204.678
Holistic Transition | Gen_BB012 | MW | NPg Yorkshire | Kirkstall B | 0 | 0 | 0 | 0.81 | 1.654 | 2.514 | 3.392 | 4.276 | 5.197 | 6.281 | 7.489 | 8.601 | 9.758 | 10.437 | 10.951 | 11.234 | 11.459 | 12.101 | 12.929 | 13.7 | 14.531 | 15.364 | 16.011 | 16.266 | 16.016 | 15.873 | 15.856 | 15.83 | 15.813
Holistic Transition | Gen_BB012 | MW | NPg Yorkshire | Neepsend | 0 | 0 | 0 | 1.297 | 2.641 | 4.024 | 5.419 | 6.836 | 8.315 | 10.058 | 11.989 | 13.763 | 15.615 | 16.703 | 17.527 | 17.976 | 18.339 | 19.36 | 20.684 | 21.923 | 23.254 | 24.577 | 25.626 | 26.025 | 25.617 | 25.397 | 25.363 | 25.328 | 25.293
Holistic Transition | Gen_BB012 | MW | NPg Yorkshire | Norton Lees | 0 | 0 | 0 | 1.297 | 2.641 | 4.024 | 5.419 | 6.836 | 8.315 | 10.058 | 11.989 | 13.763 | 15.615 | 16.703 | 17.527 | 17.976 | 18.339 | 19.36 | 20.684 | 21.923 | 23.254 | 24.577 | 25.626 | 26.025 | 25.617 | 25.397 | 25.363 | 25.328 | 25.293
Holistic Transition | Gen_BB012 | MW | NPg Yorkshire | Pitsmoor | 0 | 0 | 0 | 1.297 | 2.641 | 4.024 | 5.419 | 6.836 | 8.315 | 10.058 | 11.989 | 13.763 | 15.615 | 16.703 | 17.527 | 17.976 | 18.339 | 19.36 | 20.684 | 21.923 | 23.254 | 24.577 | 25.626 | 26.025 | 25.617 | 25.397 | 25.363 | 25.328 | 25.293
Holistic Transition | Gen_BB012 | MW | NPg Yorkshire | Saltend North | 0 | 6.113 | 7.183 | 11.742 | 16.385 | 21.105 | 25.875 | 30.677 | 35.677 | 41.57 | 48.075 | 54.059 | 60.284 | 63.821 | 66.578 | 68.096 | 69.304 | 72.753 | 77.185 | 81.341 | 85.809 | 90.265 | 93.954 | 95.444 | 93.965 | 93.174 | 93.053 | 92.941 | 92.821
Holistic Transition | Gen_BB012 | MW | NPg Yorkshire | Sheffield City | 0 | 0 | 0 | 1.297 | 2.641 | 4.024 | 5.419 | 6.836 | 8.315 | 10.058 | 11.989 | 13.763 | 15.615 | 16.703 | 17.527 | 17.976 | 18.339 | 19.36 | 20.684 | 21.923 | 23.254 | 24.577 | 25.626 | 26.025 | 25.617 | 25.397 | 25.363 | 25.328 | 25.293
Holistic Transition | Gen_BB012 | MW | NPg Yorkshire | Skelton Grange | 0 | 10.189 | 11.979 | 13.172 | 14.275 | 15.348 | 16.395 | 17.428 | 18.487 | 19.704 | 21.036 | 22.246 | 23.491 | 24.003 | 24.557 | 24.864 | 25.108 | 25.795 | 26.675 | 27.492 | 28.369 | 29.244 | 30.252 | 30.75 | 30.285 | 30.05 | 30.035 | 30.01 | 29.986
Holistic Transition | Gen_BB012 | MW | NPg Yorkshire | Templeborough | 0 | 0 | 0 | 1.297 | 2.641 | 4.024 | 5.419 | 6.836 | 8.315 | 10.058 | 11.989 | 13.763 | 15.615 | 16.703 | 17.527 | 17.976 | 18.339 | 19.36 | 20.684 | 21.923 | 23.254 | 24.577 | 25.626 | 26.025 | 25.617 | 25.397 | 25.363 | 25.328 | 25.293
Holistic Transition | Gen_BB012 | MW | NPg Yorkshire | Thorpe Marsh | 0 | 20.53 | 24.127 | 29.442 | 34.676 | 39.927 | 45.184 | 50.437 | 55.869 | 62.234 | 69.237 | 75.657 | 82.316 | 85.801 | 88.744 | 90.373 | 91.666 | 95.354 | 100.084 | 104.5 | 109.257 | 113.997 | 118.371 | 120.269 | 118.428 | 117.463 | 117.345 | 117.227 | 117.1
Holistic Transition | Gen_BB012 | MW | NPg Yorkshire | Thurcroft | 0 | 0 | 0 | 1.297 | 2.641 | 4.024 | 5.419 | 6.836 | 8.315 | 10.058 | 11.989 | 13.763 | 15.615 | 16.703 | 17.527 | 17.976 | 18.339 | 19.36 | 20.684 | 21.923 | 23.254 | 24.577 | 25.626 | 26.025 | 25.617 | 25.397 | 25.363 | 25.328 | 25.293
Holistic Transition | Gen_BB012 | MW | NPg Yorkshire | West Melton | 0 | 0 | 0 | 1.297 | 2.641 | 4.024 | 5.419 | 6.836 | 8.315 | 10.058 | 11.989 | 13.763 | 15.615 | 16.703 | 17.527 | 17.976 | 18.339 | 19.36 | 20.684 | 21.923 | 23.254 | 24.577 | 25.626 | 26.025 | 25.617 | 25.397 | 25.363 | 25.328 | 25.293
Holistic Transition | Gen_BB012 | MW | NPg Yorkshire | Wincobank | 0 | 0 | 0 | 1.297 | 2.641 | 4.024 | 5.419 | 6.836 | 8.315 | 10.058 | 11.989 | 13.763 | 15.615 | 16.703 | 17.527 | 17.976 | 18.339 | 19.36 | 20.684 | 21.923 | 23.254 | 24.577 | 25.626 | 26.025 | 25.617 | 25.397 | 25.363 | 25.328 | 25.293
Holistic Transition | Gen_BB012 | MW | SHETL | Direct(SHETL) | 0 | 0 | 0 | 0.454 | 0.979 | 1.561 | 2.209 | 452.912 | 453.331 | 454.253 | 455.306 | 906.385 | 907.573 | 908.506 | 909.414 | 910.204 | 990.976 | 992.074 | 993.37 | 994.677 | 996.094 | 997.572 | 999.057 | 1000.187 | 1000.692 | 1001.341 | 1002.14 | 1002.939 | 1003.748
Holistic Transition | Gen_BB012 | MW | SPEN | Ayr | 0 | 0 | 0 | 0 | 0 | 0 | 0 | 0 | 0 | 0 | 0 | 0 | 0 | 0 | 0 | 0 | 0 | 0 | 0 | 0 | 0 | 0 | 0 | 0 | 0 | 0 | 0 | 0 | 0
Holistic Transition | Gen_BB012 | MW | SPEN | Bainsford | 0 | 0 | 0 | 1.082 | 2.345 | 3.775 | 5.384 | 7.161 | 8.111 | 10.615 | 13.511 | 16.545 | 19.902 | 22.67 | 25.412 | 27.871 | 30.3 | 33.621 | 37.49 | 41.44 | 45.712 | 50.184 | 54.754 | 58.343 | 60.14 | 62.337 | 64.98 | 67.633 | 70.305
Holistic Transition | Gen_BB012 | MW | SPEN | Bathgate | 0 | 0 | 0 | 1.082 | 2.345 | 3.775 | 5.384 | 7.161 | 8.111 | 10.615 | 13.511 | 16.545 | 19.902 | 22.67 | 25.412 | 27.871 | 30.3 | 33.621 | 37.49 | 41.44 | 45.712 | 50.184 | 54.754 | 58.343 | 60.14 | 62.337 | 64.98 | 67.633 | 70.305
Holistic Transition | Gen_BB012 | MW | SPEN | Berwick | 0 | 0 | 0 | 0.124 | 0.27 | 0.438 | 0.626 | 0.836 | 0.942 | 1.238 | 1.576 | 1.924 | 2.313 | 2.639 | 2.956 | 3.244 | 3.522 | 3.909 | 4.355 | 4.822 | 5.319 | 5.836 | 6.368 | 6.787 | 6.996 | 7.25 | 7.554 | 7.868 | 8.172
Holistic Transition | Gen_BB012 | MW | SPEN | Bonnybridge | 0 | 0 | 0 | 1.082 | 2.345 | 3.775 | 5.384 | 7.161 | 8.111 | 10.615 | 13.511 | 16.545 | 19.902 | 22.67 | 25.412 | 27.871 | 30.3 | 33.621 | 37.49 | 41.44 | 45.712 | 50.184 | 54.754 | 58.343 | 60.14 | 62.337 | 64.98 | 67.633 | 70.305
Holistic Transition | Gen_BB012 | MW | SPEN | Braehead Park | 0 | 0 | 0 | 0 | 0 | 0 | 0 | 0 | 0 | 0 | 0 | 0 | 0 | 0 | 0 | 0 | 0 | 0 | 0 | 0 | 0 | 0 | 0 | 0 | 0 | 0 | 0 | 0 | 0
Holistic Transition | Gen_BB012 | MW | SPEN | Carntyne | 0 | 0 | 0 | 0.124 | 0.27 | 0.438 | 0.626 | 0.836 | 0.942 | 1.238 | 1.576 | 1.924 | 2.313 | 2.639 | 2.956 | 3.244 | 3.522 | 3.909 | 4.355 | 4.822 | 5.319 | 5.836 | 6.368 | 6.787 | 6.996 | 7.25 | 7.554 | 7.868 | 8.172
Holistic Transition | Gen_BB012 | MW | SPEN | Carsfad | 0 | 0 | 0 | 0.124 | 0.27 | 0.438 | 0.626 | 0.836 | 0.942 | 1.238 | 1.576 | 1.924 | 2.313 | 2.639 | 2.956 | 3.244 | 3.522 | 3.909 | 4.355 | 4.822 | 5.319 | 5.836 | 6.368 | 6.787 | 6.996 | 7.25 | 7.554 | 7.868 | 8.172
Holistic Transition | Gen_BB012 | MW | SPEN | Chapelcross | 0 | 0 | 0 | 0.124 | 0.27 | 0.438 | 0.626 | 0.836 | 0.942 | 1.238 | 1.576 | 1.924 | 2.313 | 2.639 | 2.956 | 3.244 | 3.522 | 3.909 | 4.355 | 4.822 | 5.319 | 5.836 | 6.368 | 6.787 | 6.996 | 7.25 | 7.554 | 7.868 | 8.172
Holistic Transition | Gen_BB012 | MW | SPEN | Charlotte Street | 0 | 0 | 0 | 0.124 | 0.27 | 0.438 | 0.626 | 0.836 | 0.942 | 1.238 | 1.576 | 1.924 | 2.313 | 2.639 | 2.956 | 3.244 | 3.522 | 3.909 | 4.355 | 4.822 | 5.319 | 5.836 | 6.368 | 6.787 | 6.996 | 7.25 | 7.554 | 7.868 | 8.172
Holistic Transition | Gen_BB012 | MW | SPEN | Clyde’s Mill | 0 | 0 | 0 | 0.124 | 0.27 | 0.438 | 0.626 | 0.836 | 0.942 | 1.238 | 1.576 | 1.924 | 2.313 | 2.639 | 2.956 | 3.244 | 3.522 | 3.909 | 4.355 | 4.822 | 5.319 | 5.836 | 6.368 | 6.787 | 6.996 | 7.25 | 7.554 | 7.868 | 8.172 | GSP also referred to as Westburn Road
Holistic Transition | Gen_BB012 | MW | SPEN | Coatbridge | 0 | 0 | 0 | 0.124 | 0.27 | 0.438 | 0.626 | 0.836 | 0.942 | 1.238 | 1.576 | 1.924 | 2.313 | 2.639 | 2.956 | 3.244 | 3.522 | 3.909 | 4.355 | 4.822 | 5.319 | 5.836 | 6.368 | 6.787 | 6.996 | 7.25 | 7.554 | 7.868 | 8.172
Holistic Transition | Gen_BB012 | MW | SPEN | Cockenzie | 0 | 0 | 0 | 0 | 0 | 0 | 0 | 0 | 0 | 0 | 0 | 0 | 0 | 0 | 0 | 0 | 0 | 0 | 0 | 0 | 0 | 0 | 0 | 0 | 0 | 0 | 0 | 0 | 0
Holistic Transition | Gen_BB012 | MW | SPEN | Coylton | 0 | 0 | 0 | 0.124 | 0.27 | 0.438 | 0.626 | 0.836 | 0.942 | 1.238 | 1.576 | 1.924 | 2.313 | 2.639 | 2.956 | 3.244 | 3.522 | 3.909 | 4.355 | 4.822 | 5.319 | 5.836 | 6.368 | 6.787 | 6.996 | 7.25 | 7.554 | 7.868 | 8.172
Holistic Transition | Gen_BB012 | MW | SPEN | Crookston B | 0 | 0 | 0 | 0.124 | 0.27 | 0.438 | 0.626 | 0.836 | 0.942 | 1.238 | 1.576 | 1.924 | 2.313 | 2.639 | 2.956 | 3.244 | 3.522 | 3.909 | 4.355 | 4.822 | 5.319 | 5.836 | 6.368 | 6.787 | 6.996 | 7.25 | 7.554 | 7.868 | 8.172
Holistic Transition | Gen_BB012 | MW | SPEN | Cumbernauld | 0 | 0 | 0 | 1.082 | 2.345 | 3.775 | 5.384 | 7.161 | 8.111 | 10.615 | 13.511 | 16.545 | 19.902 | 22.67 | 25.412 | 27.871 | 30.3 | 33.621 | 37.49 | 41.44 | 45.712 | 50.184 | 54.754 | 58.343 | 60.14 | 62.337 | 64.98 | 67.633 | 70.305
Holistic Transition | Gen_BB012 | MW | SPEN | Cupar | 0 | 12.875 | 17.528 | 19.171 | 20.814 | 22.563 | 24.423 | 26.419 | 27.557 | 30.264 | 33.342 | 36.52 | 39.997 | 42.52 | 45.322 | 47.815 | 50.272 | 53.668 | 57.604 | 61.621 | 65.969 | 70.503 | 75.592 | 79.537 | 81.042 | 83.091 | 85.727 | 88.392 | 91.057
Holistic Transition | Gen_BB012 | MW | SPEN | Currie | 0 | 0 | 0 | 0 | 0 | 0 | 0 | 0 | 0 | 0 | 0 | 0 | 0 | 0 | 0 | 0 | 0 | 0 | 0 | 0 | 0 | 0 | 0 | 0 | 0 | 0 | 0 | 0 | 0
Holistic Transition | Gen_BB012 | MW | SPEN | Dalmarnock | 0 | 0 | 0 | 0.124 | 0.27 | 0.438 | 0.626 | 0.836 | 0.942 | 1.238 | 1.576 | 1.924 | 2.313 | 2.639 | 2.956 | 3.244 | 3.522 | 3.909 | 4.355 | 4.822 | 5.319 | 5.836 | 6.368 | 6.787 | 6.996 | 7.25 | 7.554 | 7.868 | 8.172
Holistic Transition | Gen_BB012 | MW | SPEN | Devol Moor | 0 | 0 | 0 | 0.124 | 0.27 | 0.438 | 0.626 | 0.836 | 0.942 | 1.238 | 1.576 | 1.924 | 2.313 | 2.639 | 2.956 | 3.244 | 3.522 | 3.909 | 4.355 | 4.822 | 5.319 | 5.836 | 6.368 | 6.787 | 6.996 | 7.25 | 7.554 | 7.868 | 8.172
Holistic Transition | Gen_BB012 | MW | SPEN | Devonside | 0 | 24.912 | 33.936 | 36.102 | 38.101 | 40.133 | 42.244 | 44.446 | 45.76 | 48.64 | 51.887 | 55.199 | 58.806 | 61.1 | 63.959 | 66.483 | 68.966 | 72.415 | 76.432 | 80.511 | 84.912 | 89.504 | 95.097 | 99.375 | 100.589 | 102.499 | 105.147 | 107.805 | 110.482
Holistic Transition | Gen_BB012 | MW | SPEN | Dewar Place | 0 | 0 | 0 | 0 | 0 | 0 | 0 | 0 | 0 | 0 | 0 | 0 | 0 | 0 | 0 | 0 | 0 | 0 | 0 | 0 | 0 | 0 | 0 | 0 | 0 | 0 | 0 | 0 | 0
Holistic Transition | Gen_BB012 | MW | SPEN | Drumchapel | 0 | 0 | 0 | 0 | 0 | 0 | 0 | 0 | 0 | 0 | 0 | 0 | 0 | 0 | 0 | 0 | 0 | 0 | 0 | 0 | 0 | 0 | 0 | 0 | 0 | 0 | 0 | 0 | 0
Holistic Transition | Gen_BB012 | MW | SPEN | Drumcross | 0 | 0 | 0 | 1.082 | 2.345 | 3.775 | 5.384 | 7.161 | 8.111 | 10.615 | 13.511 | 16.545 | 19.902 | 22.67 | 25.412 | 27.871 | 30.3 | 33.621 | 37.49 | 41.44 | 45.712 | 50.184 | 54.754 | 58.343 | 60.14 | 62.337 | 64.98 | 67.633 | 70.305
Holistic Transition | Gen_BB012 | MW | SPEN | Dumfries 33 | 0 | 0 | 0 | 0.124 | 0.27 | 0.438 | 0.626 | 0.836 | 0.942 | 1.238 | 1.576 | 1.924 | 2.313 | 2.639 | 2.956 | 3.244 | 3.522 | 3.909 | 4.355 | 4.822 | 5.319 | 5.836 | 6.368 | 6.787 | 6.996 | 7.25 | 7.554 | 7.868 | 8.172
Holistic Transition | Gen_BB012 | MW | SPEN | Dunbar | 0 | 0 | 0 | 0.124 | 0.27 | 0.438 | 0.626 | 0.836 | 0.942 | 1.238 | 1.576 | 1.924 | 2.313 | 2.639 | 2.956 | 3.244 | 3.522 | 3.909 | 4.355 | 4.822 | 5.319 | 5.836 | 6.368 | 6.787 | 6.996 | 7.25 | 7.554 | 7.868 | 8.172
Holistic Transition | Gen_BB012 | MW | SPEN | Dunfermline | 0 | 0 | 0 | 1.082 | 2.345 | 3.775 | 5.384 | 7.161 | 8.111 | 10.615 | 13.511 | 16.545 | 19.902 | 22.67 | 25.412 | 27.871 | 30.3 | 33.621 | 37.49 | 41.44 | 45.712 | 50.184 | 54.754 | 58.343 | 60.14 | 62.337 | 64.98 | 67.633 | 70.305
Holistic Transition | Gen_BB012 | MW | SPEN | Earlstoun | 0 | 0 | 0 | 0.124 | 0.27 | 0.438 | 0.626 | 0.836 | 0.942 | 1.238 | 1.576 | 1.924 | 2.313 | 2.639 | 2.956 | 3.244 | 3.522 | 3.909 | 4.355 | 4.822 | 5.319 | 5.836 | 6.368 | 6.787 | 6.996 | 7.25 | 7.554 | 7.868 | 8.172
Holistic Transition | Gen_BB012 | MW | SPEN | East Kilbride | 0 | 0 | 0 | 0.124 | 0.27 | 0.438 | 0.626 | 0.836 | 0.942 | 1.238 | 1.576 | 1.924 | 2.313 | 2.639 | 2.956 | 3.244 | 3.522 | 3.909 | 4.355 | 4.822 | 5.319 | 5.836 | 6.368 | 6.787 | 6.996 | 7.25 | 7.554 | 7.868 | 8.172
Holistic Transition | Gen_BB012 | MW | SPEN | East Kilbride South | 0 | 0 | 0 | 0.124 | 0.27 | 0.438 | 0.626 | 0.836 | 0.942 | 1.238 | 1.576 | 1.924 | 2.313 | 2.639 | 2.956 | 3.244 | 3.522 | 3.909 | 4.355 | 4.822 | 5.319 | 5.836 | 6.368 | 6.787 | 6.996 | 7.25 | 7.554 | 7.868 | 8.172
Holistic Transition | Gen_BB012 | MW | SPEN | Easterhouse | 0 | 0 | 0 | 0 | 0 | 0 | 0 | 0 | 0 | 0 | 0 | 0 | 0 | 0 | 0 | 0 | 0 | 0 | 0 | 0 | 0 | 0 | 0 | 0 | 0 | 0 | 0 | 0 | 0
Holistic Transition | Gen_BB012 | MW | SPEN | Eccles | 0 | 0 | 0 | 0.124 | 0.27 | 0.438 | 0.626 | 0.836 | 0.942 | 1.238 | 1.576 | 1.924 | 2.313 | 2.639 | 2.956 | 3.244 | 3.522 | 3.909 | 4.355 | 4.822 | 5.319 | 5.836 | 6.368 | 6.787 | 6.996 | 7.25 | 7.554 | 7.868 | 8.172
Holistic Transition | Gen_BB012 | MW | SPEN | Elderslie | 0 | 0 | 0 | 0 | 0 | 0 | 0 | 0 | 0 | 0 | 0 | 0 | 0 | 0 | 0 | 0 | 0 | 0 | 0 | 0 | 0 | 0 | 0 | 0 | 0 | 0 | 0 | 0 | 0
Holistic Transition | Gen_BB012 | MW | SPEN | Erskine | 0 | 0 | 0 | 0 | 0 | 0 | 0 | 0 | 0 | 0 | 0 | 0 | 0 | 0 | 0 | 0 | 0 | 0 | 0 | 0 | 0 | 0 | 0 | 0 | 0 | 0 | 0 | 0 | 0
Holistic Transition | Gen_BB012 | MW | SPEN | Finnieston | 0 | 0 | 0 | 0 | 0 | 0 | 0 | 0 | 0 | 0 | 0 | 0 | 0 | 0 | 0 | 0 | 0 | 0 | 0 | 0 | 0 | 0 | 0 | 0 | 0 | 0 | 0 | 0 | 0
Holistic Transition | Gen_BB012 | MW | SPEN | Galashiels | 0 | 0 | 0 | 0.124 | 0.27 | 0.438 | 0.626 | 0.836 | 0.942 | 1.238 | 1.576 | 1.924 | 2.313 | 2.639 | 2.956 | 3.244 | 3.522 | 3.909 | 4.355 | 4.822 | 5.319 | 5.836 | 6.368 | 6.787 | 6.996 | 7.25 | 7.554 | 7.868 | 8.172
Holistic Transition | Gen_BB012 | MW | SPEN | Giffnock | 0 | 0 | 0 | 0.124 | 0.27 | 0.438 | 0.626 | 0.836 | 0.942 | 1.238 | 1.576 | 1.924 | 2.313 | 2.639 | 2.956 | 3.244 | 3.522 | 3.909 | 4.355 | 4.822 | 5.319 | 5.836 | 6.368 | 6.787 | 6.996 | 7.25 | 7.554 | 7.868 | 8.172
Holistic Transition | Gen_BB012 | MW | SPEN | Glenlee | 0 | 0 | 0 | 0.124 | 0.27 | 0.438 | 0.626 | 0.836 | 0.942 | 1.238 | 1.576 | 1.924 | 2.313 | 2.639 | 2.956 | 3.244 | 3.522 | 3.909 | 4.355 | 4.822 | 5.319 | 5.836 | 6.368 | 6.787 | 6.996 | 7.25 | 7.554 | 7.868 | 8.172
Holistic Transition | Gen_BB012 | MW | SPEN | Glenluce | 0 | 0 | 0 | 0.124 | 0.27 | 0.438 | 0.626 | 0.836 | 0.942 | 1.238 | 1.576 | 1.924 | 2.313 | 2.639 | 2.956 | 3.244 | 3.522 | 3.909 | 4.355 | 4.822 | 5.319 | 5.836 | 6.368 | 6.787 | 6.996 | 7.25 | 7.554 | 7.868 | 8.172
Holistic Transition | Gen_BB012 | MW | SPEN | Glenniston | 0 | 0 | 0 | 1.082 | 2.345 | 3.775 | 5.384 | 7.161 | 8.111 | 10.615 | 13.511 | 16.545 | 19.902 | 22.67 | 25.412 | 27.871 | 30.3 | 33.621 | 37.49 | 41.44 | 45.712 | 50.184 | 54.754 | 58.343 | 60.14 | 62.337 | 64.98 | 67.633 | 70.305
Holistic Transition | Gen_BB012 | MW | SPEN | Glenrothes | 0 | 0 | 0 | 1.082 | 2.345 | 3.775 | 5.384 | 7.161 | 8.111 | 10.615 | 13.511 | 16.545 | 19.902 | 22.67 | 25.412 | 27.871 | 30.3 | 33.621 | 37.49 | 41.44 | 45.712 | 50.184 | 54.754 | 58.343 | 60.14 | 62.337 | 64.98 | 67.633 | 70.305
Holistic Transition | Gen_BB012 | MW | SPEN | Gorgie | 0 | 0 | 0 | 0 | 0 | 0 | 0 | 0 | 0 | 0 | 0 | 0 | 0 | 0 | 0 | 0 | 0 | 0 | 0 | 0 | 0 | 0 | 0 | 0 | 0 | 0 | 0 | 0 | 0
Holistic Transition | Gen_BB012 | MW | SPEN | Govan | 0 | 0 | 0 | 0 | 0 | 0 | 0 | 0 | 0 | 0 | 0 | 0 | 0 | 0 | 0 | 0 | 0 | 0 | 0 | 0 | 0 | 0 | 0 | 0 | 0 | 0 | 0 | 0 | 0
Holistic Transition | Gen_BB012 | MW | SPEN | Grangemouth C | 0 | 0 | 0 | 0.124 | 0.27 | 0.438 | 0.626 | 0.836 | 0.942 | 1.238 | 1.576 | 1.924 | 2.313 | 2.639 | 2.956 | 3.244 | 3.522 | 3.909 | 4.355 | 4.822 | 5.319 | 5.836 | 6.368 | 6.787 | 6.996 | 7.25 | 7.554 | 7.868 | 8.172
Holistic Transition | Gen_BB012 | MW | SPEN | Haggs Road | 0 | 0 | 0 | 0 | 0 | 0 | 0 | 0 | 0 | 0 | 0 | 0 | 0 | 0 | 0 | 0 | 0 | 0 | 0 | 0 | 0 | 0 | 0 | 0 | 0 | 0 | 0 | 0 | 0
Holistic Transition | Gen_BB012 | MW | SPEN | Hawick | 0 | 0 | 0 | 0.124 | 0.27 | 0.438 | 0.626 | 0.836 | 0.942 | 1.238 | 1.576 | 1.924 | 2.313 | 2.639 | 2.956 | 3.244 | 3.522 | 3.909 | 4.355 | 4.822 | 5.319 | 5.836 | 6.368 | 6.787 | 6.996 | 7.25 | 7.554 | 7.868 | 8.172
Holistic Transition | Gen_BB012 | MW | SPEN | Helensburgh | 0 | 0 | 0 | 0 | 0 | 0 | 0 | 0 | 0 | 0 | 0 | 0 | 0 | 0 | 0 | 0 | 0 | 0 | 0 | 0 | 0 | 0 | 0 | 0 | 0 | 0 | 0 | 0 | 0
Holistic Transition | Gen_BB012 | MW | SPEN | Hunterston Farm | 0 | 0 | 0 | 0.124 | 0.27 | 0.438 | 0.626 | 0.836 | 0.942 | 1.238 | 1.576 | 1.924 | 2.313 | 2.639 | 2.956 | 3.244 | 3.522 | 3.909 | 4.355 | 4.822 | 5.319 | 5.836 | 6.368 | 6.787 | 6.996 | 7.25 | 7.554 | 7.868 | 8.172
Holistic Transition | Gen_BB012 | MW | SPEN | Inverkeithing | 0 | 0 | 0 | 1.082 | 2.345 | 3.775 | 5.384 | 7.161 | 8.111 | 10.615 | 13.511 | 16.545 | 19.902 | 22.67 | 25.412 | 27.871 | 30.3 | 33.621 | 37.49 | 41.44 | 45.712 | 50.184 | 54.754 | 58.343 | 60.14 | 62.337 | 64.98 | 67.633 | 70.305
Holistic Transition | Gen_BB012 | MW | SPEN | Johnstone | 0 | 0 | 0 | 0.124 | 0.27 | 0.438 | 0.626 | 0.836 | 0.942 | 1.238 | 1.576 | 1.924 | 2.313 | 2.639 | 2.956 | 3.244 | 3.522 | 3.909 | 4.355 | 4.822 | 5.319 | 5.836 | 6.368 | 6.787 | 6.996 | 7.25 | 7.554 | 7.868 | 8.172
Holistic Transition | Gen_BB012 | MW | SPEN | Kaimes | 0 | 5.834 | 7.951 | 8.329 | 8.648 | 8.957 | 9.263 | 9.563 | 9.763 | 10.139 | 10.559 | 10.981 | 11.429 | 11.634 | 11.988 | 12.282 | 12.582 | 12.998 | 13.48 | 13.967 | 14.494 | 15.049 | 15.821 | 16.391 | 16.474 | 16.66 | 16.965 | 17.271 | 17.586
Holistic Transition | Gen_BB012 | MW | SPEN | Kendoon | 0 | 0 | 0 | 0.124 | 0.27 | 0.438 | 0.626 | 0.836 | 0.942 | 1.238 | 1.576 | 1.924 | 2.313 | 2.639 | 2.956 | 3.244 | 3.522 | 3.909 | 4.355 | 4.822 | 5.319 | 5.836 | 6.368 | 6.787 | 6.996 | 7.25 | 7.554 | 7.868 | 8.172
Holistic Transition | Gen_BB012 | MW | SPEN | Kilbowie 33 | 0 | 0 | 0 | 1.082 | 2.345 | 3.775 | 5.384 | 7.161 | 8.111 | 10.615 | 13.511 | 16.545 | 19.902 | 22.67 | 25.412 | 27.871 | 30.3 | 33.621 | 37.49 | 41.44 | 45.712 | 50.184 | 54.754 | 58.343 | 60.14 | 62.337 | 64.98 | 67.633 | 70.305
Holistic Transition | Gen_BB012 | MW | SPEN | Killermont | 0 | 0 | 0 | 1.082 | 2.345 | 3.775 | 5.384 | 7.161 | 8.111 | 10.615 | 13.511 | 16.545 | 19.902 | 22.67 | 25.412 | 27.871 | 30.3 | 33.621 | 37.49 | 41.44 | 45.712 | 50.184 | 54.754 | 58.343 | 60.14 | 62.337 | 64.98 | 67.633 | 70.305
Holistic Transition | Gen_BB012 | MW | SPEN | Kilwinning | 0 | 0 | 0 | 0.124 | 0.27 | 0.438 | 0.626 | 0.836 | 0.942 | 1.238 | 1.576 | 1.924 | 2.313 | 2.639 | 2.956 | 3.244 | 3.522 | 3.909 | 4.355 | 4.822 | 5.319 | 5.836 | 69.368 | 69.787 | 69.996 | 70.25 | 70.554 | 70.868 | 71.172
Holistic Transition | Gen_BB012 | MW | SPEN | Leven | 0 | 0 | 0 | 1.082 | 2.345 | 3.775 | 5.384 | 7.161 | 8.111 | 10.615 | 13.511 | 16.545 | 19.902 | 22.67 | 25.412 | 27.871 | 30.3 | 33.621 | 37.49 | 41.44 | 45.712 | 50.184 | 54.754 | 58.343 | 60.14 | 62.337 | 64.98 | 67.633 | 70.305
Holistic Transition | Gen_BB012 | MW | SPEN | Livingston East | 0 | 0 | 0 | 0.124 | 0.27 | 0.438 | 0.626 | 0.836 | 0.942 | 1.238 | 1.576 | 1.924 | 2.313 | 2.639 | 2.956 | 3.244 | 3.522 | 3.909 | 4.355 | 4.822 | 5.319 | 5.836 | 6.368 | 6.787 | 6.996 | 7.25 | 7.554 | 7.868 | 8.172
Holistic Transition | Gen_BB012 | MW | SPEN | Maybole | 0 | 0 | 0 | 0.124 | 0.27 | 0.438 | 0.626 | 0.836 | 0.942 | 1.238 | 1.576 | 1.924 | 2.313 | 2.639 | 2.956 | 3.244 | 3.522 | 3.909 | 4.355 | 4.822 | 5.319 | 5.836 | 6.368 | 6.787 | 6.996 | 7.25 | 7.554 | 7.868 | 8.172
Holistic Transition | Gen_BB012 | MW | SPEN | New Cumnock | 0 | 0 | 0 | 0 | 0 | 0 | 0 | 0 | 0 | 0 | 0 | 0 | 0 | 0 | 38.7 | 38.7 | 38.7 | 38.7 | 38.7 | 38.7 | 38.7 | 38.7 | 38.7 | 38.7 | 38.7 | 38.7 | 38.7 | 38.7 | 38.7
Holistic Transition | Gen_BB012 | MW | SPEN | Newarthill | 0 | 0 | 0 | 0.124 | 0.27 | 0.438 | 0.626 | 0.836 | 0.942 | 1.238 | 1.576 | 1.924 | 2.313 | 2.639 | 2.956 | 3.244 | 3.522 | 3.909 | 4.355 | 4.822 | 5.319 | 5.836 | 6.368 | 6.787 | 6.996 | 7.25 | 7.554 | 7.868 | 8.172
Holistic Transition | Gen_BB012 | MW | SPEN | Newton Stewart | 0 | 0 | 0 | 0.124 | 0.27 | 0.438 | 0.626 | 0.836 | 0.942 | 1.238 | 1.576 | 1.924 | 2.313 | 2.639 | 2.956 | 3.244 | 3.522 | 3.909 | 4.355 | 4.822 | 5.319 | 5.836 | 6.368 | 6.787 | 6.996 | 7.25 | 7.554 | 7.868 | 8.172
Holistic Transition | Gen_BB012 | MW | SPEN | Paisley | 0 | 0 | 0 | 0 | 0 | 0 | 0 | 0 | 0 | 0 | 0 | 0 | 0 | 0 | 0 | 0 | 0 | 0 | 0 | 0 | 0 | 0 | 0 | 0 | 0 | 0 | 0 | 0 | 0
Holistic Transition | Gen_BB012 | MW | SPEN | Partick | 0 | 0 | 0 | 0 | 0 | 0 | 0 | 0 | 0 | 0 | 0 | 0 | 0 | 0 | 0 | 0 | 0 | 0 | 0 | 0 | 0 | 0 | 0 | 0 | 0 | 0 | 0 | 0 | 0
Holistic Transition | Gen_BB012 | MW | SPEN | Port Dundas | 0 | 0 | 0 | 1.082 | 2.345 | 3.775 | 5.384 | 7.161 | 8.111 | 10.615 | 13.511 | 16.545 | 19.902 | 22.67 | 25.412 | 27.871 | 30.3 | 33.621 | 37.49 | 41.44 | 45.712 | 50.184 | 54.754 | 58.343 | 60.14 | 62.337 | 64.98 | 67.633 | 70.305
Holistic Transition | Gen_BB012 | MW | SPEN | Portobello | 0 | 0 | 0 | 0.124 | 0.27 | 0.438 | 0.626 | 0.836 | 0.942 | 1.238 | 1.576 | 1.924 | 2.313 | 2.639 | 2.956 | 3.244 | 3.522 | 3.909 | 4.355 | 4.822 | 5.319 | 5.836 | 6.368 | 6.787 | 6.996 | 7.25 | 7.554 | 7.868 | 8.172
Holistic Transition | Gen_BB012 | MW | SPEN | Ravenscraig | 0 | 0 | 0 | 0 | 0 | 0 | 0 | 0 | 0 | 0 | 0 | 0 | 0 | 0 | 0 | 0 | 0 | 0 | 0 | 0 | 0 | 0 | 0 | 0 | 0 | 0 | 0 | 0 | 0
Holistic Transition | Gen_BB012 | MW | SPEN | Redhouse | 0 | 25.877 | 35.241 | 37.449 | 39.477 | 41.54 | 43.662 | 45.88 | 47.208 | 50.112 | 53.372 | 56.695 | 60.303 | 62.578 | 65.441 | 67.969 | 70.453 | 73.907 | 77.93 | 82.014 | 86.429 | 91.025 | 96.648 | 100.953 | 102.155 | 104.044 | 106.692 | 109.359 | 112.028
Holistic Transition | Gen_BB012 | MW | SPEN | Saltcoats A | 0 | 0 | 0 | 0 | 0 | 0 | 0 | 0 | 0 | 0 | 0 | 0 | 0 | 0 | 0 | 0 | 0 | 0 | 0 | 0 | 0 | 0 | 0 | 0 | 0 | 0 | 0 | 0 | 0
Holistic Transition | Gen_BB012 | MW | SPEN | Saltcoats B | 0 | 0 | 0 | 0.124 | 0.27 | 0.438 | 0.626 | 0.836 | 0.942 | 1.238 | 1.576 | 1.924 | 2.313 | 2.639 | 2.956 | 3.244 | 3.522 | 3.909 | 4.355 | 4.822 | 5.319 | 5.836 | 6.368 | 6.787 | 6.996 | 7.25 | 7.554 | 7.868 | 8.172
Holistic Transition | Gen_BB012 | MW | SPEN | Shrubhill | 0 | 0 | 0 | 0 | 0 | 0 | 0 | 0 | 0 | 0 | 0 | 0 | 0 | 0 | 0 | 0 | 0 | 0 | 0 | 0 | 0 | 0 | 0 | 0 | 0 | 0 | 0 | 0 | 0
Holistic Transition | Gen_BB012 | MW | SPEN | Sighthill | 0 | 0 | 0 | 0.124 | 0.27 | 0.438 | 0.626 | 0.836 | 0.942 | 1.238 | 1.576 | 1.924 | 2.313 | 2.639 | 2.956 | 3.244 | 3.522 | 3.909 | 4.355 | 4.822 | 5.319 | 5.836 | 6.368 | 6.787 | 6.996 | 7.25 | 7.554 | 7.868 | 8.172
Holistic Transition | Gen_BB012 | MW | SPEN | Spango Valley | 0 | 0 | 0 | 0 | 0 | 0 | 0 | 0 | 0 | 0 | 0 | 0 | 0 | 0 | 0 | 0 | 0 | 0 | 0 | 0 | 0 | 0 | 0 | 0 | 0 | 0 | 0 | 0 | 0
Holistic Transition | Gen_BB012 | MW | SPEN | St Andrews Cross | 0 | 0 | 0 | 0 | 0 | 0 | 0 | 0 | 0 | 0 | 0 | 0 | 0 | 0 | 0 | 0 | 0 | 0 | 0 | 0 | 0 | 0 | 0 | 0 | 0 | 0 | 0 | 0 | 0
Holistic Transition | Gen_BB012 | MW | SPEN | Stirling | 0 | 0 | 0 | 1.082 | 2.345 | 3.775 | 5.384 | 7.161 | 8.111 | 10.615 | 13.511 | 16.545 | 19.902 | 22.67 | 25.412 | 27.871 | 30.3 | 33.621 | 37.49 | 41.44 | 45.712 | 50.184 | 54.754 | 58.343 | 60.14 | 62.337 | 64.98 | 67.633 | 70.305
Holistic Transition | Gen_BB012 | MW | SPEN | Strathaven | 0 | 0 | 0 | 0.124 | 0.27 | 0.438 | 0.626 | 0.836 | 0.942 | 1.238 | 1.576 | 1.924 | 2.313 | 2.639 | 2.956 | 3.244 | 3.522 | 3.909 | 4.355 | 4.822 | 5.319 | 5.836 | 6.368 | 6.787 | 6.996 | 7.25 | 7.554 | 7.868 | 8.172
Holistic Transition | Gen_BB012 | MW | SPEN | Strathleven | 0 | 0 | 0 | 1.082 | 2.345 | 3.775 | 5.384 | 7.161 | 8.111 | 10.615 | 13.511 | 16.545 | 19.902 | 22.67 | 25.412 | 27.871 | 30.3 | 33.621 | 37.49 | 41.44 | 45.712 | 50.184 | 54.754 | 58.343 | 60.14 | 62.337 | 64.98 | 67.633 | 70.305
Holistic Transition | Gen_BB012 | MW | SPEN | Telford Road | 0 | 0 | 0 | 0.124 | 0.27 | 0.438 | 0.626 | 0.836 | 0.942 | 1.238 | 1.576 | 1.924 | 2.313 | 2.639 | 2.956 | 3.244 | 3.522 | 3.909 | 4.355 | 4.822 | 5.319 | 5.836 | 6.368 | 6.787 | 6.996 | 7.25 | 7.554 | 7.868 | 8.172
Holistic Transition | Gen_BB012 | MW | SPEN | Tongland | 0 | 0 | 0 | 0.124 | 0.27 | 0.438 | 0.626 | 0.836 | 0.942 | 1.238 | 1.576 | 1.924 | 2.313 | 38.639 | 38.956 | 39.244 | 39.522 | 39.909 | 40.355 | 40.822 | 41.319 | 41.836 | 42.368 | 42.787 | 42.996 | 43.25 | 43.554 | 43.868 | 44.172
Holistic Transition | Gen_BB012 | MW | SPEN | West George Street | 0 | 0 | 0 | 0 | 0 | 0 | 0 | 0 | 0 | 0 | 0 | 0 | 0 | 0 | 0 | 0 | 0 | 0 | 0 | 0 | 0 | 0 | 0 | 0 | 0 | 0 | 0 | 0 | 0
Holistic Transition | Gen_BB012 | MW | SPEN | Westfield | 0 | 0 | 0 | 1.082 | 2.345 | 3.775 | 5.384 | 7.161 | 8.111 | 10.615 | 13.511 | 16.545 | 19.902 | 22.67 | 25.412 | 27.871 | 30.3 | 33.621 | 37.49 | 41.44 | 45.712 | 50.184 | 54.754 | 58.343 | 60.14 | 62.337 | 64.98 | 67.633 | 70.305
Holistic Transition | Gen_BB012 | MW | SPEN | Whitehouse | 0 | 0 | 0 | 0 | 0 | 0 | 0 | 0 | 0 | 0 | 0 | 0 | 0 | 0 | 0 | 0 | 0 | 0 | 0 | 0 | 0 | 0 | 0 | 0 | 0 | 0 | 0 | 0 | 0
Holistic Transition | Gen_BB012 | MW | SPEN | Wishaw | 0 | 0 | 0 | 0.124 | 0.27 | 0.438 | 0.626 | 0.836 | 0.942 | 1.238 | 1.576 | 1.924 | 2.313 | 2.639 | 2.956 | 3.244 | 3.522 | 3.909 | 4.355 | 4.822 | 5.319 | 5.836 | 6.368 | 6.787 | 6.996 | 7.25 | 7.554 | 7.868 | 8.172
Holistic Transition | Gen_BB012 | MW | SPEN Manweb | Birkenhead | 0 | 1.082 | 1.273 | 2.396 | 3.544 | 4.719 | 5.906 | 7.1 | 8.342 | 9.807 | 11.428 | 12.924 | 14.477 | 15.361 | 16.053 | 16.427 | 16.733 | 17.593 | 18.699 | 19.729 | 20.849 | 21.961 | 22.865 | 23.227 | 22.869 | 22.678 | 22.643 | 22.617 | 22.591
Holistic Transition | Gen_BB012 | MW | SPEN Manweb | Capenhurst | 0 | 4.49 | 5.277 | 6.528 | 7.762 | 9 | 10.246 | 11.49 | 12.784 | 14.293 | 15.956 | 17.475 | 19.057 | 19.895 | 20.601 | 20.983 | 21.295 | 22.17 | 23.293 | 24.339 | 25.474 | 26.6 | 27.625 | 28.068 | 27.641 | 27.416 | 27.381 | 27.356 | 27.322
Holistic Transition | Gen_BB012 | MW | SPEN Manweb | Carrington | 0 | 1.506 | 1.77 | 2.909 | 4.067 | 5.242 | 6.436 | 7.636 | 8.893 | 10.363 | 11.989 | 13.481 | 15.037 | 15.923 | 16.608 | 16.992 | 17.289 | 18.161 | 19.269 | 20.301 | 21.422 | 22.536 | 23.455 | 23.827 | 23.46 | 23.256 | 23.23 | 23.205 | 23.17
Holistic Transition | Gen_BB012 | MW | SPEN Manweb | Connah's Quay | 0 | 94.311 | 110.84 | 117.619 | 123.391 | 128.807 | 133.942 | 138.862 | 143.746 | 149.339 | 155.309 | 160.654 | 166.101 | 167.277 | 169.71 | 171.06 | 172.127 | 175.11 | 178.896 | 182.411 | 186.169 | 189.872 | 195.819 | 199.079 | 196.158 | 194.678 | 194.608 | 194.537 | 194.458
Holistic Transition | Gen_BB012 | MW | SPEN Manweb | Fiddlers Ferry | 0 | 7.601 | 8.936 | 9.222 | 9.416 | 9.574 | 9.706 | 9.818 | 9.914 | 10.013 | 10.106 | 10.179 | 10.245 | 10.12 | 10.15 | 10.168 | 10.182 | 10.216 | 10.255 | 10.289 | 10.323 | 10.354 | 10.623 | 10.805 | 10.652 | 10.576 | 10.577 | 10.579 | 10.58
Holistic Transition | Gen_BB012 | MW | SPEN Manweb | Frodsham | 0 | 53.052 | 62.354 | 65.428 | 67.901 | 70.152 | 72.242 | 74.199 | 76.106 | 78.25 | 80.502 | 82.488 | 84.492 | 84.532 | 85.424 | 85.926 | 86.319 | 87.418 | 88.791 | 90.053 | 91.406 | 92.733 | 95.478 | 97.08 | 95.674 | 94.956 | 94.939 | 94.923 | 94.897
Holistic Transition | Gen_BB012 | MW | SPEN Manweb | Kirkby (_D) | 0 | 2.029 | 2.386 | 2.462 | 2.514 | 2.557 | 2.592 | 2.622 | 2.647 | 2.674 | 2.698 | 2.718 | 2.736 | 2.702 | 2.71 | 2.715 | 2.719 | 2.728 | 2.738 | 2.747 | 2.756 | 2.765 | 2.837 | 2.885 | 2.844 | 2.824 | 2.824 | 2.825 | 2.825
Holistic Transition | Gen_BB012 | MW | SPEN Manweb | Legacy | 0 | 65.693 | 77.208 | 86.169 | 94.57 | 102.829 | 110.972 | 119.006 | 127.222 | 136.796 | 147.249 | 156.759 | 166.587 | 170.968 | 175.331 | 177.739 | 179.654 | 185.078 | 192.017 | 198.49 | 205.454 | 212.371 | 219.912 | 223.487 | 220.134 | 218.379 | 218.217 | 218.055 | 217.893
Holistic Transition | Gen_BB012 | MW | SPEN Manweb | Lister Drive | 0 | 3.03 | 3.555 | 3.669 | 3.746 | 3.809 | 3.862 | 3.906 | 3.944 | 3.984 | 4.021 | 4.05 | 4.076 | 4.026 | 4.038 | 4.045 | 4.051 | 4.064 | 4.08 | 4.093 | 4.107 | 4.119 | 4.227 | 4.299 | 4.238 | 4.208 | 4.208 | 4.209 | 4.209
Holistic Transition | Gen_BB012 | MW | SPEN Manweb | Pentir | 0 | 25.129 | 29.54 | 46.712 | 64.172 | 81.913 | 99.848 | 117.897 | 136.683 | 158.805 | 183.235 | 205.683 | 229.047 | 242.279 | 252.624 | 258.326 | 262.853 | 275.81 | 292.441 | 308.005 | 324.794 | 341.491 | 355.428 | 361.048 | 355.456 | 352.464 | 352.044 | 351.604 | 351.166
Holistic Transition | Gen_BB012 | MW | SPEN Manweb | Rainhill | 0 | 3.607 | 4.244 | 4.38 | 4.472 | 4.547 | 4.61 | 4.663 | 4.708 | 4.755 | 4.799 | 4.834 | 4.865 | 4.806 | 4.821 | 4.829 | 4.836 | 4.851 | 4.87 | 4.886 | 4.902 | 4.917 | 5.045 | 5.131 | 5.059 | 5.023 | 5.023 | 5.024 | 5.025
Holistic Transition | Gen_BB012 | MW | SPEN Manweb | St. Asaph | 0 | 0 | 0 | 0 | 0 | 0 | 0 | 0 | 0 | 0 | 0 | 0 | 0 | 0 | 0 | 0 | 0 | 0 | 0 | 0 | 0 | 0 | 0 | 0 | 0 | 0 | 0 | 0 | 0
Holistic Transition | Gen_BB012 | MW | SPEN Manweb | Trawsfynydd | 0 | 12.181 | 14.309 | 18.014 | 21.691 | 25.386 | 29.102 | 32.815 | 36.663 | 41.175 | 46.155 | 50.712 | 55.446 | 57.972 | 60.075 | 61.226 | 62.151 | 64.771 | 68.135 | 71.283 | 74.673 | 78.036 | 81.075 | 82.374 | 81.109 | 80.438 | 80.353 | 80.268 | 80.184
Holistic Transition | Gen_BB012 | MW | SPEN Manweb | Wylfa | 0 | 30.016 | 35.281 | 46.142 | 57 | 67.955 | 78.982 | 90.026 | 101.486 | 114.956 | 129.791 | 143.406 | 157.554 | 165.246 | 171.511 | 174.978 | 177.72 | 185.554 | 195.61 | 205.017 | 215.157 | 225.239 | 234.125 | 237.855 | 234.202 | 232.263 | 232.007 | 231.752 | 231.488
Holistic Transition | Gen_BB012 | MW | SPTL | Direct(SPTL) | 0 | 0 | 0 | 0.496 | 1.08 | 1.75 | 2.505 | 3.343 | 87.767 | 88.953 | 290.303 | 291.698 | 293.253 | 294.555 | 295.824 | 296.974 | 298.087 | 299.634 | 351.322 | 353.187 | 355.174 | 357.243 | 359.373 | 361.048 | 361.884 | 362.898 | 364.115 | 365.37 | 366.588
Holistic Transition | Gen_BB012 | MW | SSEN (SHEPD) | Abernethy | 0 | 40.646 | 49.641 | 51.869 | 53.823 | 55.755 | 57.693 | 59.659 | 60.972 | 63.349 | 65.971 | 68.565 | 71.341 | 72.75 | 74.786 | 76.52 | 78.191 | 80.658 | 83.539 | 86.438 | 89.568 | 92.798 | 97.105 | 100.281 | 100.668 | 101.681 | 103.361 | 105.05 | 106.75
Holistic Transition | Gen_BB012 | MW | SSEN (SHEPD) | Alness | 0 | 0 | 0 | 0.959 | 2.059 | 3.286 | 4.636 | 6.114 | 7 | 8.937 | 11.147 | 13.426 | 15.909 | 17.882 | 19.782 | 21.438 | 23.056 | 25.374 | 28.09 | 30.847 | 33.826 | 36.926 | 40.047 | 42.416 | 43.485 | 44.834 | 46.517 | 48.201 | 49.894
Holistic Transition | Gen_BB012 | MW | SSEN (SHEPD) | Arbroath | 0 | 43.892 | 56.733 | 58.545 | 59.776 | 60.783 | 61.622 | 62.331 | 62.94 | 63.571 | 64.157 | 64.621 | 65.039 | 64.247 | 64.441 | 64.552 | 64.641 | 64.854 | 65.102 | 65.318 | 65.534 | 65.734 | 67.443 | 68.596 | 67.623 | 67.142 | 67.15 | 67.159 | 67.167
Holistic Transition | Gen_BB012 | MW | SSEN (SHEPD) | Ardkinglas | 0 | 0 | 0 | 0.322 | 0.683 | 1.098 | 1.548 | 2.041 | 2.345 | 2.988 | 3.731 | 4.487 | 5.324 | 5.976 | 6.612 | 7.17 | 7.71 | 8.485 | 9.391 | 10.316 | 11.312 | 12.349 | 13.394 | 14.184 | 14.536 | 14.992 | 15.553 | 16.114 | 16.685
Holistic Transition | Gen_BB012 | MW | SSEN (SHEPD) | Ardmore | 0 | 0 | 0 | 2.066 | 4.429 | 7.069 | 9.985 | 13.17 | 15.084 | 19.246 | 24.015 | 28.913 | 34.278 | 38.521 | 42.621 | 46.193 | 49.669 | 54.657 | 60.517 | 66.443 | 72.869 | 79.558 | 86.263 | 91.368 | 93.67 | 96.595 | 100.209 | 103.833 | 107.487
Holistic Transition | Gen_BB012 | MW | SSEN (SHEPD) | Beauly | 0 | 0 | 0 | 0 | 0 | 0 | 0 | 0 | 0 | 0 | 0 | 0 | 0 | 0 | 0 | 0 | 0 | 0 | 0 | 0 | 0 | 0 | 0 | 0 | 0 | 0 | 0 | 0 | 0
Holistic Transition | Gen_BB012 | MW | SSEN (SHEPD) | Berryburn | 0 | 0 | 0 | 0 | 0 | 0 | 0 | 0 | 0 | 0 | 0 | 0 | 0 | 0 | 0 | 0 | 0 | 0 | 0 | 0 | 0 | 0 | 0 | 0 | 0 | 0 | 0 | 0 | 0
Holistic Transition | Gen_BB012 | MW | SSEN (SHEPD) | Boat of Garten | 0 | 0 | 0 | 0.24 | 0.506 | 0.815 | 1.148 | 1.513 | 1.732 | 2.207 | 2.762 | 3.32 | 3.938 | 4.425 | 4.902 | 5.312 | 5.711 | 6.279 | 6.956 | 7.634 | 8.371 | 9.139 | 9.909 | 10.505 | 10.766 | 11.097 | 11.516 | 11.934 | 12.353
Holistic Transition | Gen_BB012 | MW | SSEN (SHEPD) | Braco West | 0 | 0 | 0 | 0.182 | 0.397 | 0.635 | 0.896 | 1.179 | 1.35 | 1.723 | 2.155 | 2.59 | 3.066 | 3.446 | 3.82 | 4.136 | 4.452 | 14.887 | 15.411 | 15.936 | 16.52 | 17.115 | 17.72 | 18.171 | 18.38 | 18.642 | 18.965 | 19.289 | 19.612
Holistic Transition | Gen_BB012 | MW | SSEN (SHEPD) | Bridge of Dun | 0 | 0 | 0 | 0 | 0 | 0 | 0 | 0 | 0 | 0 | 0 | 0 | 0 | 0 | 0 | 0 | 9.9 | 9.9 | 27.9 | 27.9 | 27.9 | 27.9 | 27.9 | 27.9 | 27.9 | 27.9 | 27.9 | 27.9 | 27.9
Holistic Transition | Gen_BB012 | MW | SSEN (SHEPD) | Broadford-Skye | 0 | 0 | 0 | 0.074 | 0.16 | 0.257 | 0.357 | 0.475 | 0.542 | 0.691 | 0.86 | 1.04 | 1.23 | 1.378 | 1.528 | 1.658 | 1.779 | 1.959 | 2.169 | 2.379 | 2.608 | 2.848 | 3.094 | 3.272 | 3.36 | 3.459 | 3.592 | 3.716 | 3.849
Holistic Transition | Gen_BB012 | MW | SSEN (SHEPD) | Brora | 0 | 0 | 0 | 0 | 0 | 0 | 0 | 0 | 0 | 0 | 0 | 0 | 0 | 0 | 0 | 0 | 0 | 0 | 0 | 0 | 0 | 0 | 0 | 0 | 0 | 0 | 0 | 0 | 0
Holistic Transition | Gen_BB012 | MW | SSEN (SHEPD) | Burghmuir | 0 | 2.416 | 3.123 | 3.281 | 3.425 | 3.56 | 3.688 | 3.827 | 3.918 | 4.074 | 4.247 | 4.424 | 4.599 | 4.688 | 4.821 | 4.929 | 5.045 | 5.199 | 5.394 | 5.578 | 5.781 | 5.994 | 6.292 | 6.506 | 6.519 | 6.577 | 6.691 | 6.796 | 6.902
Holistic Transition | Gen_BB012 | MW | SSEN (SHEPD) | Cairnford | 0 | 0 | 0 | 0 | 0 | 0 | 0 | 0 | 0 | 0 | 0 | 0 | 0 | 0 | 0 | 0 | 0 | 0 | 0 | 0 | 0 | 0 | 0 | 0 | 0 | 0 | 0 | 0 | 0
Holistic Transition | Gen_BB012 | MW | SSEN (SHEPD) | Carradale | 0 | 0 | 0 | 0.149 | 0.321 | 0.506 | 0.713 | 0.941 | 1.084 | 1.382 | 1.721 | 2.07 | 2.46 | 2.757 | 3.056 | 3.307 | 3.558 | 3.918 | 4.337 | 4.757 | 5.217 | 5.697 | 6.178 | 6.545 | 6.71 | 6.918 | 7.184 | 7.441 | 7.698
Holistic Transition | Gen_BB012 | MW | SSEN (SHEPD) | Cassley | 0 | 0 | 0 | 0.281 | 0.599 | 0.952 | 1.339 | 1.768 | 2.025 | 2.584 | 3.224 | 3.885 | 4.608 | 5.178 | 5.73 | 6.205 | 6.669 | 7.341 | 8.132 | 8.924 | 9.786 | 10.688 | 11.585 | 12.277 | 12.58 | 12.973 | 13.459 | 13.953 | 14.438
Holistic Transition | Gen_BB012 | MW | SSEN (SHEPD) | Ceannacroc | 0 | 0 | 0 | 0 | 0 | 0 | 0 | 0 | 0 | 0 | 0 | 0 | 0 | 0 | 0 | 0 | 0 | 0 | 0 | 0 | 0 | 0 | 0 | 0 | 0 | 0 | 0 | 0 | 0
Holistic Transition | Gen_BB012 | MW | SSEN (SHEPD) | Charleston | 0 | 0 | 45 | 45 | 45 | 45 | 45 | 45 | 45 | 45 | 45 | 45 | 45 | 45 | 45 | 45 | 45 | 45 | 45 | 45 | 45 | 45 | 45 | 45 | 45 | 45 | 45 | 45 | 45
Holistic Transition | Gen_BB012 | MW | SSEN (SHEPD) | Clachan | 0 | 0 | 0 | 0.636 | 1.367 | 2.188 | 3.088 | 4.065 | 4.655 | 5.949 | 7.416 | 8.929 | 10.594 | 11.897 | 13.17 | 14.268 | 15.346 | 16.889 | 18.699 | 20.531 | 22.514 | 24.577 | 26.654 | 28.232 | 28.939 | 29.842 | 30.964 | 32.086 | 33.209
Holistic Transition | Gen_BB012 | MW | SSEN (SHEPD) | Clayhills | 0 | 0 | 0 | 0.058 | 0.135 | 0.214 | 0.296 | 0.396 | 0.453 | 0.574 | 0.715 | 0.866 | 1.019 | 1.152 | 1.273 | 1.376 | 1.487 | 1.629 | 1.81 | 1.982 | 2.174 | 2.375 | 2.58 | 2.73 | 2.797 | 2.881 | 2.995 | 3.1 | 3.214
Holistic Transition | Gen_BB012 | MW | SSEN (SHEPD) | Coupar Angus | 0 | 0 | 0 | 16.397 | 16.844 | 17.347 | 17.905 | 18.516 | 18.878 | 19.679 | 20.591 | 21.527 | 22.545 | 23.363 | 24.14 | 24.829 | 25.489 | 26.444 | 27.559 | 28.695 | 29.921 | 31.197 | 54.478 | 55.456 | 55.896 | 56.451 | 57.145 | 57.84 | 58.534
Holistic Transition | Gen_BB012 | MW | SSEN (SHEPD) | Craigiebuckler | 0 | 0 | 0 | 0 | 0 | 0 | 0 | 0 | 0 | 0 | 0 | 0 | 0 | 0 | 0 | 0 | 0 | 0 | 0 | 0 | 0 | 0 | 0 | 0 | 0 | 0 | 0 | 0 | 0
Holistic Transition | Gen_BB012 | MW | SSEN (SHEPD) | Dallas | 0 | 0 | 0 | 0 | 0 | 0 | 0 | 0 | 0 | 0 | 0 | 0 | 0 | 0 | 0 | 0 | 0 | 0 | 0 | 0 | 0 | 0 | 0 | 0 | 0 | 0 | 0 | 0 | 0
Holistic Transition | Gen_BB012 | MW | SSEN (SHEPD) | Dounreay | 0 | 0 | 0 | 0.777 | 1.671 | 2.66 | 3.757 | 4.953 | 5.677 | 7.241 | 9.037 | 10.881 | 12.907 | 14.5 | 16.044 | 17.384 | 18.694 | 20.577 | 22.779 | 25.012 | 27.435 | 29.949 | 32.47 | 34.4 | 35.257 | 36.362 | 37.722 | 39.091 | 40.462
Holistic Transition | Gen_BB012 | MW | SSEN (SHEPD) | Dudhope | 0 | 0 | 0 | 0.182 | 0.397 | 0.635 | 0.896 | 1.179 | 1.35 | 1.723 | 2.155 | 2.59 | 3.066 | 3.446 | 3.82 | 4.136 | 4.452 | 4.897 | 5.421 | 5.946 | 6.53 | 7.125 | 7.73 | 8.181 | 8.39 | 8.652 | 8.975 | 9.299 | 9.622
Holistic Transition | Gen_BB012 | MW | SSEN (SHEPD) | Dunbeath | 0 | 0 | 0 | 0 | 0 | 0 | 0 | 0 | 0 | 0 | 0 | 0 | 0 | 0 | 0 | 0 | 0 | 0 | 0 | 0 | 0 | 0 | 0 | 0 | 0 | 0 | 0 | 0 | 0
Holistic Transition | Gen_BB012 | MW | SSEN (SHEPD) | Dunoon | 0 | 0 | 0 | 1.082 | 2.345 | 3.775 | 5.384 | 7.161 | 8.111 | 10.615 | 13.511 | 16.545 | 19.902 | 22.67 | 25.412 | 27.871 | 30.3 | 33.621 | 37.49 | 41.44 | 45.712 | 50.184 | 54.754 | 58.343 | 60.14 | 62.337 | 64.98 | 67.633 | 70.305
Holistic Transition | Gen_BB012 | MW | SSEN (SHEPD) | Dunvegan | 0 | 0 | 0 | 0.165 | 0.354 | 0.566 | 0.809 | 1.065 | 1.217 | 1.552 | 1.938 | 2.335 | 2.763 | 3.101 | 3.438 | 3.726 | 4.005 | 4.403 | 4.879 | 5.356 | 5.874 | 6.411 | 6.949 | 7.368 | 7.55 | 7.78 | 8.075 | 8.37 | 8.665
Holistic Transition | Gen_BB012 | MW | SSEN (SHEPD) | Dyce | 0 | 0 | 0 | 1.074 | 2.303 | 3.672 | 5.184 | 6.836 | 7.835 | 9.995 | 12.478 | 15.022 | 17.809 | 20.004 | 22.138 | 23.989 | 25.802 | 28.395 | 31.435 | 34.517 | 37.85 | 41.324 | 44.807 | 47.461 | 48.658 | 50.169 | 52.052 | 53.935 | 55.829
Holistic Transition | Gen_BB012 | MW | SSEN (SHEPD) | Elgin | 0 | 2.795 | 3.611 | 23.727 | 73.705 | 73.769 | 73.823 | 73.868 | 73.907 | 73.947 | 73.984 | 74.013 | 74.04 | 73.99 | 74.002 | 74.009 | 74.015 | 74.028 | 74.044 | 74.058 | 74.072 | 74.084 | 74.193 | 74.267 | 74.205 | 74.174 | 74.174 | 74.175 | 74.176
Holistic Transition | Gen_BB012 | MW | SSEN (SHEPD) | Fasnakyle | 0 | 0 | 0 | 0.157 | 0.329 | 0.532 | 0.748 | 0.985 | 1.128 | 1.436 | 1.793 | 2.162 | 2.561 | 2.875 | 3.183 | 3.444 | 3.704 | 4.083 | 4.512 | 4.96 | 5.439 | 5.938 | 6.435 | 6.816 | 6.987 | 7.212 | 7.478 | 7.754 | 8.02
Holistic Transition | Gen_BB012 | MW | SSEN (SHEPD) | Fetteresso | 0 | 0 | 0 | 0 | 0 | 0 | 0 | 0 | 0 | 0 | 0 | 0 | 0 | 0 | 0 | 0 | 0 | 0 | 0 | 0 | 0 | 0 | 0 | 0 | 0 | 0 | 0 | 0 | 0
Holistic Transition | Gen_BB012 | MW | SSEN (SHEPD) | Fiddes | 0 | 0 | 0 | 2.058 | 4.404 | 7.026 | 9.924 | 13.082 | 14.987 | 19.129 | 23.87 | 28.74 | 34.066 | 38.276 | 42.357 | 45.902 | 49.359 | 54.318 | 60.14 | 66.028 | 72.416 | 79.057 | 85.73 | 90.807 | 93.087 | 95.989 | 99.583 | 103.188 | 106.814
Holistic Transition | Gen_BB012 | MW | SSEN (SHEPD) | Fort Augustus | 0 | 0 | 0 | 0.438 | 0.928 | 1.484 | 2.096 | 2.771 | 3.171 | 4.047 | 5.053 | 6.084 | 7.206 | 8.098 | 8.968 | 9.712 | 10.447 | 11.497 | 12.726 | 13.976 | 15.327 | 16.728 | 18.144 | 19.219 | 19.7 | 20.318 | 21.069 | 21.84 | 22.601
Holistic Transition | Gen_BB012 | MW | SSEN (SHEPD) | Fort William | 0 | 0 | 0 | 1.76 | 3.78 | 6.031 | 8.524 | 11.235 | 12.863 | 16.42 | 20.492 | 24.672 | 29.247 | 32.862 | 36.363 | 39.405 | 42.38 | 46.638 | 51.632 | 56.689 | 62.167 | 67.877 | 73.593 | 77.959 | 79.916 | 82.409 | 85.49 | 88.591 | 91.702
Holistic Transition | Gen_BB012 | MW | SSEN (SHEPD) | Fraserburgh | 0 | 2.29 | 2.963 | 3.157 | 3.333 | 3.509 | 3.696 | 3.88 | 4.007 | 4.235 | 4.501 | 4.752 | 5.031 | 5.196 | 5.403 | 5.576 | 5.748 | 5.996 | 6.285 | 6.583 | 6.9 | 7.227 | 7.644 | 7.949 | 8.008 | 8.121 | 8.293 | 8.465 | 8.636
Holistic Transition | Gen_BB012 | MW | SSEN (SHEPD) | Glenfarclas | 0 | 0 | 0 | 0 | 0 | 0 | 0 | 0 | 0 | 0 | 0 | 0 | 0 | 0 | 0 | 0 | 0 | 0 | 0 | 0 | 0 | 0 | 0 | 0 | 0 | 0 | 0 | 0 | 0
Holistic Transition | Gen_BB012 | MW | SSEN (SHEPD) | Grudie Bridge | 0 | 0 | 0 | 1.223 | 2.624 | 4.187 | 5.914 | 7.804 | 8.937 | 11.404 | 14.235 | 17.138 | 20.315 | 22.824 | 25.258 | 27.37 | 29.433 | 32.395 | 35.854 | 39.375 | 43.178 | 47.141 | 51.118 | 54.141 | 55.501 | 57.239 | 59.379 | 61.528 | 63.688
Holistic Transition | Gen_BB012 | MW | SSEN (SHEPD) | Inverness | 0 | 0 | 0 | 0.306 | 0.658 | 1.055 | 1.487 | 1.962 | 2.248 | 2.871 | 3.586 | 4.314 | 5.113 | 5.749 | 6.358 | 6.897 | 7.418 | 8.156 | 9.033 | 9.92 | 10.878 | 11.876 | 12.879 | 13.642 | 13.983 | 14.414 | 14.956 | 15.498 | 16.041
Holistic Transition | Gen_BB012 | MW | SSEN (SHEPD) | Keith | 0 | 0 | 0 | 2.595 | 5.552 | 8.871 | 12.533 | 16.522 | 18.922 | 24.145 | 30.136 | 36.283 | 43.008 | 48.332 | 53.481 | 57.955 | 62.324 | 68.579 | 75.927 | 83.369 | 91.424 | 99.821 | 108.233 | 114.643 | 117.531 | 121.197 | 125.733 | 130.289 | 134.865
Holistic Transition | Gen_BB012 | MW | SSEN (SHEPD) | Killin | 0 | 0 | 0 | 0.711 | 1.519 | 2.428 | 3.427 | 4.522 | 5.179 | 6.604 | 8.24 | 9.923 | 11.769 | 13.221 | 14.634 | 15.853 | 17.052 | 18.765 | 20.776 | 22.808 | 25.011 | 27.314 | 29.614 | 31.369 | 32.155 | 33.159 | 34.404 | 35.65 | 36.897
Holistic Transition | Gen_BB012 | MW | SSEN (SHEPD) | Kinlochleven | 0 | 0 | 0 | 0 | 0 | 0 | 0 | 0 | 0 | 0 | 0 | 0 | 0 | 0 | 0 | 0 | 0 | 0 | 0 | 0 | 0 | 0 | 0 | 0 | 0 | 0 | 0 | 0 | 0
Holistic Transition | Gen_BB012 | MW | SSEN (SHEPD) | Kintore | 0 | 3.949 | 5.101 | 7.123 | 9.357 | 11.831 | 14.525 | 17.455 | 19.233 | 23.042 | 27.383 | 31.832 | 36.701 | 40.443 | 44.158 | 47.378 | 50.518 | 55.032 | 60.315 | 65.678 | 71.472 | 77.517 | 83.702 | 88.405 | 90.386 | 92.975 | 96.228 | 99.501 | 102.784
Holistic Transition | Gen_BB012 | MW | SSEN (SHEPD) | Lairg | 0 | 0 | 0 | 0.694 | 1.476 | 2.368 | 3.34 | 4.399 | 5.046 | 6.433 | 8.032 | 9.668 | 11.456 | 12.877 | 14.252 | 15.443 | 16.605 | 18.271 | 20.234 | 22.218 | 24.364 | 26.6 | 28.843 | 30.546 | 31.315 | 32.296 | 33.504 | 34.712 | 35.939
Holistic Transition | Gen_BB012 | MW | SSEN (SHEPD) | Lunanhead | 0 | 20.314 | 26.257 | 27.153 | 27.791 | 28.337 | 58.815 | 59.235 | 59.574 | 59.995 | 60.408 | 60.764 | 61.12 | 60.877 | 61.088 | 61.251 | 95.77 | 96.019 | 96.306 | 96.587 | 96.878 | 97.172 | 98.159 | 98.843 | 98.468 | 98.33 | 98.438 | 98.556 | 98.665
Holistic Transition | Gen_BB012 | MW | SSEN (SHEPD) | Lyndhurst | 0 | 0 | 0 | 0 | 0 | 0 | 0 | 0 | 0 | 0 | 0 | 0 | 0 | 0 | 0 | 0 | 0 | 0 | 0 | 0 | 0 | 0 | 0 | 0 | 0 | 0 | 0 | 0 | 0
Holistic Transition | Gen_BB012 | MW | SSEN (SHEPD) | Macduff | 0 | 0 | 0 | 2.066 | 4.429 | 7.069 | 9.985 | 13.17 | 15.084 | 19.246 | 24.015 | 28.913 | 34.278 | 38.521 | 42.63 | 46.193 | 49.678 | 54.666 | 60.517 | 66.443 | 72.869 | 79.558 | 121.463 | 126.578 | 128.879 | 131.795 | 135.409 | 139.042 | 142.687
Holistic Transition | Gen_BB012 | MW | SSEN (SHEPD) | Milton of Craigie | 0 | 0 | 0 | 25.818 | 26.755 | 27.805 | 28.966 | 30.226 | 30.988 | 32.645 | 34.535 | 36.483 | 38.614 | 40.289 | 41.926 | 43.341 | 44.725 | 46.703 | 49.029 | 51.376 | 53.933 | 56.582 | 59.25 | 61.278 | 62.185 | 63.352 | 64.788 | 66.224 | 67.67
Holistic Transition | Gen_BB012 | MW | SSEN (SHEPD) | Mybster | 0 | 0 | 0 | 1.677 | 3.594 | 5.731 | 8.097 | 10.672 | 12.224 | 15.603 | 19.469 | 23.44 | 27.797 | 31.23 | 34.562 | 37.456 | 40.272 | 44.322 | 49.068 | 53.868 | 59.078 | 64.5 | 69.938 | 74.086 | 75.945 | 78.315 | 81.244 | 84.192 | 87.152
Holistic Transition | Gen_BB012 | MW | SSEN (SHEPD) | Nairn | 0 | 0 | 0 | 0 | 0 | 0 | 0 | 0 | 0 | 0 | 0 | 0 | 0 | 0 | 0 | 0 | 0 | 0 | 0 | 0 | 0 | 0 | 0 | 0 | 0 | 0 | 0 | 0 | 0
Holistic Transition | Gen_BB012 | MW | SSEN (SHEPD) | Orrin | 0 | 0 | 0 | 0 | 0 | 0 | 0 | 0 | 0 | 0 | 0 | 0 | 0 | 0 | 0 | 0 | 0 | 0 | 0 | 0 | 0 | 0 | 0 | 0 | 0 | 0 | 0 | 0 | 0
Holistic Transition | Gen_BB012 | MW | SSEN (SHEPD) | Persley | 0 | 0 | 0 | 0.785 | 1.687 | 2.694 | 3.801 | 5.015 | 5.739 | 7.322 | 9.137 | 11.009 | 13.045 | 14.663 | 16.226 | 17.584 | 18.904 | 20.806 | 23.036 | 25.288 | 27.731 | 30.283 | 32.832 | 34.777 | 35.649 | 36.769 | 38.139 | 39.527 | 40.907
Holistic Transition | Gen_BB012 | MW | SSEN (SHEPD) | Peterhead Grange | 0 | 0 | 0 | 35 | 35 | 35 | 35 | 35 | 35 | 35 | 35 | 35 | 35 | 35 | 35 | 35 | 35 | 35 | 35 | 35 | 35 | 35 | 35 | 35 | 35 | 35 | 35 | 35 | 35
Holistic Transition | Gen_BB012 | MW | SSEN (SHEPD) | Peterhead Shell | 0 | 0 | 0 | 0 | 0 | 0 | 0 | 0 | 0 | 0 | 0 | 0 | 0 | 0 | 0 | 0 | 0 | 0 | 0 | 0 | 0 | 0 | 0 | 0 | 0 | 0 | 0 | 0 | 0
Holistic Transition | Gen_BB012 | MW | SSEN (SHEPD) | Port Ann | 0 | 0 | 0 | 1.925 | 4.134 | 6.597 | 9.315 | 12.282 | 14.072 | 17.954 | 22.403 | 26.97 | 31.983 | 35.936 | 39.765 | 43.095 | 46.339 | 50.995 | 56.456 | 61.981 | 67.976 | 74.214 | 80.475 | 85.239 | 87.38 | 90.113 | 93.48 | 96.866 | 100.272
Holistic Transition | Gen_BB012 | MW | SSEN (SHEPD) | Quoich | 0 | 0 | 0 | 0.215 | 0.456 | 0.729 | 1.026 | 1.355 | 1.555 | 1.983 | 2.472 | 2.973 | 3.534 | 3.963 | 4.393 | 4.756 | 5.118 | 5.63 | 6.23 | 6.841 | 7.502 | 8.192 | 8.881 | 9.411 | 9.649 | 9.95 | 10.321 | 10.692 | 11.073
Holistic Transition | Gen_BB012 | MW | SSEN (SHEPD) | Rannoch | 0 | 0 | 0 | 0.934 | 2.008 | 3.209 | 4.531 | 5.974 | 6.84 | 8.73 | 10.894 | 13.116 | 15.551 | 17.474 | 19.337 | 20.955 | 22.536 | 24.806 | 27.456 | 30.147 | 33.068 | 36.1 | 39.143 | 41.458 | 42.502 | 43.829 | 45.465 | 47.12 | 48.776
Holistic Transition | Gen_BB012 | MW | SSEN (SHEPD) | Redmoss | 0 | 0 | 0 | 0.711 | 1.519 | 2.428 | 3.427 | 4.513 | 5.17 | 6.604 | 8.24 | 9.914 | 11.759 | 13.212 | 14.616 | 15.844 | 17.034 | 18.747 | 20.757 | 22.79 | 24.993 | 27.286 | 29.586 | 31.34 | 32.127 | 33.13 | 34.367 | 35.613 | 36.869
Holistic Transition | Gen_BB012 | MW | SSEN (SHEPD) | Shin | 0 | 0 | 0 | 0 | 0 | 0 | 0 | 0 | 0 | 0 | 0 | 0 | 0 | 0 | 0 | 0 | 0 | 0 | 0 | 0 | 0 | 0 | 0 | 0 | 0 | 0 | 0 | 0 | 0
Holistic Transition | Gen_BB012 | MW | SSEN (SHEPD) | Sloy | 0 | 0 | 0 | 0.124 | 0.262 | 0.42 | 0.6 | 0.783 | 0.897 | 1.148 | 1.431 | 1.724 | 2.047 | 2.303 | 2.547 | 2.761 | 2.965 | 3.259 | 3.611 | 3.964 | 4.347 | 4.75 | 5.15 | 5.451 | 5.593 | 5.762 | 5.981 | 6.199 | 6.418
Holistic Transition | Gen_BB012 | MW | SSEN (SHEPD) | St Fergus Gas Terminal | 0 | 0 | 0 | 1.14 | 2.447 | 3.904 | 5.514 | 7.276 | 8.333 | 10.632 | 13.266 | 15.971 | 18.929 | 21.274 | 23.539 | 25.511 | 27.435 | 30.189 | 33.419 | 36.692 | 40.245 | 43.931 | 47.644 | 50.462 | 51.731 | 53.344 | 55.341 | 57.348 | 59.365
Holistic Transition | Gen_BB012 | MW | SSEN (SHEPD) | Strichen | 0 | 10.324 | 38.34 | 40.254 | 42.245 | 44.38 | 46.674 | 49.132 | 50.647 | 53.793 | 57.364 | 103.1 | 107.051 | 109.919 | 112.922 | 115.507 | 118.038 | 121.674 | 125.945 | 130.261 | 134.937 | 139.792 | 145.024 | 148.97 | 150.395 | 152.38 | 154.978 | 157.596 | 160.224
Holistic Transition | Gen_BB012 | MW | SSEN (SHEPD) | Tarland | 0 | 10.874 | 14.053 | 14.775 | 15.389 | 15.983 | 16.578 | 17.164 | 17.572 | 18.268 | 19.043 | 19.801 | 20.609 | 20.974 | 21.556 | 22.058 | 22.536 | 23.241 | 24.075 | 24.901 | 25.807 | 26.73 | 28.034 | 28.988 | 29.053 | 29.321 | 29.798 | 30.276 | 30.754
Holistic Transition | Gen_BB012 | MW | SSEN (SHEPD) | Taynuilt | 0 | 0 | 0 | 1.454 | 3.122 | 4.976 | 7.028 | 9.273 | 10.616 | 13.549 | 16.906 | 20.358 | 24.134 | 27.122 | 30.015 | 32.526 | 34.971 | 38.482 | 42.608 | 46.778 | 51.308 | 56.011 | 60.732 | 64.327 | 65.952 | 68.004 | 70.553 | 73.111 | 75.681
Holistic Transition | Gen_BB012 | MW | SSEN (SHEPD) | Thurso | 0 | 0 | 0 | 3.239 | 6.944 | 11.084 | 15.656 | 20.648 | 23.648 | 30.175 | 37.661 | 45.339 | 53.757 | 60.402 | 66.842 | 72.433 | 77.889 | 85.715 | 94.892 | 104.195 | 114.271 | 124.751 | 135.268 | 143.283 | 146.89 | 151.465 | 157.133 | 162.83 | 168.549
Holistic Transition | Gen_BB012 | MW | SSEN (SHEPD) | Tummel Bridge | 0 | 0 | 0 | 0.331 | 0.717 | 1.141 | 1.609 | 2.12 | 2.434 | 3.105 | 3.876 | 4.661 | 5.526 | 6.212 | 6.867 | 7.444 | 8.011 | 8.815 | 9.758 | 10.713 | 11.747 | 12.822 | 13.908 | 14.726 | 15.099 | 15.57 | 16.15 | 16.74 | 17.33
Holistic Transition | Gen_BB012 | MW | SSEN (SHEPD) | Willowdale | 0 | 0 | 0 | 0 | 0 | 0 | 0 | 0 | 0 | 0 | 0 | 0 | 0 | 0 | 0 | 0 | 0 | 0 | 0 | 0 | 0 | 0 | 0 | 0 | 0 | 0 | 0 | 0 | 0
Holistic Transition | Gen_BB012 | MW | SSEN (SHEPD) | Woodhill | 0 | 0 | 0 | 0 | 0 | 0 | 0 | 0 | 0 | 0 | 0 | 0 | 0 | 0 | 0 | 0 | 0 | 0 | 0 | 0 | 0 | 0 | 0 | 0 | 0 | 0 | 0 | 0 | 0
Holistic Transition | Gen_BB012 | MW | SSEN South | Acton Lane 66kV | 0 | 0 | 0 | 0.587 | 1.198 | 1.827 | 2.461 | 3.106 | 3.776 | 4.567 | 5.451 | 6.257 | 7.096 | 7.59 | 7.968 | 8.173 | 8.339 | 8.806 | 9.4 | 9.966 | 10.572 | 11.171 | 11.651 | 11.831 | 11.644 | 11.543 | 11.535 | 11.517 | 11.499
Holistic Transition | Gen_BB012 | MW | SSEN South | Botley Wood | 0 | 40.096 | 47.124 | 63.23 | 79.392 | 95.734 | 112.172 | 128.674 | 145.807 | 165.938 | 188.143 | 208.511 | 229.69 | 241.308 | 250.696 | 255.866 | 259.97 | 271.709 | 286.772 | 300.85 | 316.044 | 331.147 | 344.3 | 349.778 | 344.394 | 341.528 | 341.154 | 340.76 | 340.368
Holistic Transition | Gen_BB012 | MW | SSEN South | Bramley | 0 | 93.698 | 110.119 | 120.131 | 129.246 | 138.09 | 146.719 | 155.164 | 163.734 | 173.673 | 184.458 | 194.246 | 204.316 | 208.237 | 212.704 | 215.185 | 217.153 | 222.7 | 229.783 | 236.381 | 243.471 | 250.503 | 259.036 | 263.28 | 259.352 | 257.328 | 257.171 | 257.013 | 256.847
Holistic Transition | Gen_BB012 | MW | SSEN South | Chickerell | 0 | 29.538 | 34.72 | 59.628 | 85.053 | 110.928 | 137.099 | 163.469 | 190.927 | 223.273 | 259.011 | 291.866 | 326.069 | 345.599 | 360.741 | 369.098 | 375.713 | 394.689 | 419.043 | 441.84 | 466.435 | 490.893 | 511.067 | 519.124 | 511.088 | 506.772 | 506.144 | 505.505 | 504.859
Holistic Transition | Gen_BB012 | MW | SSEN South | Cowley | 0 | 257.147 | 302.211 | 337.834 | 371.303 | 404.223 | 436.686 | 468.756 | 501.551 | 539.762 | 581.49 | 619.485 | 658.757 | 676.363 | 693.786 | 703.42 | 711.063 | 732.752 | 760.479 | 786.343 | 814.177 | 841.793 | 871.768 | 885.933 | 872.623 | 865.68 | 865.04 | 864.379 | 863.714
Holistic Transition | Gen_BB012 | MW | SSEN South | Ealing | 0 | 0 | 0 | 0.587 | 1.198 | 1.827 | 2.461 | 3.106 | 3.776 | 4.567 | 5.451 | 6.257 | 7.096 | 7.59 | 7.968 | 8.173 | 8.339 | 8.806 | 9.4 | 9.966 | 10.572 | 11.171 | 11.651 | 11.831 | 11.644 | 11.543 | 11.535 | 11.517 | 11.499
Holistic Transition | Gen_BB012 | MW | SSEN South | East Claydon (_H) | 0 | 0 | 0 | 0 | 0 | 0 | 0 | 0 | 0 | 0 | 0 | 0 | 0 | 0 | 0 | 0 | 0 | 0 | 0 | 0 | 0 | 0 | 0 | 0 | 0 | 0 | 0 | 0 | 0
Holistic Transition | Gen_BB012 | MW | SSEN South | Fawley | 0 | 81.544 | 95.834 | 113.504 | 130.723 | 147.921 | 165.088 | 182.199 | 199.846 | 220.518 | 243.227 | 263.992 | 285.531 | 296.478 | 306.023 | 311.298 | 315.479 | 327.4 | 342.667 | 356.94 | 372.31 | 387.584 | 402.215 | 408.673 | 402.462 | 399.184 | 398.808 | 398.43 | 398.046
Holistic Transition | Gen_BB012 | MW | SSEN South | Fleet | 0 | 62.285 | 73.204 | 82.029 | 90.352 | 98.54 | 106.614 | 114.607 | 122.781 | 132.309 | 142.713 | 152.199 | 161.997 | 166.434 | 170.775 | 173.183 | 175.084 | 180.502 | 187.423 | 193.88 | 200.829 | 207.723 | 215.143 | 218.646 | 215.352 | 213.641 | 213.478 | 213.315 | 213.144
Holistic Transition | Gen_BB012 | MW | SSEN South | Iver 132kV | 0 | 0 | 0 | 0.719 | 1.468 | 2.231 | 3.009 | 3.801 | 4.619 | 5.59 | 6.656 | 7.643 | 8.675 | 9.286 | 9.732 | 9.986 | 10.191 | 10.756 | 11.495 | 12.179 | 12.922 | 13.657 | 14.241 | 14.455 | 14.231 | 14.111 | 14.094 | 14.076 | 14.05
Holistic Transition | Gen_BB012 | MW | SSEN South | Iver 66kV | 0 | 0 | 0 | 0.719 | 1.468 | 2.231 | 3.009 | 3.801 | 4.619 | 5.59 | 6.656 | 7.643 | 8.675 | 9.286 | 9.732 | 9.986 | 10.191 | 10.756 | 11.495 | 12.179 | 12.922 | 13.657 | 14.241 | 14.455 | 14.231 | 14.111 | 14.094 | 14.076 | 14.05
Holistic Transition | Gen_BB012 | MW | SSEN South | Laleham | 0 | 3.066 | 3.611 | 4.446 | 5.273 | 6.1 | 6.932 | 7.76 | 8.617 | 9.628 | 10.74 | 11.757 | 12.815 | 13.366 | 13.834 | 14.095 | 14.297 | 14.884 | 15.63 | 16.327 | 17.084 | 17.832 | 18.524 | 18.822 | 18.535 | 18.385 | 18.359 | 18.342 | 18.325
Holistic Transition | Gen_BB012 | MW | SSEN South | Lovedean | 0 | 182.717 | 214.737 | 236.205 | 255.995 | 275.313 | 294.229 | 312.827 | 331.759 | 353.752 | 377.69 | 399.427 | 421.843 | 431.129 | 441.08 | 446.579 | 450.947 | 463.314 | 479.11 | 493.827 | 509.658 | 525.351 | 543.556 | 552.44 | 544.179 | 539.893 | 539.544 | 539.174 | 538.808
Holistic Transition | Gen_BB012 | MW | SSEN South | Mannington | 0 | 338.123 | 397.388 | 433.878 | 467.173 | 499.485 | 531.02 | 561.923 | 593.284 | 629.649 | 669.146 | 704.956 | 741.834 | 756.298 | 772.679 | 781.747 | 788.943 | 809.268 | 835.22 | 859.387 | 885.363 | 911.098 | 942.2 | 957.637 | 943.367 | 935.978 | 935.404 | 934.818 | 934.227
Holistic Transition | Gen_BB012 | MW | SSEN South | Melksham | 0 | 469.717 | 552.044 | 595.639 | 634.529 | 671.883 | 708.041 | 743.234 | 778.712 | 819.696 | 864.008 | 904.054 | 945.159 | 959.276 | 977.552 | 987.676 | 995.713 | 1018.338 | 1047.158 | 1073.973 | 1102.758 | 1131.254 | 1168.757 | 1187.999 | 1170.402 | 1161.341 | 1160.739 | 1160.114 | 1159.487
Holistic Transition | Gen_BB012 | MW | SSEN South | Minety | 0 | 353.388 | 415.324 | 454.561 | 490.484 | 525.411 | 559.548 | 593.023 | 627.041 | 666.508 | 709.406 | 748.325 | 788.432 | 804.458 | 822.267 | 832.122 | 839.945 | 862.048 | 890.279 | 916.574 | 944.838 | 972.852 | 1006.236 | 1022.7 | 1007.449 | 999.547 | 998.924 | 998.28 | 997.631
Holistic Transition | Gen_BB012 | MW | SSEN South | North Hyde | 0 | 0 | 0 | 0.719 | 1.468 | 2.231 | 3.009 | 3.801 | 4.619 | 5.59 | 6.656 | 7.643 | 8.675 | 9.286 | 9.732 | 9.986 | 10.191 | 10.756 | 11.495 | 12.179 | 12.922 | 13.657 | 14.241 | 14.455 | 14.231 | 14.111 | 14.094 | 14.076 | 14.05
Holistic Transition | Gen_BB012 | MW | SSEN South | Nursling | 0 | 88.559 | 104.081 | 122.007 | 139.404 | 156.758 | 174.038 | 191.252 | 208.996 | 229.76 | 252.554 | 273.387 | 294.986 | 305.809 | 315.391 | 320.673 | 324.867 | 336.819 | 352.131 | 366.427 | 381.837 | 397.14 | 412.01 | 418.646 | 412.283 | 408.935 | 408.57 | 408.184 | 407.801
Holistic Transition | Gen_BB012 | MW | UKPN Eastern | Amersham Main | 0 | 9.954 | 11.699 | 12.791 | 13.794 | 14.765 | 15.716 | 16.654 | 17.598 | 18.699 | 19.886 | 20.969 | 22.087 | 22.525 | 23.02 | 23.297 | 23.512 | 24.129 | 24.911 | 25.648 | 26.436 | 27.212 | 28.139 | 28.6 | 28.175 | 27.956 | 27.941 | 27.925 | 27.9
Holistic Transition | Gen_BB012 | MW | UKPN Eastern | Braintree | 0 | 16.094 | 18.914 | 26.004 | 33.14 | 40.365 | 47.645 | 54.959 | 62.55 | 71.475 | 81.317 | 90.351 | 99.748 | 104.944 | 109.108 | 111.401 | 113.225 | 118.44 | 125.123 | 131.374 | 138.116 | 144.819 | 150.603 | 152.993 | 150.641 | 149.389 | 149.219 | 149.038 | 148.868
Holistic Transition | Gen_BB012 | MW | UKPN Eastern | Bramford | 0 | 218.9 | 257.265 | 271.274 | 282.858 | 293.578 | 303.631 | 313.161 | 322.511 | 333.151 | 344.421 | 354.452 | 364.615 | 365.893 | 370.436 | 372.952 | 374.956 | 380.51 | 387.526 | 394.02 | 400.956 | 407.791 | 420.196 | 427.214 | 420.988 | 417.824 | 417.716 | 417.597 | 417.471
Holistic Transition | Gen_BB012 | MW | UKPN Eastern | Brimsdown | 0 | 5.022 | 5.902 | 12.585 | 19.439 | 26.432 | 33.52 | 40.663 | 48.114 | 56.895 | 66.611 | 75.538 | 84.84 | 90.217 | 94.337 | 96.605 | 98.408 | 103.565 | 110.191 | 116.402 | 123.095 | 129.751 | 135.144 | 137.27 | 135.14 | 133.99 | 133.817 | 133.644 | 133.472
Holistic Transition | Gen_BB012 | MW | UKPN Eastern | Burwell Main | 0 | 236.13 | 277.516 | 357.782 | 437.812 | 518.514 | 599.6 | 680.867 | 765.12 | 864.057 | 973.089 | 1073.053 | 1176.942 | 1233.12 | 1279.136 | 1304.531 | 1324.677 | 1382.243 | 1456.076 | 1525.097 | 1599.541 | 1673.537 | 1739.281 | 1766.996 | 1739.892 | 1725.484 | 1723.626 | 1721.735 | 1719.824
Holistic Transition | Gen_BB012 | MW | UKPN Eastern | Clacton | 0 | 0 | 0 | 5.793 | 11.803 | 17.948 | 24.197 | 30.51 | 37.107 | 44.881 | 53.499 | 61.419 | 69.684 | 74.557 | 78.22 | 80.232 | 81.83 | 86.42 | 92.31 | 97.825 | 103.782 | 109.711 | 114.364 | 116.154 | 114.343 | 113.369 | 113.213 | 113.056 | 112.9
Holistic Transition | Gen_BB012 | MW | UKPN Eastern | Eaton Socon | 0 | 255.182 | 299.904 | 322.465 | 342.423 | 361.524 | 379.961 | 397.856 | 415.851 | 436.604 | 459.007 | 479.225 | 499.954 | 506.683 | 515.898 | 521.007 | 525.068 | 536.47 | 550.985 | 564.483 | 578.966 | 593.303 | 612.77 | 622.876 | 613.662 | 608.93 | 608.637 | 608.324 | 608.013
Holistic Transition | Gen_BB012 | MW | UKPN Eastern | Elstree | 0 | 5.022 | 5.902 | 6.809 | 7.686 | 8.562 | 9.419 | 10.284 | 11.167 | 12.203 | 13.329 | 14.365 | 15.441 | 15.969 | 16.444 | 16.701 | 16.915 | 17.502 | 18.267 | 18.973 | 19.739 | 20.495 | 21.256 | 21.6 | 21.265 | 21.095 | 21.079 | 21.062 | 21.037
Holistic Transition | Gen_BB012 | MW | UKPN Eastern | Loudwater | 0 | 0 | 0 | 0.719 | 1.468 | 2.231 | 3.009 | 3.801 | 4.619 | 5.59 | 6.656 | 7.643 | 8.675 | 9.286 | 9.732 | 9.986 | 10.191 | 10.756 | 11.495 | 12.179 | 12.922 | 13.657 | 14.241 | 14.455 | 14.231 | 14.111 | 14.094 | 14.076 | 14.05
Holistic Transition | Gen_BB012 | MW | UKPN Eastern | Mill Hill | 0 | 0 | 0 | 0.719 | 1.468 | 2.231 | 3.009 | 3.801 | 4.619 | 5.59 | 6.656 | 7.643 | 8.675 | 9.286 | 9.732 | 9.986 | 10.191 | 10.756 | 11.495 | 12.179 | 12.922 | 13.657 | 14.241 | 14.455 | 14.231 | 14.111 | 14.094 | 14.076 | 14.05
Holistic Transition | Gen_BB012 | MW | UKPN Eastern | Norwich Main | 0 | 238.258 | 280.014 | 334.397 | 387.57 | 440.761 | 493.89 | 546.897 | 601.625 | 665.736 | 736.183 | 800.642 | 867.525 | 901.821 | 931.457 | 947.824 | 960.806 | 997.825 | 1045.266 | 1089.581 | 1137.352 | 1184.806 | 1229.756 | 1249.488 | 1230.475 | 1220.428 | 1219.264 | 1218.069 | 1216.87
Holistic Transition | Gen_BB012 | MW | UKPN Eastern | Pelham | 0 | 163.061 | 191.635 | 204.251 | 215.135 | 225.425 | 235.26 | 244.724 | 254.169 | 265.013 | 276.65 | 287.095 | 297.767 | 300.55 | 305.304 | 307.936 | 310.032 | 315.885 | 323.324 | 330.232 | 337.642 | 344.952 | 355.942 | 361.842 | 356.525 | 353.8 | 353.655 | 353.509 | 353.365
Holistic Transition | Gen_BB012 | MW | UKPN Eastern | Rayleigh | 0 | 62.961 | 73.997 | 91.945 | 109.698 | 127.537 | 145.432 | 163.328 | 181.857 | 203.596 | 227.525 | 249.445 | 272.211 | 284.282 | 294.363 | 299.927 | 304.348 | 316.955 | 333.129 | 348.237 | 364.531 | 380.718 | 395.475 | 401.789 | 395.647 | 392.389 | 391.984 | 391.577 | 391.163
Holistic Transition | Gen_BB012 | MW | UKPN Eastern | Rye House | 0 | 5.031 | 5.91 | 12.593 | 19.447 | 26.441 | 33.529 | 40.672 | 48.131 | 56.904 | 66.62 | 75.548 | 84.85 | 90.227 | 94.346 | 96.614 | 98.417 | 103.574 | 110.21 | 116.411 | 123.104 | 129.761 | 135.154 | 137.28 | 135.15 | 133.999 | 133.836 | 133.654 | 133.481
Holistic Transition | Gen_BB012 | MW | UKPN Eastern | Sheringham Shoal | 0 | 0 | 0 | 0 | 0 | 0 | 0 | 0 | 0 | 0 | 0 | 0 | 0 | 0 | 0 | 0 | 0 | 0 | 0 | 0 | 0 | 0 | 0 | 0 | 0 | 0 | 0 | 0 | 0
Holistic Transition | Gen_BB012 | MW | UKPN Eastern | Sundon | 0 | 125.715 | 147.746 | 165.447 | 182.104 | 198.504 | 214.69 | 230.683 | 247.045 | 266.117 | 286.946 | 305.912 | 325.518 | 334.373 | 343.077 | 347.888 | 351.7 | 362.532 | 376.38 | 389.3 | 403.204 | 417.004 | 431.886 | 438.9 | 432.308 | 428.865 | 428.54 | 428.213 | 427.88
Holistic Transition | Gen_BB012 | MW | UKPN Eastern | Tilbury | 0 | 18.484 | 21.724 | 37.994 | 54.621 | 71.533 | 88.654 | 105.897 | 123.864 | 145.023 | 168.403 | 189.904 | 212.284 | 225.077 | 234.988 | 240.45 | 244.788 | 257.2 | 273.135 | 288.054 | 304.149 | 320.152 | 333.324 | 338.586 | 333.341 | 330.526 | 330.112 | 329.698 | 329.276
Holistic Transition | Gen_BB012 | MW | UKPN Eastern | Tottenham | 0 | 0 | 0 | 0.81 | 1.654 | 2.514 | 3.392 | 4.276 | 5.197 | 6.281 | 7.489 | 8.601 | 9.758 | 10.437 | 10.951 | 11.234 | 11.459 | 12.101 | 12.929 | 13.7 | 14.531 | 15.364 | 16.011 | 16.266 | 16.016 | 15.873 | 15.856 | 15.83 | 15.813
Holistic Transition | Gen_BB012 | MW | UKPN Eastern | Walpole (_A) | 0 | 199.118 | 234.019 | 254.475 | 273.012 | 290.944 | 308.397 | 325.469 | 342.757 | 362.787 | 384.509 | 404.188 | 424.431 | 432.081 | 441.071 | 446.05 | 449.998 | 461.153 | 475.38 | 488.627 | 502.869 | 516.964 | 534.455 | 543.223 | 535.14 | 530.966 | 530.654 | 530.34 | 530.02
Holistic Transition | Gen_BB012 | MW | UKPN Eastern | Warley | 0 | 5.004 | 5.877 | 21.641 | 37.916 | 54.555 | 71.442 | 88.487 | 106.284 | 127.267 | 150.482 | 171.854 | 194.118 | 207.131 | 216.988 | 222.419 | 226.733 | 239.085 | 254.951 | 269.809 | 285.843 | 301.791 | 314.486 | 319.425 | 314.452 | 311.771 | 311.356 | 310.939 | 310.515
Holistic Transition | Gen_BB012 | MW | UKPN Eastern | Watford South | 0 | 0 | 0 | 0.719 | 1.468 | 2.231 | 3.009 | 3.801 | 4.619 | 5.59 | 6.656 | 7.643 | 8.675 | 9.286 | 9.732 | 9.986 | 10.191 | 10.756 | 11.495 | 12.179 | 12.922 | 13.657 | 14.241 | 14.455 | 14.231 | 14.111 | 14.094 | 14.076 | 14.05
Holistic Transition | Gen_BB012 | MW | UKPN Eastern | West Thurrock | 0 | 0 | 0 | 0.81 | 1.654 | 2.514 | 3.392 | 4.276 | 5.197 | 6.281 | 7.489 | 8.601 | 9.758 | 10.437 | 10.951 | 11.234 | 11.459 | 12.101 | 12.929 | 13.7 | 14.531 | 15.364 | 16.011 | 16.266 | 16.016 | 15.873 | 15.856 | 15.83 | 15.813
Holistic Transition | Gen_BB012 | MW | UKPN Eastern | Wymondley | 0 | 37.923 | 44.578 | 52.488 | 60.181 | 67.861 | 75.521 | 83.155 | 91.022 | 100.232 | 110.34 | 119.583 | 129.17 | 134.007 | 138.259 | 140.602 | 142.466 | 147.777 | 154.573 | 160.921 | 167.762 | 174.554 | 181.112 | 184.024 | 181.231 | 179.753 | 179.595 | 179.418 | 179.252
Holistic Transition | Gen_BB012 | MW | UKPN London | Acton Lane 22kV | 0 | 0 | 0 | 0.587 | 1.198 | 1.827 | 2.461 | 3.106 | 3.776 | 4.567 | 5.451 | 6.257 | 7.096 | 7.59 | 7.968 | 8.173 | 8.339 | 8.806 | 9.4 | 9.966 | 10.572 | 11.171 | 11.651 | 11.831 | 11.644 | 11.543 | 11.535 | 11.517 | 11.499
Holistic Transition | Gen_BB012 | MW | UKPN London | Barking | 0 | 1.361 | 1.601 | 2.462 | 3.341 | 4.23 | 5.132 | 6.035 | 6.974 | 8.084 | 9.309 | 10.425 | 11.594 | 12.26 | 12.779 | 13.056 | 13.284 | 13.932 | 14.766 | 15.544 | 16.39 | 17.22 | 17.925 | 18.202 | 17.925 | 17.769 | 17.752 | 17.726 | 17.709
Holistic Transition | Gen_BB012 | MW | UKPN London | Barking West | 0 | 0 | 0 | 0.81 | 1.654 | 2.514 | 3.392 | 4.276 | 5.197 | 6.281 | 7.489 | 8.601 | 9.758 | 10.437 | 10.951 | 11.234 | 11.459 | 12.101 | 12.929 | 13.7 | 14.531 | 15.364 | 16.011 | 16.266 | 16.016 | 15.873 | 15.856 | 15.83 | 15.813
Holistic Transition | Gen_BB012 | MW | UKPN London | Beddington (_C) | 0 | 0 | 0 | 0.925 | 1.89 | 2.874 | 3.87 | 4.883 | 5.934 | 7.187 | 8.557 | 9.832 | 11.154 | 11.933 | 12.515 | 12.837 | 13.102 | 13.831 | 14.776 | 15.654 | 16.612 | 17.554 | 18.305 | 18.589 | 18.297 | 18.148 | 18.122 | 18.095 | 18.069
Holistic Transition | Gen_BB012 | MW | UKPN London | Canal Bank | 0 | 0 | 0 | 0.587 | 1.198 | 1.827 | 2.461 | 3.106 | 3.776 | 4.567 | 5.451 | 6.257 | 7.096 | 7.59 | 7.968 | 8.173 | 8.339 | 8.806 | 9.4 | 9.966 | 10.572 | 11.171 | 11.651 | 11.831 | 11.644 | 11.543 | 11.535 | 11.517 | 11.499
Holistic Transition | Gen_BB012 | MW | UKPN London | City Road | 0 | 0 | 0 | 0.587 | 1.198 | 1.827 | 2.461 | 3.106 | 3.776 | 4.567 | 5.451 | 6.257 | 7.096 | 7.59 | 7.968 | 8.173 | 8.339 | 8.806 | 9.4 | 9.966 | 10.572 | 11.171 | 11.651 | 11.831 | 11.644 | 11.543 | 11.535 | 11.517 | 11.499
Holistic Transition | Gen_BB012 | MW | UKPN London | Greenford | 0 | 0 | 0 | 0.587 | 1.198 | 1.827 | 2.461 | 3.106 | 3.776 | 4.567 | 5.451 | 6.257 | 7.096 | 7.59 | 7.968 | 8.173 | 8.339 | 8.806 | 9.4 | 9.966 | 10.572 | 11.171 | 11.651 | 11.831 | 11.644 | 11.543 | 11.535 | 11.517 | 11.499
Holistic Transition | Gen_BB012 | MW | UKPN London | Hackney 132kV | 0 | 0 | 0 | 0.81 | 1.654 | 2.514 | 3.392 | 4.276 | 5.197 | 6.281 | 7.489 | 8.601 | 9.758 | 10.437 | 10.951 | 11.234 | 11.459 | 12.101 | 12.929 | 13.7 | 14.531 | 15.364 | 16.011 | 16.266 | 16.016 | 15.873 | 15.856 | 15.83 | 15.813
Holistic Transition | Gen_BB012 | MW | UKPN London | Hackney 66kV | 0 | 0 | 0 | 0.81 | 1.654 | 2.514 | 3.392 | 4.276 | 5.197 | 6.281 | 7.489 | 8.601 | 9.758 | 10.437 | 10.951 | 11.234 | 11.459 | 12.101 | 12.929 | 13.7 | 14.531 | 15.364 | 16.011 | 16.266 | 16.016 | 15.873 | 15.856 | 15.83 | 15.813
Holistic Transition | Gen_BB012 | MW | UKPN London | Hurst | 0 | 0 | 0 | 0.925 | 1.89 | 2.874 | 3.87 | 4.883 | 5.934 | 7.187 | 8.557 | 9.832 | 11.154 | 11.933 | 12.515 | 12.837 | 13.102 | 13.831 | 14.776 | 15.654 | 16.612 | 17.554 | 18.305 | 18.589 | 18.297 | 18.148 | 18.122 | 18.095 | 18.069
Holistic Transition | Gen_BB012 | MW | UKPN London | Islington | 0 | 0 | 0 | 0 | 0 | 0 | 0 | 0 | 0 | 0 | 0 | 0 | 0 | 0 | 0 | 0 | 0 | 0 | 0 | 0 | 0 | 0 | 0 | 0 | 0 | 0 | 0 | 0 | 0
Holistic Transition | Gen_BB012 | MW | UKPN London | Littlebrook (_C) | 0 | 1.019 | 1.201 | 2.165 | 3.155 | 4.161 | 5.175 | 6.202 | 7.276 | 8.533 | 9.925 | 11.2 | 12.531 | 13.294 | 13.889 | 14.213 | 14.47 | 15.204 | 16.154 | 17.037 | 18 | 18.955 | 19.733 | 20.042 | 19.738 | 19.569 | 19.543 | 19.517 | 19.491
Holistic Transition | Gen_BB012 | MW | UKPN London | Lodge Road | 0 | 0 | 0 | 0.587 | 1.198 | 1.827 | 2.461 | 3.106 | 3.776 | 4.567 | 5.451 | 6.257 | 7.096 | 7.59 | 7.968 | 8.173 | 8.339 | 8.806 | 9.4 | 9.966 | 10.572 | 11.171 | 11.651 | 11.831 | 11.644 | 11.543 | 11.535 | 11.517 | 11.499
Holistic Transition | Gen_BB012 | MW | UKPN London | New Cross | 0 | 0 | 0 | 2.165 | 4.404 | 6.7 | 9.037 | 11.393 | 13.858 | 16.761 | 19.976 | 22.939 | 26.025 | 27.848 | 29.205 | 29.966 | 30.564 | 32.276 | 34.476 | 36.536 | 38.756 | 40.971 | 42.713 | 43.375 | 42.702 | 42.332 | 42.281 | 42.219 | 42.158
Holistic Transition | Gen_BB012 | MW | UKPN London | Perivale | 0 | 0 | 0 | 0.587 | 1.198 | 1.827 | 2.461 | 3.106 | 3.776 | 4.567 | 5.451 | 6.257 | 7.096 | 7.59 | 7.968 | 8.173 | 8.339 | 8.806 | 9.4 | 9.966 | 10.572 | 11.171 | 11.651 | 11.831 | 11.644 | 11.543 | 11.535 | 11.517 | 11.499
Holistic Transition | Gen_BB012 | MW | UKPN London | Redbridge | 0 | 0 | 0 | 0.81 | 1.654 | 2.514 | 3.392 | 4.276 | 5.197 | 6.281 | 7.489 | 8.601 | 9.758 | 10.437 | 10.951 | 11.234 | 11.459 | 12.101 | 12.929 | 13.7 | 14.531 | 15.364 | 16.011 | 16.266 | 16.016 | 15.873 | 15.856 | 15.83 | 15.813
Holistic Transition | Gen_BB012 | MW | UKPN London | St John's Wood | 0 | 0 | 0 | 0.587 | 1.198 | 1.827 | 2.461 | 3.106 | 3.776 | 4.567 | 5.451 | 6.257 | 7.096 | 7.59 | 7.968 | 8.173 | 8.339 | 8.806 | 9.4 | 9.966 | 10.572 | 11.171 | 11.651 | 11.831 | 11.644 | 11.543 | 11.535 | 11.517 | 11.499
Holistic Transition | Gen_BB012 | MW | UKPN London | West Ham | 0 | 0 | 0 | 0.81 | 1.654 | 2.514 | 3.392 | 4.276 | 5.197 | 6.281 | 7.489 | 8.601 | 9.758 | 10.437 | 10.951 | 11.234 | 11.459 | 12.101 | 12.929 | 13.7 | 14.531 | 15.364 | 16.011 | 16.266 | 16.016 | 15.873 | 15.856 | 15.83 | 15.813
Holistic Transition | Gen_BB012 | MW | UKPN London | Willesden 132kV | 0 | 0 | 0 | 0.587 | 1.198 | 1.827 | 2.461 | 3.106 | 3.776 | 4.567 | 5.451 | 6.257 | 7.096 | 7.59 | 7.968 | 8.173 | 8.339 | 8.806 | 9.4 | 9.966 | 10.572 | 11.171 | 11.651 | 11.831 | 11.644 | 11.543 | 11.535 | 11.517 | 11.499
Holistic Transition | Gen_BB012 | MW | UKPN London | Willesden 66kV | 0 | 0 | 0 | 0.587 | 1.198 | 1.827 | 2.461 | 3.106 | 3.776 | 4.567 | 5.451 | 6.257 | 7.096 | 7.59 | 7.968 | 8.173 | 8.339 | 8.806 | 9.4 | 9.966 | 10.572 | 11.171 | 11.651 | 11.831 | 11.644 | 11.543 | 11.535 | 11.517 | 11.499
Holistic Transition | Gen_BB012 | MW | UKPN London | Wimbledon North | 0 | 0 | 0 | 2.165 | 4.404 | 6.7 | 9.037 | 11.393 | 13.858 | 16.761 | 19.976 | 22.939 | 26.025 | 27.848 | 29.205 | 29.966 | 30.564 | 32.276 | 34.476 | 36.536 | 38.756 | 40.971 | 42.713 | 43.375 | 42.702 | 42.332 | 42.281 | 42.219 | 42.158
Holistic Transition | Gen_BB012 | MW | UKPN London | Wimbledon South | 0 | 0 | 0 | 2.165 | 4.404 | 6.7 | 9.037 | 11.393 | 13.858 | 16.761 | 19.976 | 22.939 | 26.025 | 27.848 | 29.205 | 29.966 | 30.564 | 32.276 | 34.476 | 36.536 | 38.756 | 40.971 | 42.713 | 43.375 | 42.702 | 42.332 | 42.281 | 42.219 | 42.158
Holistic Transition | Gen_BB012 | MW | UKPN South East | Beddington (_J) | 0 | 0 | 0 | 0.925 | 1.89 | 2.874 | 3.87 | 4.883 | 5.934 | 7.187 | 8.557 | 9.832 | 11.154 | 11.933 | 12.515 | 12.837 | 13.102 | 13.831 | 14.776 | 15.654 | 16.612 | 17.554 | 18.305 | 18.589 | 18.297 | 18.148 | 18.122 | 18.095 | 18.069
Holistic Transition | Gen_BB012 | MW | UKPN South East | Bolney | 0 | 42.729 | 50.215 | 55.058 | 59.514 | 63.854 | 68.093 | 72.255 | 76.488 | 81.408 | 86.75 | 91.6 | 96.6 | 98.633 | 100.849 | 102.08 | 103.052 | 105.807 | 109.328 | 112.613 | 116.139 | 119.629 | 123.759 | 125.778 | 123.897 | 122.931 | 122.851 | 122.772 | 122.683
Holistic Transition | Gen_BB012 | MW | UKPN South East | Canterbury | 0 | 98.675 | 115.964 | 127.46 | 138.046 | 148.376 | 158.487 | 168.422 | 178.534 | 190.281 | 203.057 | 214.667 | 226.633 | 231.56 | 236.871 | 239.812 | 242.143 | 248.751 | 257.175 | 265.034 | 273.477 | 281.853 | 291.611 | 296.373 | 291.947 | 289.643 | 289.462 | 289.261 | 289.071
Holistic Transition | Gen_BB012 | MW | UKPN South East | Chessington | 0 | 7.745 | 9.105 | 10.321 | 11.483 | 12.628 | 13.76 | 14.886 | 16.044 | 17.389 | 18.862 | 20.203 | 21.591 | 22.244 | 22.866 | 23.206 | 23.475 | 24.239 | 25.223 | 26.136 | 27.129 | 28.112 | 29.129 | 29.598 | 29.158 | 28.923 | 28.898 | 28.873 | 28.848
Holistic Transition | Gen_BB012 | MW | UKPN South East | Kemsley | 0 | 56.659 | 66.59 | 84.302 | 101.893 | 119.602 | 137.386 | 155.19 | 173.639 | 195.297 | 219.149 | 241.008 | 263.719 | 275.885 | 285.949 | 291.499 | 295.908 | 308.488 | 324.62 | 339.709 | 355.975 | 372.136 | 386.67 | 392.834 | 386.819 | 383.623 | 383.217 | 382.809 | 382.394
Holistic Transition | Gen_BB012 | MW | UKPN South East | Kingsnorth | 0 | 5.031 | 5.91 | 13.891 | 22.088 | 30.464 | 38.948 | 47.507 | 56.438 | 66.962 | 78.601 | 89.311 | 100.464 | 106.93 | 111.864 | 114.59 | 116.747 | 122.934 | 130.884 | 138.325 | 146.349 | 154.338 | 160.779 | 163.305 | 160.767 | 159.397 | 159.199 | 158.982 | 158.775
Holistic Transition | Gen_BB012 | MW | UKPN South East | Littlebrook (_J) | 0 | 0 | 0 | 0.925 | 1.89 | 2.874 | 3.87 | 4.883 | 5.934 | 7.187 | 8.557 | 9.832 | 11.154 | 11.933 | 12.515 | 12.837 | 13.102 | 13.831 | 14.776 | 15.654 | 16.612 | 17.554 | 18.305 | 18.589 | 18.297 | 18.148 | 18.122 | 18.095 | 18.069
Holistic Transition | Gen_BB012 | MW | UKPN South East | Ninfield | 0 | 81.238 | 95.481 | 101.77 | 107.209 | 112.352 | 117.26 | 121.988 | 126.707 | 132.13 | 137.94 | 143.16 | 148.494 | 149.894 | 152.266 | 153.585 | 154.628 | 157.553 | 161.272 | 164.729 | 168.428 | 172.077 | 177.571 | 180.509 | 177.852 | 176.502 | 176.43 | 176.357 | 176.275
Holistic Transition | Gen_BB012 | MW | UKPN South East | Northfleet East | 0 | 54.288 | 63.804 | 73.634 | 83.087 | 92.483 | 101.831 | 111.114 | 120.666 | 131.834 | 144.071 | 155.254 | 166.835 | 172.491 | 177.623 | 180.463 | 182.711 | 189.115 | 197.319 | 204.98 | 213.224 | 221.417 | 229.593 | 233.305 | 229.774 | 227.913 | 227.714 | 227.515 | 227.316
Holistic Transition | Gen_BB012 | MW | UKPN South East | Richborough | 0 | 60.247 | 70.802 | 80.856 | 90.461 | 99.99 | 109.432 | 118.803 | 128.431 | 139.676 | 151.985 | 163.226 | 174.858 | 180.417 | 185.582 | 188.426 | 190.694 | 197.125 | 205.35 | 213.037 | 221.318 | 229.526 | 237.923 | 241.767 | 238.116 | 236.205 | 236.007 | 235.809 | 235.602
Holistic Transition | Gen_BB012 | MW | UKPN South East | Sellindge | 0 | 61.086 | 71.787 | 89.656 | 107.361 | 125.169 | 143.031 | 160.9 | 179.405 | 201.12 | 225.017 | 246.918 | 269.677 | 281.77 | 291.852 | 297.412 | 301.83 | 314.429 | 330.583 | 345.693 | 361.978 | 378.158 | 392.838 | 399.117 | 393.013 | 389.773 | 389.368 | 388.961 | 388.537
Holistic Transition | Gen_BB012 | MW | UKPN South East | West Weybridge | 0 | 3.3 | 3.876 | 4.933 | 5.973 | 7.026 | 8.089 | 9.141 | 10.243 | 11.53 | 12.949 | 14.247 | 15.597 | 16.322 | 16.926 | 17.256 | 17.517 | 18.262 | 19.223 | 20.126 | 21.089 | 22.054 | 22.913 | 23.275 | 22.926 | 22.734 | 22.709 | 22.683 | 22.658
Holistic Transition | Gen_BB013 | MW | Electricity North West | Bredbury | 0 | 23.577 | 28.671 | 33.765 | 38.859 | 43.953 | 49.047 | 54.142 | 59.235 | 64.33 | 69.424 | 74.518 | 79.612 | 84.706 | 89.8 | 94.894 | 99.989 | 105.082 | 110.176 | 115.271 | 120.365 | 125.459 | 130.553 | 135.647 | 140.741 | 145.836 | 150.929 | 156.023 | 161.118
Holistic Transition | Gen_BB013 | MW | Electricity North West | Harker | 0 | 41.146 | 50.037 | 58.928 | 67.817 | 76.707 | 85.598 | 94.488 | 103.379 | 112.269 | 121.159 | 130.049 | 138.94 | 147.83 | 156.721 | 165.61 | 174.501 | 183.391 | 192.281 | 201.172 | 210.062 | 218.953 | 227.842 | 236.733 | 245.623 | 254.514 | 263.404 | 272.294 | 281.184
Holistic Transition | Gen_BB013 | MW | Electricity North West | Heysham (NGET) | 0 | 11.948 | 14.529 | 17.111 | 19.693 | 22.274 | 24.856 | 27.437 | 30.019 | 32.6 | 35.182 | 37.763 | 40.345 | 42.926 | 45.508 | 48.089 | 50.672 | 53.253 | 55.834 | 58.416 | 60.997 | 63.579 | 66.16 | 68.742 | 71.324 | 73.905 | 76.486 | 79.069 | 81.65
Holistic Transition | Gen_BB013 | MW | Electricity North West | Hutton | 0 | 23.231 | 28.251 | 33.27 | 38.29 | 43.308 | 48.328 | 53.347 | 58.367 | 63.386 | 68.405 | 73.425 | 78.444 | 83.463 | 88.483 | 93.502 | 98.522 | 103.541 | 108.56 | 113.579 | 118.6 | 123.619 | 128.638 | 133.658 | 138.677 | 143.696 | 148.715 | 153.735 | 158.754
Holistic Transition | Gen_BB013 | MW | Electricity North West | Kearsley 132kV | 0 | 49.914 | 60.697 | 71.482 | 82.267 | 93.051 | 103.836 | 114.62 | 125.404 | 136.189 | 146.973 | 157.758 | 168.542 | 179.327 | 190.111 | 200.896 | 211.68 | 222.465 | 233.25 | 244.033 | 254.818 | 265.603 | 276.387 | 287.172 | 297.956 | 308.741 | 319.524 | 330.309 | 341.094
Holistic Transition | Gen_BB013 | MW | Electricity North West | Kearsley 33kV | 0 | 0 | 0 | 0 | 0 | 0 | 0 | 0 | 0 | 0 | 0 | 0 | 0 | 0 | 0 | 0 | 0 | 0 | 0 | 0 | 0 | 0 | 0 | 0 | 0 | 0 | 0 | 0 | 0
Holistic Transition | Gen_BB013 | MW | Electricity North West | Kirkby (_G) | 0 | 15.359 | 18.678 | 21.997 | 25.315 | 28.633 | 31.952 | 35.271 | 38.59 | 41.908 | 45.227 | 48.545 | 51.864 | 55.183 | 58.501 | 61.82 | 65.138 | 68.457 | 71.775 | 75.094 | 78.413 | 81.731 | 85.05 | 88.369 | 91.688 | 95.005 | 98.324 | 101.643 | 104.962
Holistic Transition | Gen_BB013 | MW | Electricity North West | Macclesfield | 0 | 7.297 | 8.874 | 10.451 | 12.027 | 13.604 | 15.181 | 16.757 | 18.334 | 19.911 | 21.488 | 23.064 | 24.641 | 26.217 | 27.795 | 29.372 | 30.948 | 32.525 | 34.102 | 35.678 | 37.255 | 38.832 | 40.408 | 41.985 | 43.561 | 45.138 | 46.715 | 48.292 | 49.869
Holistic Transition | Gen_BB013 | MW | Electricity North West | Ormonde | 0 | 0 | 0 | 0 | 0 | 0 | 0 | 0 | 0 | 0 | 0 | 0 | 0 | 0 | 0 | 0 | 0 | 0 | 0 | 0 | 0 | 0 | 0 | 0 | 0 | 0 | 0 | 0 | 0
Holistic Transition | Gen_BB013 | MW | Electricity North West | Padiham | 0 | 24.295 | 29.543 | 34.792 | 40.042 | 45.291 | 50.539 | 55.789 | 61.038 | 66.287 | 71.536 | 76.785 | 82.035 | 87.284 | 92.533 | 97.781 | 103.03 | 108.28 | 113.529 | 118.779 | 124.027 | 129.276 | 134.526 | 139.774 | 145.024 | 150.273 | 155.522 | 160.771 | 166.02
Holistic Transition | Gen_BB013 | MW | Electricity North West | Penwortham East | 0 | 32.547 | 39.58 | 46.611 | 53.644 | 60.676 | 67.709 | 74.741 | 81.773 | 88.806 | 95.838 | 102.87 | 109.902 | 116.934 | 123.966 | 131 | 138.032 | 145.064 | 152.096 | 159.129 | 166.161 | 173.193 | 180.226 | 187.257 | 194.29 | 201.322 | 208.354 | 215.387 | 222.419
Holistic Transition | Gen_BB013 | MW | Electricity North West | Penwortham West | 0 | 28.774 | 34.991 | 41.208 | 47.424 | 53.642 | 59.859 | 66.075 | 72.293 | 78.509 | 84.727 | 90.943 | 97.161 | 103.377 | 109.595 | 115.811 | 122.029 | 128.245 | 134.462 | 140.679 | 146.896 | 153.114 | 159.331 | 165.548 | 171.765 | 177.982 | 184.199 | 190.416 | 196.633
Holistic Transition | Gen_BB013 | MW | Electricity North West | Robin Rigg | 0 | 0 | 0 | 0 | 0 | 0 | 0 | 0 | 0 | 0 | 0 | 0 | 0 | 0 | 0 | 0 | 0 | 0 | 0 | 0 | 0 | 0 | 0 | 0 | 0 | 0 | 0 | 0 | 0
Holistic Transition | Gen_BB013 | MW | Electricity North West | Rochdale | 0 | 24.428 | 29.706 | 34.984 | 40.262 | 45.54 | 50.818 | 56.096 | 61.375 | 66.652 | 71.931 | 77.208 | 82.487 | 87.764 | 93.043 | 98.321 | 103.598 | 108.877 | 114.154 | 119.433 | 124.711 | 129.988 | 135.267 | 140.545 | 145.822 | 151.101 | 156.379 | 161.656 | 166.935
Holistic Transition | Gen_BB013 | MW | Electricity North West | South Manchester | 0 | 21.985 | 26.736 | 31.486 | 36.236 | 40.986 | 45.736 | 50.486 | 55.237 | 59.987 | 64.737 | 69.488 | 74.237 | 78.988 | 83.738 | 88.488 | 93.239 | 97.988 | 102.739 | 107.489 | 112.24 | 116.989 | 121.74 | 126.49 | 131.24 | 135.99 | 140.741 | 145.49 | 150.241
Holistic Transition | Gen_BB013 | MW | Electricity North West | Stalybridge | 0 | 30.774 | 37.424 | 44.074 | 50.723 | 57.372 | 64.022 | 70.671 | 77.321 | 83.97 | 90.619 | 97.269 | 103.919 | 110.568 | 117.217 | 123.866 | 130.516 | 137.166 | 143.815 | 150.465 | 157.114 | 163.763 | 170.413 | 177.062 | 183.712 | 190.361 | 197.01 | 203.66 | 210.309
Holistic Transition | Gen_BB013 | MW | Electricity North West | Stanah | 0 | 15.888 | 19.321 | 22.754 | 26.187 | 29.62 | 33.051 | 36.484 | 39.917 | 43.35 | 46.783 | 50.216 | 53.649 | 57.081 | 60.514 | 63.947 | 67.38 | 70.813 | 74.246 | 77.678 | 81.111 | 84.544 | 87.977 | 91.41 | 94.843 | 98.275 | 101.708 | 105.141 | 108.574
Holistic Transition | Gen_BB013 | MW | Electricity North West | Walney 2 | 0 | 0 | 0 | 0 | 0 | 0 | 0 | 0 | 0 | 0 | 0 | 0 | 0 | 0 | 0 | 0 | 0 | 0 | 0 | 0 | 0 | 0 | 0 | 0 | 0 | 0 | 0 | 0 | 0
Holistic Transition | Gen_BB013 | MW | Electricity North West | Washway Farm | 0 | 3.173 | 3.858 | 4.545 | 5.23 | 5.916 | 6.601 | 7.287 | 7.972 | 8.658 | 9.344 | 10.029 | 10.715 | 11.401 | 12.085 | 12.771 | 13.456 | 14.142 | 14.828 | 15.513 | 16.199 | 16.885 | 17.57 | 18.256 | 18.941 | 19.627 | 20.313 | 20.998 | 21.684
Holistic Transition | Gen_BB013 | MW | Electricity North West | Whitegate | 0 | 31.249 | 38.001 | 44.754 | 51.506 | 58.258 | 65.009 | 71.761 | 78.513 | 85.264 | 92.017 | 98.768 | 105.521 | 112.272 | 119.024 | 125.776 | 132.528 | 139.28 | 146.032 | 152.784 | 159.536 | 166.288 | 173.039 | 179.791 | 186.543 | 193.296 | 200.048 | 206.799 | 213.551
Holistic Transition | Gen_BB013 | MW | IDNO - Refer to Comment Field | Tynemouth 2 | 0 | 22.217 | 27.017 | 31.816 | 36.616 | 41.417 | 46.217 | 51.017 | 55.818 | 60.617 | 65.417 | 70.217 | 75.018 | 79.818 | 84.618 | 89.417 | 94.218 | 99.018 | 103.819 | 108.618 | 113.419 | 118.219 | 123.019 | 127.819 | 132.619 | 137.419 | 142.22 | 147.019 | 151.82 | Note: TYNE2 is operated by an IDNO allocated to GSP Group/licence area F
Holistic Transition | Gen_BB013 | MW | NGED East Midlands | Berkswell | 0 | 27.841 | 33.857 | 39.872 | 45.888 | 51.903 | 57.918 | 63.934 | 69.949 | 75.965 | 81.98 | 87.996 | 94.011 | 100.026 | 106.042 | 112.057 | 118.073 | 124.088 | 130.105 | 136.12 | 142.135 | 148.15 | 154.166 | 160.182 | 166.197 | 172.212 | 178.228 | 184.243 | 190.259
Holistic Transition | Gen_BB013 | MW | NGED East Midlands | Bicker Fen | 0 | 26.466 | 32.183 | 37.902 | 43.62 | 49.339 | 55.058 | 60.775 | 66.494 | 72.212 | 77.93 | 83.648 | 89.367 | 95.084 | 100.803 | 106.522 | 112.239 | 117.958 | 123.676 | 129.394 | 135.112 | 140.831 | 146.549 | 152.268 | 157.986 | 163.704 | 169.422 | 175.14 | 180.859
Holistic Transition | Gen_BB013 | MW | NGED East Midlands | Chesterfield | 0 | 78.012 | 94.867 | 111.722 | 128.578 | 145.434 | 162.289 | 179.145 | 196.001 | 212.856 | 229.711 | 246.567 | 263.423 | 280.278 | 297.133 | 313.989 | 330.845 | 347.701 | 364.556 | 381.412 | 398.267 | 415.123 | 431.978 | 448.834 | 465.689 | 482.544 | 499.4 | 516.255 | 533.111
Holistic Transition | Gen_BB013 | MW | NGED East Midlands | Coventry | 0 | 48.617 | 59.123 | 69.627 | 80.131 | 90.636 | 101.141 | 111.646 | 122.15 | 132.655 | 143.159 | 153.663 | 164.168 | 174.673 | 185.177 | 195.682 | 206.187 | 216.691 | 227.196 | 237.7 | 248.204 | 258.709 | 269.214 | 279.719 | 290.223 | 300.728 | 311.232 | 321.737 | 332.241
Holistic Transition | Gen_BB013 | MW | NGED East Midlands | Drakelow | 0 | 27.801 | 33.809 | 39.816 | 45.822 | 51.829 | 57.836 | 63.843 | 69.849 | 75.857 | 81.864 | 87.871 | 93.877 | 99.884 | 105.892 | 111.898 | 117.905 | 123.912 | 129.919 | 135.926 | 141.932 | 147.94 | 153.947 | 159.954 | 165.96 | 171.967 | 177.974 | 183.982 | 189.988
Holistic Transition | Gen_BB013 | MW | NGED East Midlands | East Claydon (_B) | 0 | 41.121 | 50.005 | 58.889 | 67.774 | 76.659 | 85.544 | 94.428 | 103.313 | 112.198 | 121.082 | 129.967 | 138.851 | 147.736 | 156.621 | 165.505 | 174.39 | 183.274 | 192.16 | 201.044 | 209.929 | 218.813 | 227.697 | 236.583 | 245.467 | 254.352 | 263.236 | 272.121 | 281.005
Holistic Transition | Gen_BB013 | MW | NGED East Midlands | Enderby | 0 | 57.437 | 69.847 | 82.258 | 94.668 | 107.079 | 119.488 | 131.898 | 144.309 | 156.718 | 169.129 | 181.539 | 193.949 | 206.359 | 218.77 | 231.179 | 243.59 | 256 | 268.41 | 280.82 | 293.231 | 305.641 | 318.051 | 330.461 | 342.871 | 355.282 | 367.691 | 380.102 | 392.511
Holistic Transition | Gen_BB013 | MW | NGED East Midlands | Grendon | 0 | 99.526 | 121.029 | 142.533 | 164.037 | 185.541 | 207.045 | 228.549 | 250.052 | 271.557 | 293.06 | 314.565 | 336.068 | 357.573 | 379.076 | 400.58 | 422.084 | 443.587 | 465.091 | 486.596 | 508.1 | 529.604 | 551.107 | 572.611 | 594.115 | 615.619 | 637.122 | 658.627 | 680.131
Holistic Transition | Gen_BB013 | MW | NGED East Midlands | Ratcliffe | 0 | 52.098 | 63.356 | 74.612 | 85.869 | 97.126 | 108.383 | 119.638 | 130.895 | 142.152 | 153.409 | 164.666 | 175.922 | 187.178 | 198.436 | 209.692 | 220.949 | 232.206 | 243.462 | 254.719 | 265.975 | 277.233 | 288.489 | 299.746 | 311.003 | 322.259 | 333.516 | 344.772 | 356.029
Holistic Transition | Gen_BB013 | MW | NGED East Midlands | Staythorpe | 0 | 40.481 | 49.227 | 57.975 | 66.721 | 75.467 | 84.214 | 92.96 | 101.706 | 110.453 | 119.2 | 127.946 | 136.693 | 145.439 | 154.186 | 162.932 | 171.679 | 180.426 | 189.172 | 197.919 | 206.665 | 215.412 | 224.158 | 232.905 | 241.651 | 250.398 | 259.144 | 267.891 | 276.637
Holistic Transition | Gen_BB013 | MW | NGED East Midlands | Stoke Bardolph | 0 | 34.026 | 41.378 | 48.73 | 56.082 | 63.434 | 70.785 | 78.137 | 85.489 | 92.841 | 100.193 | 107.545 | 114.896 | 122.248 | 129.6 | 136.952 | 144.304 | 151.656 | 159.008 | 166.36 | 173.711 | 181.063 | 188.415 | 195.767 | 203.119 | 210.47 | 217.823 | 225.174 | 232.526
Holistic Transition | Gen_BB013 | MW | NGED East Midlands | Walpole (_B) | 0 | 64.743 | 78.732 | 92.72 | 106.709 | 120.697 | 134.686 | 148.676 | 162.664 | 176.652 | 190.641 | 204.629 | 218.618 | 232.608 | 246.596 | 260.585 | 274.573 | 288.562 | 302.55 | 316.54 | 330.528 | 344.517 | 358.506 | 372.494 | 386.482 | 400.472 | 414.46 | 428.449 | 442.438
Holistic Transition | Gen_BB013 | MW | NGED East Midlands | West Burton | 0 | 54.701 | 66.52 | 78.339 | 90.158 | 101.977 | 113.797 | 125.616 | 137.435 | 149.254 | 161.072 | 172.892 | 184.711 | 196.53 | 208.348 | 220.168 | 231.987 | 243.806 | 255.625 | 267.444 | 279.263 | 291.082 | 302.901 | 314.72 | 326.539 | 338.358 | 350.177 | 361.996 | 373.815
Holistic Transition | Gen_BB013 | MW | NGED East Midlands | Willington | 0 | 67.201 | 81.721 | 96.24 | 110.76 | 125.28 | 139.8 | 154.32 | 168.84 | 183.359 | 197.879 | 212.398 | 226.918 | 241.439 | 255.958 | 270.478 | 284.997 | 299.517 | 314.037 | 328.557 | 343.076 | 357.597 | 372.116 | 386.635 | 401.156 | 415.675 | 430.195 | 444.715 | 459.235
Holistic Transition | Gen_BB013 | MW | NGED South Wales | Aberthaw | 0 | 17.318 | 21.061 | 24.802 | 28.544 | 32.286 | 36.027 | 39.77 | 43.511 | 47.253 | 50.995 | 54.737 | 58.479 | 62.221 | 65.962 | 69.704 | 73.446 | 77.188 | 80.93 | 84.672 | 88.413 | 92.156 | 95.898 | 99.639 | 103.382 | 107.123 | 110.865 | 114.607 | 118.349
Holistic Transition | Gen_BB013 | MW | NGED South Wales | Alpha Steel (Uskmouth) | 0 | 0 | 0 | 0 | 0 | 0 | 0 | 0 | 0 | 0 | 0 | 0 | 0 | 0 | 0 | 0 | 0 | 0 | 0 | 0 | 0 | 0 | 0 | 0 | 0 | 0 | 0 | 0 | 0
Holistic Transition | Gen_BB013 | MW | NGED South Wales | Cardiff East | 0 | 16.875 | 20.521 | 24.166 | 27.813 | 31.459 | 35.104 | 38.751 | 42.397 | 46.043 | 49.69 | 53.336 | 56.981 | 60.627 | 64.273 | 67.919 | 71.566 | 75.212 | 78.858 | 82.504 | 86.149 | 89.795 | 93.441 | 97.087 | 100.734 | 104.38 | 108.026 | 111.672 | 115.318
Holistic Transition | Gen_BB013 | MW | NGED South Wales | Grange | 0 | 1.647 | 2.004 | 2.36 | 2.715 | 3.071 | 3.427 | 3.783 | 4.139 | 4.495 | 4.851 | 5.207 | 5.563 | 5.919 | 6.275 | 6.631 | 6.987 | 7.344 | 7.699 | 8.056 | 8.411 | 8.768 | 9.123 | 9.48 | 9.835 | 10.192 | 10.547 | 10.903 | 11.259
Holistic Transition | Gen_BB013 | MW | NGED South Wales | Imperial Park | 0 | 0 | 0 | 0 | 0 | 0 | 0 | 0 | 0 | 0 | 0 | 0 | 0 | 0 | 0 | 0 | 0 | 0 | 0 | 0 | 0 | 0 | 0 | 0 | 0 | 0 | 0 | 0 | 0
Holistic Transition | Gen_BB013 | MW | NGED South Wales | Pembroke | 0 | 25.661 | 31.205 | 36.749 | 42.294 | 47.837 | 53.382 | 58.926 | 64.471 | 70.015 | 75.559 | 81.103 | 86.648 | 92.192 | 97.736 | 103.281 | 108.825 | 114.369 | 119.914 | 125.458 | 131.002 | 136.546 | 142.091 | 147.635 | 153.179 | 158.724 | 164.268 | 169.812 | 175.357
Holistic Transition | Gen_BB013 | MW | NGED South Wales | Pyle | 0 | 12.534 | 15.242 | 17.95 | 20.658 | 23.367 | 26.075 | 28.783 | 31.491 | 34.199 | 36.907 | 39.615 | 42.324 | 45.032 | 47.74 | 50.448 | 53.157 | 55.865 | 58.572 | 61.281 | 63.989 | 66.698 | 69.405 | 72.114 | 74.822 | 77.53 | 80.238 | 82.947 | 85.654
Holistic Transition | Gen_BB013 | MW | NGED South Wales | Rassau | 0 | 38.32 | 46.599 | 54.879 | 63.159 | 71.438 | 79.717 | 87.997 | 96.277 | 104.556 | 112.835 | 121.116 | 129.395 | 137.674 | 145.954 | 154.233 | 162.513 | 170.793 | 179.073 | 187.351 | 195.631 | 203.911 | 212.19 | 220.47 | 228.75 | 237.029 | 245.309 | 253.587 | 261.867
Holistic Transition | Gen_BB013 | MW | NGED South Wales | Swansea North | 0 | 89.165 | 108.431 | 127.696 | 146.961 | 166.227 | 185.492 | 204.758 | 224.023 | 243.288 | 262.554 | 281.82 | 301.084 | 320.35 | 339.616 | 358.881 | 378.146 | 397.412 | 416.677 | 435.943 | 455.208 | 474.473 | 493.739 | 513.004 | 532.27 | 551.535 | 570.801 | 590.066 | 609.331
Holistic Transition | Gen_BB013 | MW | NGED South Wales | Upper Boat 132kV | 0 | 28.634 | 34.822 | 41.008 | 47.195 | 53.382 | 59.569 | 65.755 | 71.942 | 78.129 | 84.316 | 90.502 | 96.69 | 102.877 | 109.063 | 115.25 | 121.437 | 127.624 | 133.81 | 139.997 | 146.184 | 152.371 | 158.558 | 164.745 | 170.932 | 177.118 | 183.305 | 189.492 | 195.679
Holistic Transition | Gen_BB013 | MW | NGED South Wales | Upper Boat 33kV | 0 | 0 | 0 | 0 | 0 | 0 | 0 | 0 | 0 | 0 | 0 | 0 | 0 | 0 | 0 | 0 | 0 | 0 | 0 | 0 | 0 | 0 | 0 | 0 | 0 | 0 | 0 | 0 | 0
Holistic Transition | Gen_BB013 | MW | NGED South Wales | Uskmouth | 0 | 35.32 | 42.95 | 50.582 | 58.214 | 65.845 | 73.476 | 81.108 | 88.739 | 96.371 | 104.001 | 111.633 | 119.264 | 126.896 | 134.527 | 142.158 | 149.79 | 157.421 | 165.052 | 172.683 | 180.315 | 187.947 | 195.577 | 203.209 | 210.84 | 218.472 | 226.102 | 233.734 | 241.366
Holistic Transition | Gen_BB013 | MW | NGED South West | Abham | 0 | 86.46 | 105.142 | 123.822 | 142.502 | 161.184 | 179.865 | 198.546 | 217.227 | 235.908 | 254.589 | 273.269 | 291.951 | 310.632 | 329.313 | 347.994 | 366.675 | 385.355 | 404.037 | 422.718 | 441.398 | 460.08 | 478.76 | 497.442 | 516.123 | 534.803 | 553.485 | 572.165 | 590.846
Holistic Transition | Gen_BB013 | MW | NGED South West | Alverdiscott | 0 | 74.53 | 90.633 | 106.737 | 122.84 | 138.943 | 155.048 | 171.151 | 187.254 | 203.356 | 219.46 | 235.564 | 251.667 | 267.77 | 283.874 | 299.977 | 316.08 | 332.184 | 348.288 | 364.39 | 380.494 | 396.597 | 412.701 | 428.804 | 444.907 | 461.01 | 477.114 | 493.217 | 509.321
Holistic Transition | Gen_BB013 | MW | NGED South West | Axminster | 0 | 42.867 | 52.128 | 61.391 | 70.652 | 79.914 | 89.177 | 98.438 | 107.7 | 116.962 | 126.224 | 135.486 | 144.749 | 154.011 | 163.272 | 172.534 | 181.796 | 191.058 | 200.32 | 209.582 | 218.844 | 228.106 | 237.368 | 246.63 | 255.892 | 265.154 | 274.416 | 283.678 | 292.94
Holistic Transition | Gen_BB013 | MW | NGED South West | Bridgewater | 0 | 66.345 | 80.68 | 95.015 | 109.35 | 123.685 | 138.019 | 152.354 | 166.689 | 181.024 | 195.358 | 209.694 | 224.028 | 238.363 | 252.698 | 267.033 | 281.367 | 295.702 | 310.037 | 324.371 | 338.706 | 353.042 | 367.376 | 381.71 | 396.046 | 410.38 | 424.715 | 439.05 | 453.385
Holistic Transition | Gen_BB013 | MW | NGED South West | Exeter | 0 | 78.168 | 95.057 | 111.946 | 128.835 | 145.724 | 162.614 | 179.503 | 196.392 | 213.281 | 230.17 | 247.06 | 263.949 | 280.838 | 297.727 | 314.616 | 331.505 | 348.395 | 365.283 | 382.173 | 399.062 | 415.952 | 432.84 | 449.729 | 466.619 | 483.508 | 500.398 | 517.286 | 534.176
Holistic Transition | Gen_BB013 | MW | NGED South West | Indian Queens | 0 | 116.949 | 142.217 | 167.486 | 192.754 | 218.023 | 243.292 | 268.561 | 293.828 | 319.097 | 344.367 | 369.634 | 394.903 | 420.171 | 445.44 | 470.709 | 495.977 | 521.246 | 546.514 | 571.783 | 597.051 | 622.321 | 647.589 | 672.858 | 698.126 | 723.394 | 748.663 | 773.931 | 799.2
Holistic Transition | Gen_BB013 | MW | NGED South West | Landulph | 0 | 44.539 | 54.162 | 63.785 | 73.408 | 83.032 | 92.655 | 102.278 | 111.902 | 121.524 | 131.148 | 140.771 | 150.394 | 160.017 | 169.64 | 179.264 | 188.887 | 198.51 | 208.132 | 217.756 | 227.38 | 237.002 | 246.626 | 256.249 | 265.872 | 275.495 | 285.119 | 294.741 | 304.365
Holistic Transition | Gen_BB013 | MW | NGED South West | Seabank | 0 | 47.057 | 57.224 | 67.392 | 77.559 | 87.727 | 97.894 | 108.062 | 118.229 | 128.396 | 138.563 | 148.731 | 158.898 | 169.066 | 179.233 | 189.4 | 199.567 | 209.735 | 219.902 | 230.07 | 240.237 | 250.404 | 260.571 | 270.739 | 280.907 | 291.074 | 301.241 | 311.408 | 321.576
Holistic Transition | Gen_BB013 | MW | NGED South West | Taunton | 0 | 28.064 | 34.128 | 40.191 | 46.255 | 52.32 | 58.383 | 64.447 | 70.51 | 76.574 | 82.638 | 88.701 | 94.765 | 100.829 | 106.893 | 112.957 | 119.02 | 125.083 | 131.147 | 137.211 | 143.274 | 149.339 | 155.402 | 161.465 | 167.53 | 173.593 | 179.657 | 185.721 | 191.784
Holistic Transition | Gen_BB013 | MW | NGED West Midlands | Bishops Wood | 0 | 122.922 | 149.482 | 176.041 | 202.601 | 229.16 | 255.72 | 282.278 | 308.838 | 335.397 | 361.957 | 388.516 | 415.075 | 441.635 | 468.194 | 494.753 | 521.312 | 547.872 | 574.431 | 600.99 | 627.55 | 654.109 | 680.668 | 707.227 | 733.787 | 760.346 | 786.905 | 813.464 | 840.023
Holistic Transition | Gen_BB013 | MW | NGED West Midlands | Bushbury | 0 | 23.604 | 28.705 | 33.804 | 38.904 | 44.005 | 49.105 | 54.205 | 59.304 | 64.405 | 69.505 | 74.605 | 79.705 | 84.805 | 89.905 | 95.005 | 100.105 | 105.205 | 110.305 | 115.405 | 120.506 | 125.605 | 130.706 | 135.806 | 140.905 | 146.006 | 151.105 | 156.206 | 161.306
Holistic Transition | Gen_BB013 | MW | NGED West Midlands | Bustleholme | 0 | 17.217 | 20.938 | 24.658 | 28.379 | 32.099 | 35.819 | 39.538 | 43.259 | 46.979 | 50.7 | 54.419 | 58.14 | 61.86 | 65.58 | 69.3 | 73.02 | 76.74 | 80.461 | 84.181 | 87.901 | 91.621 | 95.342 | 99.061 | 102.782 | 106.501 | 110.222 | 113.942 | 117.662
Holistic Transition | Gen_BB013 | MW | NGED West Midlands | Cellarhead | 0 | 71.298 | 86.702 | 102.107 | 117.512 | 132.917 | 148.321 | 163.726 | 179.131 | 194.537 | 209.941 | 225.346 | 240.751 | 256.156 | 271.56 | 286.966 | 302.37 | 317.775 | 333.18 | 348.585 | 363.99 | 379.395 | 394.8 | 410.204 | 425.609 | 441.014 | 456.419 | 471.824 | 487.229
Holistic Transition | Gen_BB013 | MW | NGED West Midlands | Feckenham | 0 | 69.159 | 84.101 | 99.044 | 113.987 | 128.929 | 143.873 | 158.815 | 173.757 | 188.7 | 203.643 | 218.586 | 233.529 | 248.472 | 263.415 | 278.357 | 293.3 | 308.242 | 323.185 | 338.128 | 353.071 | 368.013 | 382.956 | 397.898 | 412.841 | 427.784 | 442.727 | 457.67 | 472.612
Holistic Transition | Gen_BB013 | MW | NGED West Midlands | Hams Hall | 0 | 30.328 | 36.881 | 43.433 | 49.987 | 56.539 | 63.092 | 69.645 | 76.198 | 82.75 | 89.303 | 95.856 | 102.409 | 108.961 | 115.514 | 122.067 | 128.62 | 135.173 | 141.726 | 148.279 | 154.832 | 161.384 | 167.937 | 174.49 | 181.043 | 187.596 | 194.148 | 200.701 | 207.254
Holistic Transition | Gen_BB013 | MW | NGED West Midlands | Iron Acton | 0 | 77.678 | 94.462 | 111.246 | 128.029 | 144.814 | 161.597 | 178.381 | 195.164 | 211.947 | 228.732 | 245.515 | 262.299 | 279.082 | 295.866 | 312.65 | 329.433 | 346.216 | 363 | 379.784 | 396.568 | 413.352 | 430.136 | 446.918 | 463.702 | 480.486 | 497.27 | 514.054 | 530.837
Holistic Transition | Gen_BB013 | MW | NGED West Midlands | Ironbridge | 0 | 21.135 | 25.701 | 30.268 | 34.834 | 39.4 | 43.967 | 48.533 | 53.099 | 57.666 | 62.233 | 66.799 | 71.366 | 75.932 | 80.499 | 85.065 | 89.631 | 94.197 | 98.764 | 103.33 | 107.897 | 112.464 | 117.03 | 121.596 | 126.162 | 130.729 | 135.296 | 139.862 | 144.429
Holistic Transition | Gen_BB013 | MW | NGED West Midlands | Kitwell | 0 | 18.49 | 22.486 | 26.481 | 30.476 | 34.471 | 38.467 | 42.462 | 46.457 | 50.452 | 54.447 | 58.443 | 62.438 | 66.432 | 70.428 | 74.423 | 78.419 | 82.414 | 86.409 | 90.404 | 94.399 | 98.394 | 102.389 | 106.385 | 110.38 | 114.375 | 118.37 | 122.365 | 126.36
Holistic Transition | Gen_BB013 | MW | NGED West Midlands | Nechells | 0 | 31.989 | 38.899 | 45.811 | 52.723 | 59.635 | 66.546 | 73.457 | 80.369 | 87.281 | 94.191 | 101.103 | 108.015 | 114.926 | 121.838 | 128.75 | 135.661 | 142.573 | 149.484 | 156.395 | 163.307 | 170.218 | 177.131 | 184.042 | 190.953 | 197.865 | 204.776 | 211.687 | 218.6
Holistic Transition | Gen_BB013 | MW | NGED West Midlands | Ocker Hill | 0 | 7.802 | 9.488 | 11.174 | 12.86 | 14.544 | 16.23 | 17.916 | 19.602 | 21.288 | 22.973 | 24.659 | 26.345 | 28.031 | 29.716 | 31.402 | 33.087 | 34.773 | 36.459 | 38.145 | 39.83 | 41.517 | 43.202 | 44.887 | 46.574 | 48.259 | 49.944 | 51.631 | 53.316
Holistic Transition | Gen_BB013 | MW | NGED West Midlands | Oldbury | 0 | 10.956 | 13.323 | 15.69 | 18.058 | 20.425 | 22.792 | 25.16 | 27.527 | 29.894 | 32.261 | 34.629 | 36.996 | 39.363 | 41.731 | 44.097 | 46.465 | 48.832 | 51.199 | 53.567 | 55.934 | 58.301 | 60.668 | 63.036 | 65.403 | 67.77 | 70.137 | 72.505 | 74.872
Holistic Transition | Gen_BB013 | MW | NGED West Midlands | Penn | 0 | 5.369 | 6.528 | 7.69 | 8.849 | 10.009 | 11.169 | 12.33 | 13.49 | 14.65 | 15.81 | 16.969 | 18.129 | 19.289 | 20.449 | 21.609 | 22.77 | 23.93 | 25.09 | 26.25 | 27.41 | 28.57 | 29.731 | 30.891 | 32.051 | 33.211 | 34.371 | 35.531 | 36.691
Holistic Transition | Gen_BB013 | MW | NGED West Midlands | Rugeley | 0 | 15.386 | 18.71 | 22.035 | 25.359 | 28.683 | 32.007 | 35.332 | 38.656 | 41.98 | 45.304 | 48.629 | 51.953 | 55.278 | 58.602 | 61.927 | 65.251 | 68.575 | 71.9 | 75.223 | 78.548 | 81.872 | 85.197 | 88.521 | 91.846 | 95.169 | 98.494 | 101.818 | 105.143
Holistic Transition | Gen_BB013 | MW | NGED West Midlands | Shrewsbury | 0 | 45.283 | 55.068 | 64.852 | 74.636 | 84.421 | 94.204 | 103.989 | 113.773 | 123.558 | 133.341 | 143.126 | 152.91 | 162.695 | 172.478 | 182.262 | 192.047 | 201.831 | 211.615 | 221.399 | 231.183 | 240.968 | 250.752 | 260.536 | 270.321 | 280.105 | 289.889 | 299.673 | 309.457
Holistic Transition | Gen_BB013 | MW | NGED West Midlands | Walham | 0 | 38.986 | 47.409 | 55.833 | 64.257 | 72.68 | 81.104 | 89.527 | 97.951 | 106.373 | 114.798 | 123.22 | 131.644 | 140.067 | 148.491 | 156.914 | 165.338 | 173.761 | 182.185 | 190.608 | 199.032 | 207.455 | 215.879 | 224.302 | 232.725 | 241.149 | 249.572 | 257.996 | 266.419
Holistic Transition | Gen_BB013 | MW | NGED West Midlands | Willenhall | 0 | 20.501 | 24.93 | 29.359 | 33.79 | 38.219 | 42.648 | 47.078 | 51.507 | 55.936 | 60.366 | 64.796 | 69.225 | 73.655 | 78.085 | 82.513 | 86.943 | 91.372 | 95.802 | 100.231 | 104.661 | 109.091 | 113.52 | 117.949 | 122.379 | 126.808 | 131.238 | 135.667 | 140.097
Holistic Transition | Gen_BB013 | MW | NPg Northeast | Blyth 132kV | 0 | 8.74 | 10.629 | 12.517 | 14.406 | 16.295 | 18.184 | 20.072 | 21.961 | 23.849 | 25.738 | 27.627 | 29.515 | 31.403 | 33.291 | 35.18 | 37.069 | 38.957 | 40.847 | 42.735 | 44.624 | 46.512 | 48.4 | 50.289 | 52.177 | 54.066 | 55.954 | 57.843 | 59.732
Holistic Transition | Gen_BB013 | MW | NPg Northeast | Blyth 66kV | 0 | 30.549 | 37.149 | 43.75 | 50.35 | 56.95 | 63.551 | 70.152 | 76.751 | 83.352 | 89.953 | 96.553 | 103.154 | 109.754 | 116.355 | 122.956 | 129.556 | 136.156 | 142.756 | 149.357 | 155.957 | 162.558 | 169.158 | 175.759 | 182.359 | 188.96 | 195.561 | 202.161 | 208.762
Holistic Transition | Gen_BB013 | MW | NPg Northeast | Fourstones | 0 | 0.521 | 0.634 | 0.747 | 0.86 | 0.973 | 1.085 | 1.198 | 1.311 | 1.423 | 1.536 | 1.648 | 1.761 | 1.874 | 1.987 | 2.099 | 2.212 | 2.325 | 2.437 | 2.551 | 2.663 | 2.776 | 2.888 | 3.001 | 3.114 | 3.226 | 3.339 | 3.451 | 3.564
Holistic Transition | Gen_BB013 | MW | NPg Northeast | Hart Moor | 0 | 10.101 | 12.284 | 14.466 | 16.648 | 18.83 | 21.013 | 23.195 | 25.377 | 27.559 | 29.742 | 31.924 | 34.107 | 36.289 | 38.471 | 40.654 | 42.836 | 45.018 | 47.201 | 49.383 | 51.566 | 53.748 | 55.93 | 58.113 | 60.296 | 62.479 | 64.661 | 66.843 | 69.026
Holistic Transition | Gen_BB013 | MW | NPg Northeast | Hawthorn Pit | 0 | 23.774 | 28.912 | 34.049 | 39.186 | 44.322 | 49.459 | 54.596 | 59.734 | 64.871 | 70.007 | 75.144 | 80.281 | 85.417 | 90.555 | 95.692 | 100.829 | 105.965 | 111.103 | 116.24 | 121.376 | 126.513 | 131.65 | 136.788 | 141.924 | 147.061 | 152.198 | 157.334 | 162.472
Holistic Transition | Gen_BB013 | MW | NPg Northeast | Knaresborough | 0 | 13.952 | 16.967 | 19.982 | 22.996 | 26.011 | 29.026 | 32.04 | 35.055 | 38.07 | 41.085 | 44.099 | 47.114 | 50.129 | 53.143 | 56.159 | 59.173 | 62.187 | 65.202 | 68.217 | 71.232 | 74.246 | 77.261 | 80.275 | 83.291 | 86.305 | 89.32 | 92.334 | 95.349
Holistic Transition | Gen_BB013 | MW | NPg Northeast | Lackenby | 0 | 17.512 | 21.296 | 25.08 | 28.863 | 32.647 | 36.431 | 40.214 | 43.998 | 47.781 | 51.565 | 55.348 | 59.132 | 62.916 | 66.699 | 70.484 | 74.267 | 78.051 | 81.835 | 85.618 | 89.402 | 93.185 | 96.969 | 100.753 | 104.536 | 108.32 | 112.104 | 115.888 | 119.672
Holistic Transition | Gen_BB013 | MW | NPg Northeast | Norton | 0 | 74.715 | 90.858 | 107.002 | 123.145 | 139.289 | 155.431 | 171.574 | 187.718 | 203.861 | 220.004 | 236.148 | 252.29 | 268.434 | 284.577 | 300.721 | 316.864 | 333.007 | 349.151 | 365.294 | 381.436 | 397.58 | 413.723 | 429.867 | 446.01 | 462.153 | 478.296 | 494.439 | 510.583
Holistic Transition | Gen_BB013 | MW | NPg Northeast | Offerton | 0 | 4.5 | 5.473 | 6.444 | 7.417 | 8.389 | 9.362 | 10.335 | 11.307 | 12.279 | 13.251 | 14.224 | 15.196 | 16.169 | 17.141 | 18.113 | 19.085 | 20.058 | 21.031 | 22.003 | 22.975 | 23.948 | 24.92 | 25.892 | 26.865 | 27.837 | 28.81 | 29.782 | 30.754
Holistic Transition | Gen_BB013 | MW | NPg Northeast | Osbaldwick | 0 | 47.583 | 57.865 | 68.147 | 78.427 | 88.708 | 98.989 | 109.27 | 119.552 | 129.832 | 140.114 | 150.395 | 160.676 | 170.958 | 181.239 | 191.52 | 201.802 | 212.082 | 222.364 | 232.645 | 242.926 | 253.207 | 263.488 | 273.77 | 284.051 | 294.331 | 304.612 | 314.893 | 325.175
Holistic Transition | Gen_BB013 | MW | NPg Northeast | Poppleton | 0 | 8.439 | 10.263 | 12.086 | 13.909 | 15.732 | 17.555 | 19.378 | 21.203 | 23.026 | 24.849 | 26.672 | 28.495 | 30.319 | 32.142 | 33.965 | 35.788 | 37.612 | 39.435 | 41.258 | 43.082 | 44.906 | 46.729 | 48.552 | 50.376 | 52.199 | 54.022 | 55.846 | 57.669
Holistic Transition | Gen_BB013 | MW | NPg Northeast | Saltholme | 0 | 0 | 0 | 0 | 0 | 0 | 0 | 0 | 0 | 0 | 0 | 0 | 0 | 0 | 0 | 0 | 0 | 0 | 0 | 0 | 0 | 0 | 0 | 0 | 0 | 0 | 0 | 0 | 0
Holistic Transition | Gen_BB013 | MW | NPg Northeast | South Shields | 0 | 10.864 | 13.211 | 15.558 | 17.905 | 20.254 | 22.601 | 24.948 | 27.295 | 29.642 | 31.99 | 34.337 | 36.684 | 39.032 | 41.379 | 43.726 | 46.074 | 48.421 | 50.768 | 53.116 | 55.463 | 57.811 | 60.158 | 62.505 | 64.852 | 67.199 | 69.547 | 71.894 | 74.242
Holistic Transition | Gen_BB013 | MW | NPg Northeast | Spennymoor | 0 | 24.797 | 30.154 | 35.512 | 40.871 | 46.228 | 51.586 | 56.943 | 62.301 | 67.658 | 73.016 | 78.374 | 83.732 | 89.09 | 94.447 | 99.805 | 105.163 | 110.521 | 115.879 | 121.235 | 126.593 | 131.951 | 137.309 | 142.667 | 148.025 | 153.383 | 158.74 | 164.097 | 169.455
Holistic Transition | Gen_BB013 | MW | NPg Northeast | Stella North | 0 | 13.912 | 16.918 | 19.923 | 22.929 | 25.934 | 28.94 | 31.945 | 34.952 | 37.957 | 40.963 | 43.968 | 46.975 | 49.98 | 52.986 | 55.991 | 58.997 | 62.004 | 65.009 | 68.015 | 71.021 | 74.027 | 77.032 | 80.038 | 83.044 | 86.049 | 89.055 | 92.061 | 95.067
Holistic Transition | Gen_BB013 | MW | NPg Northeast | Stella South | 0 | 33.273 | 40.462 | 47.651 | 54.841 | 62.03 | 69.219 | 76.407 | 83.596 | 90.786 | 97.974 | 105.164 | 112.353 | 119.541 | 126.731 | 133.92 | 141.11 | 148.298 | 155.488 | 162.676 | 169.865 | 177.055 | 184.243 | 191.433 | 198.622 | 205.811 | 213 | 220.19 | 227.378
Holistic Transition | Gen_BB013 | MW | NPg Northeast | Tynemouth 1 | 0 | 0 | 0 | 0 | 0 | 0 | 0 | 0 | 0 | 0 | 0 | 0 | 0 | 0 | 0 | 0 | 0 | 0 | 0 | 0 | 0 | 0 | 0 | 0 | 0 | 0 | 0 | 0 | 0
Holistic Transition | Gen_BB013 | MW | NPg Northeast | West Boldon | 0 | 21.848 | 26.568 | 31.289 | 36.009 | 40.73 | 45.45 | 50.171 | 54.892 | 59.612 | 64.333 | 69.053 | 73.774 | 78.494 | 83.215 | 87.935 | 92.655 | 97.376 | 102.096 | 106.817 | 111.538 | 116.258 | 120.979 | 125.699 | 130.419 | 135.141 | 139.861 | 144.581 | 149.302
Holistic Transition | Gen_BB013 | MW | NPg Yorkshire | Bradford West | 0 | 35.764 | 43.491 | 51.219 | 58.946 | 66.674 | 74.4 | 82.128 | 89.855 | 97.583 | 105.31 | 113.037 | 120.764 | 128.492 | 136.22 | 143.946 | 151.674 | 159.401 | 167.128 | 174.855 | 182.583 | 190.31 | 198.037 | 205.765 | 213.492 | 221.22 | 228.947 | 236.674 | 244.402
Holistic Transition | Gen_BB013 | MW | NPg Yorkshire | Camblesforth | 0 | 0 | 0 | 0 | 0 | 0 | 0 | 0 | 0 | 0 | 0 | 0 | 0 | 0 | 0 | 0 | 0 | 0 | 0 | 0 | 0 | 0 | 0 | 0 | 0 | 0 | 0 | 0 | 0
Holistic Transition | Gen_BB013 | MW | NPg Yorkshire | Creyke Beck | 0 | 70.293 | 85.482 | 100.669 | 115.857 | 131.045 | 146.233 | 161.421 | 176.608 | 191.796 | 206.985 | 222.172 | 237.36 | 252.548 | 267.736 | 282.923 | 298.112 | 313.3 | 328.488 | 343.675 | 358.863 | 374.051 | 389.239 | 404.427 | 419.615 | 434.802 | 449.99 | 465.178 | 480.366
Holistic Transition | Gen_BB013 | MW | NPg Yorkshire | Drax | 0 | 6.881 | 8.368 | 9.854 | 11.342 | 12.828 | 14.315 | 15.801 | 17.289 | 18.775 | 20.262 | 21.749 | 23.236 | 24.723 | 26.209 | 27.696 | 29.183 | 30.669 | 32.157 | 33.643 | 35.13 | 36.617 | 38.104 | 39.59 | 41.077 | 42.564 | 44.05 | 45.538 | 47.024
Holistic Transition | Gen_BB013 | MW | NPg Yorkshire | Elland | 0 | 35.37 | 43.013 | 50.655 | 58.297 | 65.94 | 73.582 | 81.225 | 88.867 | 96.509 | 104.152 | 111.794 | 119.437 | 127.079 | 134.722 | 142.363 | 150.006 | 157.648 | 165.29 | 172.934 | 180.576 | 188.218 | 195.861 | 203.503 | 211.145 | 218.787 | 226.43 | 234.072 | 241.714
Holistic Transition | Gen_BB013 | MW | NPg Yorkshire | Ferrybridge A | 0 | 9.86 | 11.991 | 14.121 | 16.252 | 18.382 | 20.513 | 22.642 | 24.773 | 26.904 | 29.034 | 31.164 | 33.295 | 35.426 | 37.556 | 39.686 | 41.816 | 43.948 | 46.078 | 48.209 | 50.338 | 52.469 | 54.599 | 56.73 | 58.86 | 60.991 | 63.121 | 65.252 | 67.382
Holistic Transition | Gen_BB013 | MW | NPg Yorkshire | Ferrybridge B (_M) | 0 | 52.72 | 64.112 | 75.502 | 86.893 | 98.284 | 109.675 | 121.066 | 132.458 | 143.849 | 155.239 | 166.631 | 178.022 | 189.412 | 200.804 | 212.195 | 223.586 | 234.977 | 246.368 | 257.759 | 269.15 | 280.541 | 291.932 | 303.323 | 314.714 | 326.105 | 337.496 | 348.887 | 360.278
Holistic Transition | Gen_BB013 | MW | NPg Yorkshire | Grimsby West | 0 | 25.747 | 31.31 | 36.872 | 42.436 | 47.998 | 53.562 | 59.125 | 64.688 | 70.251 | 75.814 | 81.376 | 86.939 | 92.503 | 98.066 | 103.629 | 109.192 | 114.754 | 120.318 | 125.88 | 131.444 | 137.006 | 142.57 | 148.132 | 153.696 | 159.258 | 164.822 | 170.384 | 175.948
Holistic Transition | Gen_BB013 | MW | NPg Yorkshire | Jordanthorpe | 0 | 3.573 | 4.345 | 5.117 | 5.89 | 6.662 | 7.434 | 8.206 | 8.978 | 9.751 | 10.523 | 11.294 | 12.067 | 12.839 | 13.611 | 14.383 | 15.156 | 15.927 | 16.7 | 17.472 | 18.244 | 19.016 | 19.789 | 20.56 | 21.332 | 22.105 | 22.876 | 23.649 | 24.421
Holistic Transition | Gen_BB013 | MW | NPg Yorkshire | Keadby | 0 | 65.812 | 80.033 | 94.252 | 108.472 | 122.692 | 136.912 | 151.132 | 165.352 | 179.572 | 193.792 | 208.012 | 222.231 | 236.451 | 250.671 | 264.891 | 279.111 | 293.331 | 307.551 | 321.771 | 335.99 | 350.211 | 364.43 | 378.651 | 392.87 | 407.09 | 421.31 | 435.53 | 449.75
Holistic Transition | Gen_BB013 | MW | NPg Yorkshire | Kirkstall B | 0 | 14.023 | 17.053 | 20.083 | 23.113 | 26.143 | 29.172 | 32.203 | 35.232 | 38.262 | 41.292 | 44.322 | 47.352 | 50.382 | 53.412 | 56.442 | 59.472 | 62.502 | 65.532 | 68.562 | 71.591 | 74.621 | 77.652 | 80.681 | 83.711 | 86.741 | 89.771 | 92.801 | 95.831
Holistic Transition | Gen_BB013 | MW | NPg Yorkshire | Neepsend | 0 | 6.551 | 7.966 | 9.382 | 10.798 | 12.214 | 13.629 | 15.045 | 16.46 | 17.875 | 19.29 | 20.707 | 22.122 | 23.537 | 24.952 | 26.369 | 27.784 | 29.199 | 30.615 | 32.03 | 33.446 | 34.862 | 36.277 | 37.692 | 39.108 | 40.523 | 41.939 | 43.354 | 44.77
Holistic Transition | Gen_BB013 | MW | NPg Yorkshire | Norton Lees | 0 | 2.349 | 2.856 | 3.364 | 3.871 | 4.378 | 4.886 | 5.393 | 5.901 | 6.407 | 6.915 | 7.423 | 7.93 | 8.438 | 8.945 | 9.452 | 9.96 | 10.467 | 10.975 | 11.482 | 11.99 | 12.497 | 13.004 | 13.512 | 14.019 | 14.527 | 15.034 | 15.541 | 16.049
Holistic Transition | Gen_BB013 | MW | NPg Yorkshire | Pitsmoor | 0 | 4.551 | 5.534 | 6.517 | 7.5 | 8.483 | 9.467 | 10.45 | 11.433 | 12.416 | 13.399 | 14.382 | 15.366 | 16.349 | 17.332 | 18.315 | 19.299 | 20.282 | 21.264 | 22.248 | 23.231 | 24.215 | 25.197 | 26.181 | 27.164 | 28.147 | 29.13 | 30.114 | 31.097
Holistic Transition | Gen_BB013 | MW | NPg Yorkshire | Saltend North | 0 | 10.502 | 12.771 | 15.04 | 17.309 | 19.577 | 21.846 | 24.115 | 26.384 | 28.653 | 30.922 | 33.192 | 35.461 | 37.73 | 39.999 | 42.268 | 44.537 | 46.806 | 49.074 | 51.343 | 53.612 | 55.882 | 58.151 | 60.42 | 62.688 | 64.957 | 67.226 | 69.496 | 71.765
Holistic Transition | Gen_BB013 | MW | NPg Yorkshire | Sheffield City | 0 | 0.713 | 0.867 | 1.021 | 1.175 | 1.328 | 1.482 | 1.637 | 1.791 | 1.944 | 2.099 | 2.253 | 2.407 | 2.561 | 2.715 | 2.869 | 3.023 | 3.177 | 3.331 | 3.485 | 3.639 | 3.793 | 3.946 | 4.101 | 4.255 | 4.409 | 4.563 | 4.717 | 4.871
Holistic Transition | Gen_BB013 | MW | NPg Yorkshire | Skelton Grange | 0 | 53.283 | 64.796 | 76.309 | 87.821 | 99.334 | 110.847 | 122.359 | 133.873 | 145.386 | 156.898 | 168.411 | 179.923 | 191.436 | 202.949 | 214.461 | 225.974 | 237.487 | 248.999 | 260.512 | 272.025 | 283.538 | 295.05 | 306.563 | 318.075 | 329.588 | 341.101 | 352.614 | 364.126
Holistic Transition | Gen_BB013 | MW | NPg Yorkshire | Templeborough | 0 | 0 | 0 | 0 | 0 | 0 | 0 | 0 | 0 | 0 | 0 | 0 | 0 | 0 | 0 | 0 | 0 | 0 | 0 | 0 | 0 | 0 | 0 | 0 | 0 | 0 | 0 | 0 | 0
Holistic Transition | Gen_BB013 | MW | NPg Yorkshire | Thorpe Marsh | 0 | 66.287 | 80.609 | 94.931 | 109.254 | 123.575 | 137.897 | 152.22 | 166.542 | 180.865 | 195.186 | 209.509 | 223.83 | 238.153 | 252.476 | 266.797 | 281.12 | 295.441 | 309.764 | 324.086 | 338.408 | 352.73 | 367.053 | 381.375 | 395.697 | 410.019 | 424.342 | 438.664 | 452.986
Holistic Transition | Gen_BB013 | MW | NPg Yorkshire | Thurcroft | 0 | 22.539 | 27.409 | 32.28 | 37.149 | 42.02 | 46.89 | 51.76 | 56.63 | 61.5 | 66.37 | 71.24 | 76.11 | 80.98 | 85.85 | 90.72 | 95.59 | 100.46 | 105.33 | 110.201 | 115.07 | 119.94 | 124.811 | 129.68 | 134.55 | 139.42 | 144.291 | 149.16 | 154.03
Holistic Transition | Gen_BB013 | MW | NPg Yorkshire | West Melton | 0 | 35.958 | 43.727 | 51.496 | 59.265 | 67.034 | 74.804 | 82.573 | 90.342 | 98.111 | 105.88 | 113.649 | 121.419 | 129.187 | 136.957 | 144.726 | 152.495 | 160.264 | 168.033 | 175.803 | 183.572 | 191.341 | 199.11 | 206.88 | 214.648 | 222.417 | 230.187 | 237.955 | 245.725
Holistic Transition | Gen_BB013 | MW | NPg Yorkshire | Wincobank | 0 | 0 | 0 | 0 | 0 | 0 | 0 | 0 | 0 | 0 | 0 | 0 | 0 | 0 | 0 | 0 | 0 | 0 | 0 | 0 | 0 | 0 | 0 | 0 | 0 | 0 | 0 | 0 | 0
Holistic Transition | Gen_BB013 | MW | SHETL | Direct(SHETL) | 0 | 0.331 | 0.403 | 0.475 | 0.547 | 0.618 | 0.69 | 0.761 | 0.833 | 0.905 | 0.976 | 1.048 | 1.12 | 1.191 | 1.264 | 1.335 | 1.406 | 1.478 | 1.549 | 1.621 | 1.693 | 1.764 | 1.836 | 1.908 | 1.98 | 2.051 | 2.123 | 2.195 | 2.266
Holistic Transition | Gen_BB013 | MW | SPEN | Ayr | 0 | 1.839 | 2.237 | 2.634 | 3.031 | 3.428 | 3.825 | 4.222 | 4.619 | 5.016 | 5.414 | 5.812 | 6.209 | 6.606 | 7.003 | 7.4 | 7.798 | 8.195 | 8.592 | 8.989 | 9.386 | 9.784 | 10.181 | 10.578 | 10.975 | 11.372 | 11.771 | 12.168 | 12.565
Holistic Transition | Gen_BB013 | MW | SPEN | Bainsford | 0 | 1.483 | 1.804 | 2.124 | 2.445 | 2.765 | 3.086 | 3.406 | 3.726 | 4.047 | 4.368 | 4.688 | 5.009 | 5.329 | 5.649 | 5.97 | 6.291 | 6.611 | 6.931 | 7.252 | 7.573 | 7.893 | 8.213 | 8.534 | 8.854 | 9.175 | 9.496 | 9.816 | 10.136
Holistic Transition | Gen_BB013 | MW | SPEN | Bathgate | 0 | 5.056 | 6.149 | 7.241 | 8.333 | 9.427 | 10.519 | 11.611 | 12.703 | 13.796 | 14.888 | 15.981 | 17.073 | 18.166 | 19.258 | 20.351 | 21.443 | 22.536 | 23.629 | 24.721 | 25.814 | 26.906 | 27.998 | 29.091 | 30.184 | 31.277 | 32.369 | 33.461 | 34.554
Holistic Transition | Gen_BB013 | MW | SPEN | Berwick | 0 | 6.377 | 7.755 | 9.133 | 10.51 | 11.889 | 13.266 | 14.645 | 16.022 | 17.4 | 18.779 | 20.157 | 21.534 | 22.912 | 24.29 | 25.668 | 27.046 | 28.423 | 29.801 | 31.179 | 32.557 | 33.935 | 35.313 | 36.69 | 38.068 | 39.446 | 40.824 | 42.202 | 43.58
Holistic Transition | Gen_BB013 | MW | SPEN | Bonnybridge | 0 | 4.619 | 5.618 | 6.616 | 7.614 | 8.613 | 9.611 | 10.609 | 11.607 | 12.605 | 13.603 | 14.601 | 15.599 | 16.597 | 17.596 | 18.593 | 19.592 | 20.591 | 21.588 | 22.586 | 23.585 | 24.583 | 25.58 | 26.579 | 27.577 | 28.575 | 29.574 | 30.572 | 31.569
Holistic Transition | Gen_BB013 | MW | SPEN | Braehead Park | 0 | 2.313 | 2.813 | 3.313 | 3.812 | 4.312 | 4.811 | 5.311 | 5.811 | 6.31 | 6.81 | 7.31 | 7.81 | 8.31 | 8.809 | 9.309 | 9.809 | 10.309 | 10.809 | 11.307 | 11.807 | 12.307 | 12.807 | 13.307 | 13.807 | 14.307 | 14.807 | 15.305 | 15.805
Holistic Transition | Gen_BB013 | MW | SPEN | Carntyne | 0 | 0.286 | 0.347 | 0.409 | 0.47 | 0.532 | 0.593 | 0.655 | 0.717 | 0.779 | 0.84 | 0.902 | 0.964 | 1.025 | 1.087 | 1.148 | 1.21 | 1.272 | 1.333 | 1.395 | 1.456 | 1.518 | 1.58 | 1.641 | 1.704 | 1.765 | 1.826 | 1.888 | 1.95
Holistic Transition | Gen_BB013 | MW | SPEN | Carsfad | 0 | 0 | 0 | 0 | 0 | 0 | 0 | 0 | 0 | 0 | 0 | 0 | 0 | 0 | 0 | 0 | 0 | 0 | 0 | 0 | 0 | 0 | 0 | 0 | 0 | 0 | 0 | 0 | 0
Holistic Transition | Gen_BB013 | MW | SPEN | Chapelcross | 0 | 5.873 | 7.141 | 8.411 | 9.679 | 10.948 | 12.216 | 13.485 | 14.755 | 16.023 | 17.292 | 18.561 | 19.83 | 21.098 | 22.367 | 23.636 | 24.905 | 26.173 | 27.443 | 28.711 | 29.98 | 31.249 | 32.518 | 33.787 | 35.056 | 36.324 | 37.594 | 38.862 | 40.131
Holistic Transition | Gen_BB013 | MW | SPEN | Charlotte Street | 0 | 1.287 | 1.564 | 1.842 | 2.12 | 2.398 | 2.675 | 2.953 | 3.231 | 3.509 | 3.786 | 4.065 | 4.343 | 4.621 | 4.899 | 5.176 | 5.454 | 5.732 | 6.01 | 6.287 | 6.566 | 6.844 | 7.121 | 7.399 | 7.678 | 7.955 | 8.233 | 8.511 | 8.789
Holistic Transition | Gen_BB013 | MW | SPEN | Clyde’s Mill | 0 | 0 | 0 | 0 | 0 | 0 | 0 | 0 | 0 | 0 | 0 | 0 | 0 | 0 | 0 | 0 | 0 | 0 | 0 | 0 | 0 | 0 | 0 | 0 | 0 | 0 | 0 | 0 | 0 | GSP also referred to as Westburn Road
Holistic Transition | Gen_BB013 | MW | SPEN | Coatbridge | 0 | 4.979 | 6.055 | 7.13 | 8.205 | 9.282 | 10.357 | 11.432 | 12.508 | 13.584 | 14.659 | 15.735 | 16.811 | 17.887 | 18.963 | 20.037 | 21.113 | 22.189 | 23.265 | 24.34 | 25.417 | 26.492 | 27.568 | 28.643 | 29.719 | 30.794 | 31.87 | 32.945 | 34.022
Holistic Transition | Gen_BB013 | MW | SPEN | Cockenzie | 0 | 5.953 | 7.239 | 8.526 | 9.811 | 11.098 | 12.385 | 13.671 | 14.957 | 16.243 | 17.529 | 18.816 | 20.102 | 21.388 | 22.675 | 23.961 | 25.247 | 26.533 | 27.819 | 29.106 | 30.392 | 31.679 | 32.964 | 34.25 | 35.537 | 36.823 | 38.11 | 39.396 | 40.682
Holistic Transition | Gen_BB013 | MW | SPEN | Coylton | 0 | 5.08 | 6.178 | 7.276 | 8.373 | 9.471 | 10.569 | 11.667 | 12.764 | 13.862 | 14.96 | 16.057 | 17.155 | 18.253 | 19.351 | 20.448 | 21.546 | 22.644 | 23.741 | 24.839 | 25.937 | 27.034 | 28.132 | 29.229 | 30.327 | 31.425 | 32.523 | 33.621 | 34.718
Holistic Transition | Gen_BB013 | MW | SPEN | Crookston A | 0 | 1.117 | 1.359 | 1.601 | 1.842 | 2.084 | 2.325 | 2.567 | 2.808 | 3.05 | 3.292 | 3.532 | 3.774 | 4.015 | 4.257 | 4.498 | 4.74 | 4.982 | 5.223 | 5.465 | 5.706 | 5.947 | 6.189 | 6.43 | 6.672 | 6.913 | 7.156 | 7.397 | 7.638
Holistic Transition | Gen_BB013 | MW | SPEN | Crookston B | 0 | 1.117 | 1.359 | 1.601 | 1.842 | 2.084 | 2.325 | 2.567 | 2.808 | 3.05 | 3.292 | 3.532 | 3.774 | 4.015 | 4.257 | 4.498 | 4.74 | 4.982 | 5.223 | 5.465 | 5.706 | 5.947 | 6.189 | 6.43 | 6.672 | 6.913 | 7.156 | 7.397 | 7.638
Holistic Transition | Gen_BB013 | MW | SPEN | Cumbernauld | 0 | 3.693 | 4.49 | 5.288 | 6.086 | 6.884 | 7.681 | 8.48 | 9.277 | 10.076 | 10.873 | 11.671 | 12.469 | 13.267 | 14.064 | 14.862 | 15.66 | 16.458 | 17.256 | 18.054 | 18.852 | 19.649 | 20.447 | 21.245 | 22.043 | 22.84 | 23.638 | 24.436 | 25.234
Holistic Transition | Gen_BB013 | MW | SPEN | Cupar | 0 | 9.514 | 11.571 | 13.627 | 15.682 | 17.739 | 19.795 | 21.85 | 23.906 | 25.961 | 28.017 | 30.073 | 32.129 | 34.185 | 36.241 | 38.297 | 40.353 | 42.408 | 44.464 | 46.52 | 48.576 | 50.632 | 52.689 | 54.745 | 56.799 | 58.855 | 60.912 | 62.968 | 65.024
Holistic Transition | Gen_BB013 | MW | SPEN | Currie | 0 | 0.101 | 0.122 | 0.145 | 0.166 | 0.188 | 0.21 | 0.231 | 0.254 | 0.275 | 0.298 | 0.319 | 0.341 | 0.363 | 0.385 | 0.406 | 0.428 | 0.45 | 0.472 | 0.493 | 0.515 | 0.537 | 0.559 | 0.581 | 0.603 | 0.625 | 0.646 | 0.668 | 0.69
Holistic Transition | Gen_BB013 | MW | SPEN | Dalmarnock | 0 | 2.995 | 3.642 | 4.289 | 4.936 | 5.584 | 6.23 | 6.878 | 7.524 | 8.172 | 8.819 | 9.466 | 10.113 | 10.76 | 11.407 | 12.055 | 12.701 | 13.348 | 13.995 | 14.642 | 15.289 | 15.936 | 16.584 | 17.231 | 17.878 | 18.525 | 19.172 | 19.819 | 20.466
Holistic Transition | Gen_BB013 | MW | SPEN | Devol Moor | 0 | 1.682 | 2.045 | 2.408 | 2.772 | 3.135 | 3.498 | 3.862 | 4.225 | 4.588 | 4.951 | 5.315 | 5.677 | 6.041 | 6.404 | 6.768 | 7.131 | 7.495 | 7.858 | 8.221 | 8.584 | 8.947 | 9.311 | 9.674 | 10.037 | 10.4 | 10.764 | 11.128 | 11.491
Holistic Transition | Gen_BB013 | MW | SPEN | Devonside | 0 | 5.017 | 6.1 | 7.185 | 8.269 | 9.352 | 10.436 | 11.52 | 12.604 | 13.687 | 14.772 | 15.856 | 16.939 | 18.023 | 19.107 | 20.191 | 21.275 | 22.359 | 23.442 | 24.527 | 25.611 | 26.694 | 27.778 | 28.862 | 29.946 | 31.03 | 32.113 | 33.198 | 34.282
Holistic Transition | Gen_BB013 | MW | SPEN | Dewar Place | 0 | 0.492 | 0.598 | 0.705 | 0.81 | 0.917 | 1.022 | 1.129 | 1.235 | 1.341 | 1.448 | 1.554 | 1.66 | 1.766 | 1.872 | 1.979 | 2.085 | 2.191 | 2.297 | 2.403 | 2.51 | 2.616 | 2.722 | 2.828 | 2.934 | 3.041 | 3.147 | 3.253 | 3.36
Holistic Transition | Gen_BB013 | MW | SPEN | Drumchapel | 0 | 1.826 | 2.221 | 2.614 | 3.01 | 3.404 | 3.799 | 4.193 | 4.588 | 4.982 | 5.376 | 5.771 | 6.165 | 6.559 | 6.955 | 7.349 | 7.743 | 8.138 | 8.532 | 8.926 | 9.321 | 9.716 | 10.11 | 10.504 | 10.898 | 11.294 | 11.688 | 12.082 | 12.477
Holistic Transition | Gen_BB013 | MW | SPEN | Drumcross | 0 | 0 | 0 | 0 | 0 | 0 | 0 | 0 | 0 | 0 | 0 | 0 | 0 | 0 | 0 | 0 | 0 | 0 | 0 | 0 | 0 | 0 | 0 | 0 | 0 | 0 | 0 | 0 | 0
Holistic Transition | Gen_BB013 | MW | SPEN | Dumfries 11 | 0 | 2.658 | 3.231 | 3.806 | 4.38 | 4.954 | 5.529 | 6.102 | 6.677 | 7.251 | 7.825 | 8.399 | 8.973 | 9.547 | 10.121 | 10.696 | 11.27 | 11.844 | 12.418 | 12.993 | 13.567 | 14.141 | 14.716 | 15.289 | 15.863 | 16.438 | 17.012 | 17.587 | 18.16
Holistic Transition | Gen_BB013 | MW | SPEN | Dumfries 33 | 0 | 2.658 | 3.231 | 3.806 | 4.38 | 4.954 | 5.529 | 6.102 | 6.677 | 7.251 | 7.825 | 8.399 | 8.973 | 9.547 | 10.121 | 10.696 | 11.27 | 11.844 | 12.418 | 12.993 | 13.567 | 14.141 | 14.716 | 15.289 | 15.863 | 16.438 | 17.012 | 17.587 | 18.16
Holistic Transition | Gen_BB013 | MW | SPEN | Dumfries ICI | 0 | 2.658 | 3.231 | 3.806 | 4.38 | 4.954 | 5.529 | 6.102 | 6.677 | 7.251 | 7.825 | 8.399 | 8.973 | 9.547 | 10.121 | 10.696 | 11.27 | 11.844 | 12.418 | 12.993 | 13.567 | 14.141 | 14.716 | 15.289 | 15.863 | 16.438 | 17.012 | 17.587 | 18.16
Holistic Transition | Gen_BB013 | MW | SPEN | Dunbar | 0 | 0 | 0 | 0 | 0 | 0 | 0 | 0 | 0 | 0 | 0 | 0 | 0 | 0 | 0 | 0 | 0 | 0 | 0 | 0 | 0 | 0 | 0 | 0 | 0 | 0 | 0 | 0 | 0
Holistic Transition | Gen_BB013 | MW | SPEN | Dunbar A | 0 | 0 | 0 | 0 | 0 | 0 | 0 | 0 | 0 | 0 | 0 | 0 | 0 | 0 | 0 | 0 | 0 | 0 | 0 | 0 | 0 | 0 | 0 | 0 | 0 | 0 | 0 | 0 | 0
Holistic Transition | Gen_BB013 | MW | SPEN | Dunbar B | 0 | 4.338 | 5.276 | 6.214 | 7.151 | 8.088 | 9.026 | 9.963 | 10.901 | 11.838 | 12.776 | 13.712 | 14.649 | 15.587 | 16.524 | 17.462 | 18.399 | 19.337 | 20.275 | 21.211 | 22.149 | 23.086 | 24.024 | 24.961 | 25.899 | 26.836 | 27.773 | 28.711 | 29.648
Holistic Transition | Gen_BB013 | MW | SPEN | Dunfermline | 0 | 2.511 | 3.054 | 3.596 | 4.139 | 4.682 | 5.223 | 5.766 | 6.308 | 6.851 | 7.394 | 7.936 | 8.479 | 9.021 | 9.564 | 10.106 | 10.649 | 11.192 | 11.734 | 12.276 | 12.819 | 13.362 | 13.904 | 14.446 | 14.989 | 15.532 | 16.074 | 16.617 | 17.159
Holistic Transition | Gen_BB013 | MW | SPEN | Earlstoun | 0 | 0 | 0 | 0 | 0 | 0 | 0 | 0 | 0 | 0 | 0 | 0 | 0 | 0 | 0 | 0 | 0 | 0 | 0 | 0 | 0 | 0 | 0 | 0 | 0 | 0 | 0 | 0 | 0
Holistic Transition | Gen_BB013 | MW | SPEN | East Kilbride | 0 | 6.594 | 8.018 | 9.443 | 10.867 | 12.292 | 13.717 | 15.142 | 16.566 | 17.991 | 19.416 | 20.84 | 22.265 | 23.689 | 25.114 | 26.539 | 27.963 | 29.388 | 30.812 | 32.237 | 33.661 | 35.086 | 36.511 | 37.936 | 39.361 | 40.785 | 42.21 | 43.634 | 45.059
Holistic Transition | Gen_BB013 | MW | SPEN | East Kilbride South | 0 | 0 | 0 | 0 | 0 | 0 | 0 | 0 | 0 | 0 | 0 | 0 | 0 | 0 | 0 | 0 | 0 | 0 | 0 | 0 | 0 | 0 | 0 | 0 | 0 | 0 | 0 | 0 | 0
Holistic Transition | Gen_BB013 | MW | SPEN | Easterhouse | 0 | 5.42 | 6.591 | 7.763 | 8.933 | 10.104 | 11.276 | 12.446 | 13.618 | 14.788 | 15.96 | 17.131 | 18.301 | 19.473 | 20.644 | 21.815 | 22.986 | 24.157 | 25.328 | 26.499 | 27.67 | 28.842 | 30.013 | 31.183 | 32.355 | 33.526 | 34.696 | 35.868 | 37.039
Holistic Transition | Gen_BB013 | MW | SPEN | Eccles | 0 | 9.664 | 11.752 | 13.841 | 15.929 | 18.016 | 20.104 | 22.193 | 24.281 | 26.369 | 28.457 | 30.546 | 32.634 | 34.721 | 36.809 | 38.897 | 40.985 | 43.073 | 45.161 | 47.249 | 49.338 | 51.426 | 53.514 | 55.602 | 57.69 | 59.778 | 61.866 | 63.954 | 66.042
Holistic Transition | Gen_BB013 | MW | SPEN | Elderslie | 0 | 3.058 | 3.718 | 4.38 | 5.041 | 5.701 | 6.362 | 7.022 | 7.684 | 8.344 | 9.005 | 9.665 | 10.326 | 10.988 | 11.648 | 12.309 | 12.969 | 13.63 | 14.291 | 14.952 | 15.613 | 16.273 | 16.934 | 17.595 | 18.255 | 18.916 | 19.577 | 20.238 | 20.899
Holistic Transition | Gen_BB013 | MW | SPEN | Erskine | 0 | 1.163 | 1.415 | 1.667 | 1.918 | 2.168 | 2.42 | 2.671 | 2.922 | 3.174 | 3.425 | 3.676 | 3.928 | 4.179 | 4.431 | 4.682 | 4.933 | 5.185 | 5.436 | 5.687 | 5.939 | 6.19 | 6.442 | 6.693 | 6.945 | 7.195 | 7.447 | 7.698 | 7.95
Holistic Transition | Gen_BB013 | MW | SPEN | Finnieston | 0 | 0 | 0 | 0 | 0 | 0 | 0 | 0 | 0 | 0 | 0 | 0 | 0 | 0 | 0 | 0 | 0 | 0 | 0 | 0 | 0 | 0 | 0 | 0 | 0 | 0 | 0 | 0 | 0
Holistic Transition | Gen_BB013 | MW | SPEN | Galashiels | 0 | 6.734 | 8.189 | 9.643 | 11.099 | 12.553 | 14.008 | 15.463 | 16.918 | 18.373 | 19.827 | 21.283 | 22.737 | 24.193 | 25.647 | 27.102 | 28.557 | 30.012 | 31.466 | 32.921 | 34.377 | 35.831 | 37.286 | 38.742 | 40.196 | 41.651 | 43.105 | 44.561 | 46.016
Holistic Transition | Gen_BB013 | MW | SPEN | Giffnock | 0 | 1.766 | 2.147 | 2.53 | 2.911 | 3.292 | 3.674 | 4.056 | 4.437 | 4.819 | 5.2 | 5.582 | 5.964 | 6.346 | 6.727 | 7.109 | 7.49 | 7.871 | 8.253 | 8.635 | 9.016 | 9.398 | 9.78 | 10.161 | 10.543 | 10.924 | 11.306 | 11.688 | 12.069
Holistic Transition | Gen_BB013 | MW | SPEN | Glenlee | 0 | 0 | 0 | 0 | 0 | 0 | 0 | 0 | 0 | 0 | 0 | 0 | 0 | 0 | 0 | 0 | 0 | 0 | 0 | 0 | 0 | 0 | 0 | 0 | 0 | 0 | 0 | 0 | 0
Holistic Transition | Gen_BB013 | MW | SPEN | Glenluce | 0 | 3.903 | 4.746 | 5.589 | 6.433 | 7.276 | 8.119 | 8.962 | 9.806 | 10.649 | 11.492 | 12.335 | 13.178 | 14.022 | 14.865 | 15.708 | 16.551 | 17.394 | 18.237 | 19.081 | 19.924 | 20.767 | 21.611 | 22.454 | 23.297 | 24.14 | 24.984 | 25.827 | 26.67
Holistic Transition | Gen_BB013 | MW | SPEN | Glenniston | 0 | 2.148 | 2.612 | 3.077 | 3.54 | 4.005 | 4.469 | 4.934 | 5.397 | 5.862 | 6.326 | 6.79 | 7.254 | 7.718 | 8.183 | 8.647 | 9.111 | 9.575 | 10.039 | 10.504 | 10.968 | 11.432 | 11.896 | 12.36 | 12.824 | 13.289 | 13.753 | 14.217 | 14.681
Holistic Transition | Gen_BB013 | MW | SPEN | Glenrothes | 0 | 2.885 | 3.508 | 4.132 | 4.756 | 5.379 | 6.002 | 6.625 | 7.248 | 7.872 | 8.495 | 9.118 | 9.742 | 10.365 | 10.989 | 11.612 | 12.235 | 12.859 | 13.483 | 14.106 | 14.73 | 15.352 | 15.975 | 16.599 | 17.222 | 17.846 | 18.469 | 19.093 | 19.716
Holistic Transition | Gen_BB013 | MW | SPEN | Gorgie | 0 | 0.567 | 0.688 | 0.811 | 0.933 | 1.056 | 1.179 | 1.301 | 1.424 | 1.546 | 1.668 | 1.79 | 1.913 | 2.035 | 2.158 | 2.28 | 2.403 | 2.525 | 2.647 | 2.77 | 2.892 | 3.014 | 3.137 | 3.26 | 3.381 | 3.504 | 3.626 | 3.749 | 3.872
Holistic Transition | Gen_BB013 | MW | SPEN | Govan | 0 | 2.198 | 2.672 | 3.147 | 3.621 | 4.097 | 4.571 | 5.047 | 5.521 | 5.996 | 6.47 | 6.946 | 7.42 | 7.896 | 8.37 | 8.845 | 9.32 | 9.795 | 10.269 | 10.745 | 11.219 | 11.693 | 12.169 | 12.643 | 13.118 | 13.593 | 14.068 | 14.543 | 15.018
Holistic Transition | Gen_BB013 | MW | SPEN | Grangemouth A | 0 | 2.411 | 2.933 | 3.455 | 3.975 | 4.496 | 5.018 | 5.539 | 6.059 | 6.581 | 7.102 | 7.623 | 8.145 | 8.666 | 9.186 | 9.708 | 10.229 | 10.75 | 11.272 | 11.792 | 12.314 | 12.835 | 13.356 | 13.877 | 14.398 | 14.919 | 15.44 | 15.962 | 16.483
Holistic Transition | Gen_BB013 | MW | SPEN | Grangemouth C | 0 | 2.411 | 2.933 | 3.455 | 3.975 | 4.496 | 5.018 | 5.539 | 6.059 | 6.581 | 7.102 | 7.623 | 8.145 | 8.666 | 9.186 | 9.708 | 10.229 | 10.75 | 11.272 | 11.792 | 12.314 | 12.835 | 13.356 | 13.877 | 14.398 | 14.919 | 15.44 | 15.962 | 16.483
Holistic Transition | Gen_BB013 | MW | SPEN | Haggs Road | 0 | 1.204 | 1.464 | 1.724 | 1.985 | 2.245 | 2.505 | 2.766 | 3.026 | 3.286 | 3.546 | 3.806 | 4.066 | 4.326 | 4.587 | 4.847 | 5.107 | 5.367 | 5.627 | 5.888 | 6.148 | 6.408 | 6.669 | 6.928 | 7.188 | 7.449 | 7.709 | 7.969 | 8.229
Holistic Transition | Gen_BB013 | MW | SPEN | Hawick | 0 | 2.939 | 3.574 | 4.209 | 4.844 | 5.48 | 6.115 | 6.75 | 7.384 | 8.019 | 8.655 | 9.29 | 9.924 | 10.56 | 11.195 | 11.83 | 12.465 | 13.1 | 13.735 | 14.371 | 15.005 | 15.64 | 16.276 | 16.91 | 17.545 | 18.181 | 18.816 | 19.45 | 20.086
Holistic Transition | Gen_BB013 | MW | SPEN | Helensburgh | 0 | 1.653 | 2.01 | 2.368 | 2.725 | 3.082 | 3.439 | 3.796 | 4.155 | 4.512 | 4.869 | 5.227 | 5.584 | 5.94 | 6.297 | 6.655 | 7.012 | 7.369 | 7.727 | 8.084 | 8.442 | 8.798 | 9.156 | 9.513 | 9.871 | 10.228 | 10.584 | 10.942 | 11.299
Holistic Transition | Gen_BB013 | MW | SPEN | Hunterston Farm | 0 | 0 | 0 | 0 | 0 | 0 | 0 | 0 | 0 | 0 | 0 | 0 | 0 | 0 | 0 | 0 | 0 | 0 | 0 | 0 | 0 | 0 | 0 | 0 | 0 | 0 | 0 | 0 | 0
Holistic Transition | Gen_BB013 | MW | SPEN | Inverkeithing | 0 | 3.872 | 4.71 | 5.547 | 6.383 | 7.22 | 8.056 | 8.893 | 9.729 | 10.567 | 11.404 | 12.24 | 13.077 | 13.914 | 14.751 | 15.587 | 16.424 | 17.26 | 18.097 | 18.935 | 19.771 | 20.608 | 21.444 | 22.281 | 23.118 | 23.955 | 24.791 | 25.628 | 26.465
Holistic Transition | Gen_BB013 | MW | SPEN | Johnstone | 0 | 2.717 | 3.304 | 3.892 | 4.479 | 5.065 | 5.652 | 6.24 | 6.827 | 7.414 | 8.001 | 8.587 | 9.175 | 9.762 | 10.349 | 10.936 | 11.524 | 12.11 | 12.697 | 13.285 | 13.871 | 14.459 | 15.045 | 15.633 | 16.22 | 16.807 | 17.394 | 17.981 | 18.568
Holistic Transition | Gen_BB013 | MW | SPEN | Kaimes | 0 | 11.416 | 13.882 | 16.349 | 18.815 | 21.282 | 23.748 | 26.215 | 28.681 | 31.147 | 33.613 | 36.08 | 38.547 | 41.013 | 43.479 | 45.945 | 48.412 | 50.879 | 53.345 | 55.811 | 58.278 | 60.745 | 63.211 | 65.677 | 68.144 | 70.61 | 73.077 | 75.543 | 78.01
Holistic Transition | Gen_BB013 | MW | SPEN | Kendoon | 0 | 0 | 0 | 0 | 0 | 0 | 0 | 0 | 0 | 0 | 0 | 0 | 0 | 0 | 0 | 0 | 0 | 0 | 0 | 0 | 0 | 0 | 0 | 0 | 0 | 0 | 0 | 0 | 0
Holistic Transition | Gen_BB013 | MW | SPEN | Kilbowie 11 | 0 | 1.168 | 1.42 | 1.673 | 1.925 | 2.178 | 2.429 | 2.682 | 2.934 | 3.186 | 3.439 | 3.691 | 3.943 | 4.196 | 4.448 | 4.7 | 4.953 | 5.205 | 5.458 | 5.71 | 5.962 | 6.214 | 6.467 | 6.72 | 6.972 | 7.224 | 7.476 | 7.729 | 7.981
Holistic Transition | Gen_BB013 | MW | SPEN | Kilbowie 33 | 0 | 1.168 | 1.42 | 1.673 | 1.925 | 2.178 | 2.429 | 2.682 | 2.934 | 3.186 | 3.439 | 3.691 | 3.943 | 4.196 | 4.448 | 4.7 | 4.953 | 5.205 | 5.458 | 5.71 | 5.962 | 6.214 | 6.467 | 6.72 | 6.972 | 7.224 | 7.476 | 7.729 | 7.981
Holistic Transition | Gen_BB013 | MW | SPEN | Killermont | 0 | 2.916 | 3.546 | 4.176 | 4.807 | 5.436 | 6.067 | 6.696 | 7.327 | 7.957 | 8.587 | 9.216 | 9.846 | 10.476 | 11.107 | 11.737 | 12.367 | 12.997 | 13.627 | 14.257 | 14.887 | 15.517 | 16.147 | 16.778 | 17.408 | 18.038 | 18.668 | 19.298 | 19.928
Holistic Transition | Gen_BB013 | MW | SPEN | Kilwinning | 0 | 3.161 | 3.845 | 4.527 | 5.21 | 5.894 | 6.576 | 7.26 | 7.943 | 8.626 | 9.308 | 9.992 | 10.675 | 11.357 | 12.041 | 12.724 | 13.407 | 14.09 | 14.773 | 15.456 | 16.14 | 16.822 | 17.505 | 18.188 | 18.872 | 19.555 | 20.237 | 20.92 | 21.604
Holistic Transition | Gen_BB013 | MW | SPEN | Lesmahagow | 0 | 0 | 0 | 0 | 0 | 0 | 0 | 0 | 0 | 0 | 0 | 0 | 0 | 0 | 0 | 0 | 0 | 0 | 0 | 0 | 0 | 0 | 0 | 0 | 0 | 0 | 0 | 0 | 0
Holistic Transition | Gen_BB013 | MW | SPEN | Leven | 0 | 3.861 | 4.695 | 5.53 | 6.363 | 7.198 | 8.032 | 8.867 | 9.701 | 10.534 | 11.369 | 12.203 | 13.037 | 13.871 | 14.706 | 15.54 | 16.374 | 17.209 | 18.043 | 18.877 | 19.712 | 20.545 | 21.38 | 22.214 | 23.048 | 23.882 | 24.717 | 25.55 | 26.385
Holistic Transition | Gen_BB013 | MW | SPEN | Livingston East | 0 | 5.391 | 6.555 | 7.719 | 8.884 | 10.049 | 11.213 | 12.378 | 13.542 | 14.707 | 15.872 | 17.037 | 18.202 | 19.366 | 20.531 | 21.696 | 22.86 | 24.025 | 25.189 | 26.354 | 27.519 | 28.683 | 29.848 | 31.013 | 32.178 | 33.342 | 34.507 | 35.671 | 36.836
Holistic Transition | Gen_BB013 | MW | SPEN | Maybole | 0 | 2.106 | 2.561 | 3.015 | 3.471 | 3.926 | 4.38 | 4.835 | 5.291 | 5.745 | 6.2 | 6.655 | 7.111 | 7.566 | 8.02 | 8.475 | 8.93 | 9.386 | 9.84 | 10.295 | 10.75 | 11.205 | 11.661 | 12.115 | 12.57 | 13.025 | 13.48 | 13.935 | 14.39
Holistic Transition | Gen_BB013 | MW | SPEN | Moffat | 0 | 0 | 0 | 0 | 0 | 0 | 0 | 0 | 0 | 0 | 0 | 0 | 0 | 0 | 0 | 0 | 0 | 0 | 0 | 0 | 0 | 0 | 0 | 0 | 0 | 0 | 0 | 0 | 0
Holistic Transition | Gen_BB013 | MW | SPEN | Newarthill | 0 | 1.688 | 2.053 | 2.417 | 2.782 | 3.146 | 3.51 | 3.876 | 4.24 | 4.605 | 4.969 | 5.334 | 5.699 | 6.063 | 6.428 | 6.792 | 7.157 | 7.522 | 7.887 | 8.251 | 8.616 | 8.981 | 9.345 | 9.71 | 10.074 | 10.439 | 10.804 | 11.168 | 11.533
Holistic Transition | Gen_BB013 | MW | SPEN | Newton Stewart | 0 | 0 | 0 | 0 | 0 | 0 | 0 | 0 | 0 | 0 | 0 | 0 | 0 | 0 | 0 | 0 | 0 | 0 | 0 | 0 | 0 | 0 | 0 | 0 | 0 | 0 | 0 | 0 | 0
Holistic Transition | Gen_BB013 | MW | SPEN | Paisley | 0 | 0.445 | 0.542 | 0.638 | 0.734 | 0.83 | 0.926 | 1.022 | 1.118 | 1.214 | 1.31 | 1.407 | 1.503 | 1.599 | 1.696 | 1.791 | 1.887 | 1.984 | 2.08 | 2.176 | 2.273 | 2.369 | 2.464 | 2.56 | 2.656 | 2.753 | 2.849 | 2.945 | 3.041
Holistic Transition | Gen_BB013 | MW | SPEN | Partick | 0 | 0.287 | 0.349 | 0.411 | 0.472 | 0.535 | 0.597 | 0.658 | 0.721 | 0.783 | 0.845 | 0.906 | 0.969 | 1.031 | 1.092 | 1.155 | 1.216 | 1.279 | 1.34 | 1.403 | 1.465 | 1.526 | 1.588 | 1.651 | 1.713 | 1.774 | 1.836 | 1.899 | 1.96
Holistic Transition | Gen_BB013 | MW | SPEN | Port Dundas | 0 | 1.859 | 2.262 | 2.663 | 3.066 | 3.467 | 3.87 | 4.271 | 4.672 | 5.074 | 5.476 | 5.878 | 6.28 | 6.682 | 7.084 | 7.486 | 7.887 | 8.289 | 8.691 | 9.093 | 9.495 | 9.897 | 10.299 | 10.701 | 11.102 | 11.504 | 11.906 | 12.308 | 12.71
Holistic Transition | Gen_BB013 | MW | SPEN | Portobello | 0 | 3.871 | 4.707 | 5.544 | 6.381 | 7.217 | 8.054 | 8.89 | 9.727 | 10.563 | 11.399 | 12.236 | 13.072 | 13.909 | 14.745 | 15.582 | 16.418 | 17.254 | 18.091 | 18.927 | 19.764 | 20.6 | 21.437 | 22.273 | 23.11 | 23.946 | 24.783 | 25.619 | 26.455
Holistic Transition | Gen_BB013 | MW | SPEN | Ravenscraig | 0 | 0 | 0 | 0 | 0 | 0 | 0 | 0 | 0 | 0 | 0 | 0 | 0 | 0 | 0 | 0 | 0 | 0 | 0 | 0 | 0 | 0 | 0 | 0 | 0 | 0 | 0 | 0 | 0
Holistic Transition | Gen_BB013 | MW | SPEN | Redhouse | 0 | 1.536 | 1.868 | 2.199 | 2.531 | 2.863 | 3.194 | 3.527 | 3.859 | 4.19 | 4.522 | 4.855 | 5.186 | 5.518 | 5.849 | 6.182 | 6.513 | 6.845 | 7.177 | 7.509 | 7.841 | 8.173 | 8.504 | 8.836 | 9.168 | 9.5 | 9.832 | 10.164 | 10.495
Holistic Transition | Gen_BB013 | MW | SPEN | Saltcoats A | 0 | 3.326 | 4.046 | 4.764 | 5.482 | 6.202 | 6.92 | 7.639 | 8.357 | 9.076 | 9.795 | 10.514 | 11.232 | 11.951 | 12.67 | 13.388 | 14.107 | 14.826 | 15.545 | 16.264 | 16.982 | 17.701 | 18.42 | 19.138 | 19.857 | 20.575 | 21.294 | 22.013 | 22.731
Holistic Transition | Gen_BB013 | MW | SPEN | Saltcoats B | 0 | 3.326 | 4.046 | 4.764 | 5.482 | 6.202 | 6.92 | 7.639 | 8.357 | 9.076 | 9.795 | 10.514 | 11.232 | 11.951 | 12.67 | 13.388 | 14.107 | 14.826 | 15.545 | 16.264 | 16.982 | 17.701 | 18.42 | 19.138 | 19.857 | 20.575 | 21.294 | 22.013 | 22.731
Holistic Transition | Gen_BB013 | MW | SPEN | Shrubhill | 0 | 0.55 | 0.668 | 0.787 | 0.906 | 1.024 | 1.144 | 1.262 | 1.381 | 1.5 | 1.618 | 1.737 | 1.856 | 1.975 | 2.093 | 2.212 | 2.331 | 2.449 | 2.568 | 2.687 | 2.806 | 2.925 | 3.043 | 3.162 | 3.281 | 3.4 | 3.518 | 3.637 | 3.756
Holistic Transition | Gen_BB013 | MW | SPEN | Sighthill | 0 | 4.087 | 4.971 | 5.854 | 6.737 | 7.62 | 8.503 | 9.386 | 10.269 | 11.152 | 12.036 | 12.919 | 13.802 | 14.685 | 15.568 | 16.452 | 17.335 | 18.218 | 19.101 | 19.984 | 20.867 | 21.75 | 22.634 | 23.516 | 24.4 | 25.283 | 26.166 | 27.049 | 27.932
Holistic Transition | Gen_BB013 | MW | SPEN | Spango Valley | 0 | 1.217 | 1.48 | 1.743 | 2.006 | 2.269 | 2.532 | 2.795 | 3.057 | 3.32 | 3.584 | 3.847 | 4.11 | 4.373 | 4.636 | 4.899 | 5.161 | 5.424 | 5.687 | 5.951 | 6.214 | 6.477 | 6.739 | 7.002 | 7.265 | 7.528 | 7.792 | 8.055 | 8.317
Holistic Transition | Gen_BB013 | MW | SPEN | St Andrews Cross | 0 | 0 | 0 | 0 | 0 | 0 | 0 | 0 | 0 | 0 | 0 | 0 | 0 | 0 | 0 | 0 | 0 | 0 | 0 | 0 | 0 | 0 | 0 | 0 | 0 | 0 | 0 | 0 | 0
Holistic Transition | Gen_BB013 | MW | SPEN | Stirling | 0 | 14.904 | 18.124 | 21.343 | 24.564 | 27.783 | 31.004 | 34.224 | 37.444 | 40.664 | 43.884 | 47.105 | 50.324 | 53.545 | 56.765 | 59.985 | 63.205 | 66.425 | 69.645 | 72.866 | 76.085 | 79.305 | 82.526 | 85.746 | 88.966 | 92.185 | 95.406 | 98.626 | 101.846
Holistic Transition | Gen_BB013 | MW | SPEN | Strathaven | 0 | 2.449 | 2.979 | 3.509 | 4.038 | 4.567 | 5.096 | 5.625 | 6.154 | 6.685 | 7.214 | 7.743 | 8.272 | 8.801 | 9.331 | 9.86 | 10.39 | 10.919 | 11.448 | 11.978 | 12.507 | 13.036 | 13.565 | 14.094 | 14.624 | 15.153 | 15.682 | 16.211 | 16.742
Holistic Transition | Gen_BB013 | MW | SPEN | Strathleven | 0 | 6.2 | 7.539 | 8.88 | 10.219 | 11.558 | 12.898 | 14.237 | 15.578 | 16.916 | 18.256 | 19.596 | 20.935 | 22.275 | 23.614 | 24.954 | 26.294 | 27.633 | 28.973 | 30.312 | 31.653 | 32.992 | 34.331 | 35.671 | 37.01 | 38.35 | 39.69 | 41.029 | 42.369
Holistic Transition | Gen_BB013 | MW | SPEN | Telford Road | 0 | 1.449 | 1.761 | 2.074 | 2.386 | 2.699 | 3.013 | 3.326 | 3.638 | 3.951 | 4.264 | 4.577 | 4.89 | 5.203 | 5.515 | 5.828 | 6.141 | 6.454 | 6.767 | 7.08 | 7.392 | 7.706 | 8.019 | 8.332 | 8.644 | 8.957 | 9.27 | 9.583 | 9.895
Holistic Transition | Gen_BB013 | MW | SPEN | Tongland | 0 | 4.214 | 5.125 | 6.036 | 6.946 | 7.857 | 8.767 | 9.678 | 10.59 | 11.5 | 12.411 | 13.321 | 14.232 | 15.142 | 16.053 | 16.963 | 17.874 | 18.785 | 19.696 | 20.606 | 21.517 | 22.427 | 23.338 | 24.248 | 25.159 | 26.07 | 26.98 | 27.891 | 28.801
Holistic Transition | Gen_BB013 | MW | SPEN | West George Street | 0 | 0 | 0 | 0 | 0 | 0 | 0 | 0 | 0 | 0 | 0 | 0 | 0 | 0 | 0 | 0 | 0 | 0 | 0 | 0 | 0 | 0 | 0 | 0 | 0 | 0 | 0 | 0 | 0
Holistic Transition | Gen_BB013 | MW | SPEN | Westfield | 0 | 2.407 | 2.926 | 3.446 | 3.967 | 4.486 | 5.006 | 5.526 | 6.045 | 6.566 | 7.086 | 7.605 | 8.126 | 8.645 | 9.165 | 9.685 | 10.205 | 10.725 | 11.245 | 11.765 | 12.284 | 12.805 | 13.325 | 13.844 | 14.365 | 14.885 | 15.404 | 15.924 | 16.444
Holistic Transition | Gen_BB013 | MW | SPEN | Whitehouse | 0 | 1.754 | 2.133 | 2.512 | 2.89 | 3.269 | 3.648 | 4.028 | 4.406 | 4.785 | 5.164 | 5.543 | 5.922 | 6.301 | 6.68 | 7.058 | 7.438 | 7.816 | 8.195 | 8.575 | 8.954 | 9.332 | 9.711 | 10.09 | 10.469 | 10.849 | 11.227 | 11.606 | 11.985
Holistic Transition | Gen_BB013 | MW | SPEN | Wishaw | 0 | 5.423 | 6.595 | 7.766 | 8.939 | 10.11 | 11.282 | 12.453 | 13.626 | 14.797 | 15.969 | 17.141 | 18.313 | 19.484 | 20.656 | 21.828 | 22.999 | 24.171 | 25.343 | 26.515 | 27.687 | 28.858 | 30.03 | 31.202 | 32.373 | 33.546 | 34.717 | 35.889 | 37.061
Holistic Transition | Gen_BB013 | MW | SPEN Manweb | Birkenhead | 0 | 13.803 | 16.785 | 19.768 | 22.749 | 25.731 | 28.714 | 31.696 | 34.678 | 37.66 | 40.643 | 43.626 | 46.608 | 49.59 | 52.572 | 55.554 | 58.537 | 61.519 | 64.501 | 67.483 | 70.465 | 73.448 | 76.43 | 79.412 | 82.395 | 85.377 | 88.359 | 91.341 | 94.324
Holistic Transition | Gen_BB013 | MW | SPEN Manweb | Capenhurst | 0 | 16.17 | 19.664 | 23.157 | 26.651 | 30.146 | 33.639 | 37.133 | 40.626 | 44.12 | 47.614 | 51.108 | 54.602 | 58.095 | 61.589 | 65.082 | 68.577 | 72.071 | 75.564 | 79.058 | 82.551 | 86.046 | 89.539 | 93.033 | 96.527 | 100.02 | 103.514 | 107.008 | 110.502
Holistic Transition | Gen_BB013 | MW | SPEN Manweb | Carrington | 0 | 11.665 | 14.185 | 16.705 | 19.225 | 21.746 | 24.266 | 26.786 | 29.307 | 31.827 | 34.347 | 36.867 | 39.387 | 41.908 | 44.428 | 46.949 | 49.469 | 51.99 | 54.51 | 57.03 | 59.55 | 62.071 | 64.591 | 67.111 | 69.631 | 72.152 | 74.672 | 77.192 | 79.713
Holistic Transition | Gen_BB013 | MW | SPEN Manweb | Connah's Quay | 0 | 33.75 | 41.041 | 48.334 | 55.626 | 62.918 | 70.21 | 77.503 | 84.794 | 92.087 | 99.379 | 106.67 | 113.963 | 121.255 | 128.548 | 135.839 | 143.131 | 150.424 | 157.716 | 165.007 | 172.299 | 179.592 | 186.884 | 194.176 | 201.468 | 208.76 | 216.053 | 223.345 | 230.636
Holistic Transition | Gen_BB013 | MW | SPEN Manweb | Fiddlers Ferry | 0 | 33.61 | 40.872 | 48.134 | 55.396 | 62.658 | 69.921 | 77.183 | 84.445 | 91.707 | 98.969 | 106.231 | 113.493 | 120.755 | 128.017 | 135.279 | 142.541 | 149.803 | 157.065 | 164.327 | 171.589 | 178.851 | 186.113 | 193.375 | 200.637 | 207.899 | 215.161 | 222.423 | 229.684
Holistic Transition | Gen_BB013 | MW | SPEN Manweb | Frodsham | 0 | 35.684 | 43.394 | 51.104 | 58.815 | 66.525 | 74.235 | 81.944 | 89.654 | 97.364 | 105.074 | 112.784 | 120.495 | 128.205 | 135.915 | 143.625 | 151.335 | 159.045 | 166.755 | 174.465 | 182.175 | 189.885 | 197.595 | 205.305 | 213.015 | 220.725 | 228.435 | 236.145 | 243.855
Holistic Transition | Gen_BB013 | MW | SPEN Manweb | Kirkby (_D) | 0 | 16.528 | 20.099 | 23.669 | 27.241 | 30.812 | 34.382 | 37.954 | 41.525 | 45.096 | 48.667 | 52.238 | 55.81 | 59.38 | 62.951 | 66.522 | 70.093 | 73.665 | 77.236 | 80.806 | 84.378 | 87.948 | 91.52 | 95.091 | 98.661 | 102.233 | 105.804 | 109.375 | 112.946
Holistic Transition | Gen_BB013 | MW | SPEN Manweb | Legacy | 0 | 50.038 | 60.849 | 71.662 | 82.473 | 93.284 | 104.095 | 114.907 | 125.719 | 136.53 | 147.341 | 158.153 | 168.964 | 179.775 | 190.587 | 201.399 | 212.211 | 223.022 | 233.833 | 244.645 | 255.456 | 266.268 | 277.079 | 287.891 | 298.702 | 309.514 | 320.325 | 331.137 | 341.948
Holistic Transition | Gen_BB013 | MW | SPEN Manweb | Lister Drive | 0 | 28.17 | 34.256 | 40.342 | 46.43 | 52.516 | 58.603 | 64.689 | 70.775 | 76.862 | 82.948 | 89.035 | 95.122 | 101.209 | 107.295 | 113.381 | 119.468 | 125.554 | 131.641 | 137.727 | 143.814 | 149.9 | 155.987 | 162.074 | 168.16 | 174.247 | 180.332 | 186.419 | 192.506
Holistic Transition | Gen_BB013 | MW | SPEN Manweb | Pentir | 0 | 19.819 | 24.101 | 28.383 | 32.666 | 36.948 | 41.23 | 45.512 | 49.795 | 54.076 | 58.358 | 62.641 | 66.923 | 71.205 | 75.488 | 79.77 | 84.052 | 88.335 | 92.616 | 96.898 | 101.181 | 105.463 | 109.745 | 114.027 | 118.31 | 122.592 | 126.874 | 131.156 | 135.438
Holistic Transition | Gen_BB013 | MW | SPEN Manweb | Rainhill | 0 | 22.106 | 26.882 | 31.659 | 36.435 | 41.212 | 45.987 | 50.764 | 55.541 | 60.316 | 65.093 | 69.869 | 74.646 | 79.422 | 84.198 | 88.974 | 93.751 | 98.527 | 103.304 | 108.08 | 112.857 | 117.633 | 122.409 | 127.186 | 131.962 | 136.738 | 141.514 | 146.29 | 151.067
Holistic Transition | Gen_BB013 | MW | SPEN Manweb | St. Asaph | 0 | 0 | 0 | 0 | 0 | 0 | 0 | 0 | 0 | 0 | 0 | 0 | 0 | 0 | 0 | 0 | 0 | 0 | 0 | 0 | 0 | 0 | 0 | 0 | 0 | 0 | 0 | 0 | 0
Holistic Transition | Gen_BB013 | MW | SPEN Manweb | Trawsfynydd | 0 | 16.847 | 20.488 | 24.128 | 27.768 | 31.408 | 35.048 | 38.688 | 42.328 | 45.968 | 49.609 | 53.249 | 56.888 | 60.528 | 64.169 | 67.809 | 71.45 | 75.089 | 78.729 | 82.37 | 86.009 | 89.65 | 93.29 | 96.93 | 100.57 | 104.211 | 107.85 | 111.49 | 115.131
Holistic Transition | Gen_BB013 | MW | SPEN Manweb | Wylfa | 0 | 5.554 | 6.753 | 7.953 | 9.153 | 10.353 | 11.553 | 12.753 | 13.953 | 15.153 | 16.353 | 17.553 | 18.754 | 19.954 | 21.154 | 22.354 | 23.554 | 24.753 | 25.954 | 27.153 | 28.353 | 29.553 | 30.753 | 31.953 | 33.153 | 34.353 | 35.554 | 36.753 | 37.953
Holistic Transition | Gen_BB013 | MW | SPTL | Direct(SPTL) | 0 | 18.522 | 22.526 | 26.527 | 30.531 | 34.531 | 38.534 | 42.538 | 46.538 | 50.54 | 54.542 | 58.545 | 62.548 | 66.549 | 70.551 | 74.554 | 78.556 | 82.557 | 86.56 | 90.563 | 94.563 | 98.566 | 102.568 | 106.57 | 110.573 | 114.576 | 118.577 | 122.58 | 126.581
Holistic Transition | Gen_BB013 | MW | SSEN (SHEPD) | Abernethy | 0 | 7.649 | 9.302 | 10.955 | 12.608 | 14.26 | 15.913 | 17.566 | 19.218 | 20.871 | 22.524 | 24.177 | 25.83 | 27.483 | 29.135 | 30.788 | 32.44 | 34.093 | 35.746 | 37.399 | 39.051 | 40.704 | 42.357 | 44.009 | 45.663 | 47.315 | 48.968 | 50.621 | 52.273
Holistic Transition | Gen_BB013 | MW | SSEN (SHEPD) | Alness | 0 | 2.838 | 3.452 | 4.064 | 4.678 | 5.292 | 5.905 | 6.518 | 7.132 | 7.745 | 8.359 | 8.972 | 9.585 | 10.198 | 10.811 | 11.425 | 12.038 | 12.651 | 13.264 | 13.878 | 14.491 | 15.104 | 15.717 | 16.331 | 16.944 | 17.557 | 18.171 | 18.784 | 19.397
Holistic Transition | Gen_BB013 | MW | SSEN (SHEPD) | Arbroath | 0 | 7.532 | 9.16 | 10.787 | 12.415 | 14.043 | 15.669 | 17.297 | 18.925 | 20.552 | 22.18 | 23.807 | 25.435 | 27.062 | 28.69 | 30.317 | 31.945 | 33.572 | 35.199 | 36.827 | 38.453 | 40.081 | 41.709 | 43.336 | 44.964 | 46.591 | 48.219 | 49.846 | 51.473
Holistic Transition | Gen_BB013 | MW | SSEN (SHEPD) | Ardkinglas | 0 | 0 | 0 | 0 | 0 | 0 | 0 | 0 | 0 | 0 | 0 | 0 | 0 | 0 | 0 | 0 | 0 | 0 | 0 | 0 | 0 | 0 | 0 | 0 | 0 | 0 | 0 | 0 | 0
Holistic Transition | Gen_BB013 | MW | SSEN (SHEPD) | Ardmore | 0 | 1.917 | 2.331 | 2.745 | 3.159 | 3.573 | 3.987 | 4.401 | 4.815 | 5.229 | 5.644 | 6.057 | 6.472 | 6.886 | 7.301 | 7.714 | 8.128 | 8.543 | 8.957 | 9.371 | 9.785 | 10.199 | 10.613 | 11.027 | 11.441 | 11.856 | 12.27 | 12.684 | 13.098
Holistic Transition | Gen_BB013 | MW | SSEN (SHEPD) | Beauly | 0 | 4.592 | 5.585 | 6.576 | 7.568 | 8.56 | 9.553 | 10.545 | 11.537 | 12.53 | 13.521 | 14.513 | 15.506 | 16.497 | 17.49 | 18.482 | 19.474 | 20.466 | 21.459 | 22.451 | 23.443 | 24.435 | 25.427 | 26.419 | 27.412 | 28.404 | 29.396 | 30.388 | 31.38
Holistic Transition | Gen_BB013 | MW | SSEN (SHEPD) | Berryburn | 0 | 0 | 0 | 0 | 0 | 0 | 0 | 0 | 0 | 0 | 0 | 0 | 0 | 0 | 0 | 0 | 0 | 0 | 0 | 0 | 0 | 0 | 0 | 0 | 0 | 0 | 0 | 0 | 0
Holistic Transition | Gen_BB013 | MW | SSEN (SHEPD) | Boat of Garten | 0 | 3.12 | 3.794 | 4.468 | 5.143 | 5.817 | 6.491 | 7.165 | 7.839 | 8.514 | 9.187 | 9.861 | 10.535 | 11.21 | 11.884 | 12.558 | 13.233 | 13.907 | 14.581 | 15.254 | 15.929 | 16.603 | 17.277 | 17.952 | 18.625 | 19.299 | 19.974 | 20.648 | 21.322
Holistic Transition | Gen_BB013 | MW | SSEN (SHEPD) | Braco West | 0 | 7.872 | 9.573 | 11.274 | 12.974 | 14.675 | 16.375 | 18.076 | 19.777 | 21.478 | 23.178 | 24.879 | 26.58 | 28.281 | 29.982 | 31.683 | 33.383 | 35.084 | 36.785 | 38.486 | 40.187 | 41.888 | 43.588 | 45.289 | 46.99 | 48.691 | 50.391 | 52.093 | 53.793
Holistic Transition | Gen_BB013 | MW | SSEN (SHEPD) | Bridge of Dun | 0 | 5.929 | 7.21 | 8.49 | 9.771 | 11.053 | 12.334 | 13.614 | 14.896 | 16.177 | 17.458 | 18.738 | 20.02 | 21.301 | 22.582 | 23.862 | 25.144 | 26.425 | 27.706 | 28.986 | 30.268 | 31.549 | 32.83 | 34.11 | 35.392 | 36.673 | 37.954 | 39.234 | 40.516
Holistic Transition | Gen_BB013 | MW | SSEN (SHEPD) | Broadford-Skye | 0 | 1.373 | 1.668 | 1.965 | 2.262 | 2.558 | 2.854 | 3.151 | 3.447 | 3.744 | 4.041 | 4.337 | 4.633 | 4.93 | 5.226 | 5.522 | 5.82 | 6.116 | 6.412 | 6.708 | 7.006 | 7.302 | 7.598 | 7.895 | 8.191 | 8.488 | 8.784 | 9.08 | 9.377
Holistic Transition | Gen_BB013 | MW | SSEN (SHEPD) | Brora | 0 | 1.07 | 1.301 | 1.531 | 1.762 | 1.994 | 2.224 | 2.455 | 2.686 | 2.917 | 3.148 | 3.379 | 3.61 | 3.84 | 4.072 | 4.303 | 4.534 | 4.765 | 4.996 | 5.227 | 5.458 | 5.689 | 5.92 | 6.15 | 6.381 | 6.612 | 6.843 | 7.074 | 7.305
Holistic Transition | Gen_BB013 | MW | SSEN (SHEPD) | Burghmuir | 0 | 4.061 | 4.939 | 5.817 | 6.693 | 7.571 | 8.449 | 9.326 | 10.203 | 11.081 | 11.958 | 12.836 | 13.714 | 14.591 | 15.468 | 16.346 | 17.223 | 18.101 | 18.978 | 19.855 | 20.734 | 21.611 | 22.489 | 23.366 | 24.243 | 25.121 | 25.998 | 26.876 | 27.753
Holistic Transition | Gen_BB013 | MW | SSEN (SHEPD) | Cairnford | 0 | 0 | 0 | 0 | 0 | 0 | 0 | 0 | 0 | 0 | 0 | 0 | 0 | 0 | 0 | 0 | 0 | 0 | 0 | 0 | 0 | 0 | 0 | 0 | 0 | 0 | 0 | 0 | 0
Holistic Transition | Gen_BB013 | MW | SSEN (SHEPD) | Carradale | 0 | 1.682 | 2.045 | 2.408 | 2.77 | 3.134 | 3.497 | 3.86 | 4.224 | 4.587 | 4.951 | 5.313 | 5.676 | 6.04 | 6.403 | 6.767 | 7.13 | 7.492 | 7.856 | 8.22 | 8.583 | 8.946 | 9.309 | 9.672 | 10.035 | 10.398 | 10.762 | 11.125 | 11.489
Holistic Transition | Gen_BB013 | MW | SSEN (SHEPD) | Cassley | 0 | 0 | 0 | 0 | 0 | 0 | 0 | 0 | 0 | 0 | 0 | 0 | 0 | 0 | 0 | 0 | 0 | 0 | 0 | 0 | 0 | 0 | 0 | 0 | 0 | 0 | 0 | 0 | 0
Holistic Transition | Gen_BB013 | MW | SSEN (SHEPD) | Ceannacroc | 0 | 0 | 0 | 0 | 0 | 0 | 0 | 0 | 0 | 0 | 0 | 0 | 0 | 0 | 0 | 0 | 0 | 0 | 0 | 0 | 0 | 0 | 0 | 0 | 0 | 0 | 0 | 0 | 0
Holistic Transition | Gen_BB013 | MW | SSEN (SHEPD) | Charleston | 0 | 0 | 0 | 0 | 0 | 0 | 0 | 0 | 0 | 0 | 0 | 0 | 0 | 0 | 0 | 0 | 0 | 0 | 0 | 0 | 0 | 0 | 0 | 0 | 0 | 0 | 0 | 0 | 0
Holistic Transition | Gen_BB013 | MW | SSEN (SHEPD) | Clachan | 0 | 0.272 | 0.33 | 0.389 | 0.447 | 0.507 | 0.566 | 0.624 | 0.683 | 0.742 | 0.8 | 0.859 | 0.918 | 0.976 | 1.035 | 1.094 | 1.152 | 1.211 | 1.271 | 1.329 | 1.388 | 1.446 | 1.505 | 1.564 | 1.622 | 1.681 | 1.74 | 1.799 | 1.857
Holistic Transition | Gen_BB013 | MW | SSEN (SHEPD) | Clayhills | 0 | 1.409 | 1.713 | 2.017 | 2.322 | 2.627 | 2.931 | 3.235 | 3.54 | 3.844 | 4.149 | 4.453 | 4.757 | 5.061 | 5.367 | 5.671 | 5.975 | 6.279 | 6.584 | 6.888 | 7.193 | 7.497 | 7.801 | 8.106 | 8.411 | 8.715 | 9.019 | 9.324 | 9.628
Holistic Transition | Gen_BB013 | MW | SSEN (SHEPD) | Coupar Angus | 0 | 5.499 | 6.687 | 7.875 | 9.064 | 10.252 | 11.44 | 12.629 | 13.816 | 15.004 | 16.193 | 17.381 | 18.569 | 19.758 | 20.945 | 22.133 | 23.322 | 24.51 | 25.698 | 26.887 | 28.074 | 29.262 | 30.451 | 31.639 | 32.827 | 34.016 | 35.203 | 36.391 | 37.58
Holistic Transition | Gen_BB013 | MW | SSEN (SHEPD) | Craigiebuckler | 0 | 0.367 | 0.446 | 0.525 | 0.604 | 0.682 | 0.762 | 0.841 | 0.92 | 0.999 | 1.079 | 1.158 | 1.237 | 1.316 | 1.396 | 1.475 | 1.554 | 1.633 | 1.712 | 1.792 | 1.871 | 1.949 | 2.028 | 2.108 | 2.187 | 2.266 | 2.345 | 2.424 | 2.504
Holistic Transition | Gen_BB013 | MW | SSEN (SHEPD) | Dallas | 0 | 0 | 0 | 0 | 0 | 0 | 0 | 0 | 0 | 0 | 0 | 0 | 0 | 0 | 0 | 0 | 0 | 0 | 0 | 0 | 0 | 0 | 0 | 0 | 0 | 0 | 0 | 0 | 0
Holistic Transition | Gen_BB013 | MW | SSEN (SHEPD) | Dounreay | 0 | 1.668 | 2.029 | 2.389 | 2.749 | 3.109 | 3.469 | 3.83 | 4.19 | 4.551 | 4.911 | 5.272 | 5.632 | 5.993 | 6.352 | 6.713 | 7.073 | 7.434 | 7.794 | 8.155 | 8.515 | 8.875 | 9.235 | 9.596 | 9.956 | 10.316 | 10.677 | 11.038 | 11.398
Holistic Transition | Gen_BB013 | MW | SSEN (SHEPD) | Dudhope | 0 | 3.811 | 4.634 | 5.458 | 6.281 | 7.105 | 7.928 | 8.752 | 9.574 | 10.398 | 11.222 | 12.045 | 12.869 | 13.692 | 14.515 | 15.338 | 16.162 | 16.985 | 17.808 | 18.632 | 19.455 | 20.279 | 21.102 | 21.925 | 22.749 | 23.572 | 24.396 | 25.22 | 26.043
Holistic Transition | Gen_BB013 | MW | SSEN (SHEPD) | Dunbeath | 0 | 0 | 0 | 0 | 0 | 0 | 0 | 0 | 0 | 0 | 0 | 0 | 0 | 0 | 0 | 0 | 0 | 0 | 0 | 0 | 0 | 0 | 0 | 0 | 0 | 0 | 0 | 0 | 0
Holistic Transition | Gen_BB013 | MW | SSEN (SHEPD) | Dunoon | 0 | 2.166 | 2.635 | 3.102 | 3.57 | 4.038 | 4.506 | 4.974 | 5.443 | 5.911 | 6.379 | 6.847 | 7.315 | 7.783 | 8.251 | 8.719 | 9.187 | 9.656 | 10.123 | 10.591 | 11.059 | 11.528 | 11.996 | 12.463 | 12.932 | 13.4 | 13.868 | 14.336 | 14.804
Holistic Transition | Gen_BB013 | MW | SSEN (SHEPD) | Dunvegan | 0 | 0.193 | 0.233 | 0.275 | 0.317 | 0.358 | 0.4 | 0.441 | 0.482 | 0.525 | 0.566 | 0.607 | 0.649 | 0.69 | 0.732 | 0.773 | 0.815 | 0.856 | 0.898 | 0.939 | 0.98 | 1.022 | 1.063 | 1.105 | 1.146 | 1.188 | 1.229 | 1.271 | 1.312
Holistic Transition | Gen_BB013 | MW | SSEN (SHEPD) | Dyce | 0 | 6.024 | 7.326 | 8.627 | 9.929 | 11.231 | 12.532 | 13.834 | 15.135 | 16.437 | 17.739 | 19.041 | 20.341 | 21.643 | 22.945 | 24.247 | 25.548 | 26.849 | 28.152 | 29.453 | 30.755 | 32.056 | 33.358 | 34.659 | 35.961 | 37.262 | 38.564 | 39.865 | 41.168
Holistic Transition | Gen_BB013 | MW | SSEN (SHEPD) | Elgin | 0 | 8.263 | 10.05 | 11.835 | 13.62 | 15.405 | 17.191 | 18.976 | 20.761 | 22.547 | 24.332 | 26.118 | 27.903 | 29.689 | 31.475 | 33.26 | 35.046 | 36.831 | 38.616 | 40.401 | 42.188 | 43.973 | 45.758 | 47.544 | 49.329 | 51.114 | 52.9 | 54.686 | 56.471
Holistic Transition | Gen_BB013 | MW | SSEN (SHEPD) | Fasnakyle | 0 | 0 | 0 | 0 | 0 | 0 | 0 | 0 | 0 | 0 | 0 | 0 | 0 | 0 | 0 | 0 | 0 | 0 | 0 | 0 | 0 | 0 | 0 | 0 | 0 | 0 | 0 | 0 | 0
Holistic Transition | Gen_BB013 | MW | SSEN (SHEPD) | Fetteresso | 0 | 0 | 0 | 0 | 0 | 0 | 0 | 0 | 0 | 0 | 0 | 0 | 0 | 0 | 0 | 0 | 0 | 0 | 0 | 0 | 0 | 0 | 0 | 0 | 0 | 0 | 0 | 0 | 0
Holistic Transition | Gen_BB013 | MW | SSEN (SHEPD) | Fiddes | 0 | 4.698 | 5.712 | 6.728 | 7.743 | 8.758 | 9.773 | 10.788 | 11.803 | 12.818 | 13.834 | 14.849 | 15.863 | 16.878 | 17.893 | 18.909 | 19.924 | 20.938 | 21.954 | 22.969 | 23.983 | 24.998 | 26.014 | 27.029 | 28.044 | 29.059 | 30.074 | 31.089 | 32.104
Holistic Transition | Gen_BB013 | MW | SSEN (SHEPD) | Finstown | 0 | 0 | 0 | 0 | 0 | 0 | 0 | 0 | 0 | 0 | 0 | 0 | 0 | 0 | 0 | 0 | 0 | 0 | 0 | 0 | 0 | 0 | 0 | 0 | 0 | 0 | 0 | 0 | 0
Holistic Transition | Gen_BB013 | MW | SSEN (SHEPD) | Fort Augustus | 0 | 0.543 | 0.66 | 0.779 | 0.896 | 1.013 | 1.13 | 1.248 | 1.365 | 1.483 | 1.601 | 1.718 | 1.835 | 1.953 | 2.07 | 2.188 | 2.305 | 2.422 | 2.54 | 2.657 | 2.775 | 2.892 | 3.01 | 3.127 | 3.245 | 3.362 | 3.48 | 3.596 | 3.714
Holistic Transition | Gen_BB013 | MW | SSEN (SHEPD) | Fort William | 0 | 1.445 | 1.757 | 2.069 | 2.381 | 2.693 | 3.006 | 3.317 | 3.63 | 3.942 | 4.254 | 4.566 | 4.878 | 5.191 | 5.503 | 5.815 | 6.127 | 6.439 | 6.751 | 7.063 | 7.375 | 7.688 | 8 | 8.312 | 8.624 | 8.936 | 9.249 | 9.561 | 9.873
Holistic Transition | Gen_BB013 | MW | SSEN (SHEPD) | Fraserburgh | 0 | 0 | 0 | 0 | 0 | 0 | 0 | 0 | 0 | 0 | 0 | 0 | 0 | 0 | 0 | 0 | 0 | 0 | 0 | 0 | 0 | 0 | 0 | 0 | 0 | 0 | 0 | 0 | 0
Holistic Transition | Gen_BB013 | MW | SSEN (SHEPD) | Glenfarclas | 0 | 0 | 0 | 0 | 0 | 0 | 0 | 0 | 0 | 0 | 0 | 0 | 0 | 0 | 0 | 0 | 0 | 0 | 0 | 0 | 0 | 0 | 0 | 0 | 0 | 0 | 0 | 0 | 0
Holistic Transition | Gen_BB013 | MW | SSEN (SHEPD) | Grudie Bridge | 0 | 0.99 | 1.205 | 1.418 | 1.633 | 1.846 | 2.06 | 2.274 | 2.488 | 2.701 | 2.915 | 3.13 | 3.344 | 3.557 | 3.771 | 3.985 | 4.2 | 4.413 | 4.627 | 4.841 | 5.055 | 5.269 | 5.483 | 5.697 | 5.91 | 6.125 | 6.339 | 6.553 | 6.767
Holistic Transition | Gen_BB013 | MW | SSEN (SHEPD) | Inverness | 0 | 5.36 | 6.519 | 7.677 | 8.836 | 9.993 | 11.152 | 12.31 | 13.469 | 14.626 | 15.784 | 16.942 | 18.102 | 19.26 | 20.418 | 21.575 | 22.735 | 23.893 | 25.051 | 26.209 | 27.367 | 28.525 | 29.683 | 30.841 | 32 | 33.158 | 34.316 | 35.475 | 36.633
Holistic Transition | Gen_BB013 | MW | SSEN (SHEPD) | Keith | 0 | 5.961 | 7.25 | 8.538 | 9.825 | 11.114 | 12.401 | 13.689 | 14.978 | 16.266 | 17.554 | 18.842 | 20.13 | 21.418 | 22.706 | 23.993 | 25.281 | 26.57 | 27.858 | 29.146 | 30.435 | 31.722 | 33.01 | 34.299 | 35.586 | 36.874 | 38.163 | 39.451 | 40.738
Holistic Transition | Gen_BB013 | MW | SSEN (SHEPD) | Killin | 0 | 0.496 | 0.602 | 0.71 | 0.816 | 0.923 | 1.03 | 1.137 | 1.244 | 1.351 | 1.458 | 1.565 | 1.672 | 1.779 | 1.886 | 1.993 | 2.1 | 2.207 | 2.314 | 2.421 | 2.528 | 2.635 | 2.742 | 2.849 | 2.956 | 3.063 | 3.17 | 3.277 | 3.383
Holistic Transition | Gen_BB013 | MW | SSEN (SHEPD) | Kinlochleven | 0 | 0.131 | 0.16 | 0.188 | 0.216 | 0.244 | 0.273 | 0.301 | 0.33 | 0.358 | 0.387 | 0.415 | 0.443 | 0.471 | 0.499 | 0.527 | 0.556 | 0.584 | 0.612 | 0.641 | 0.669 | 0.697 | 0.726 | 0.755 | 0.783 | 0.811 | 0.84 | 0.868 | 0.896
Holistic Transition | Gen_BB013 | MW | SSEN (SHEPD) | Kintore | 0 | 13.054 | 15.875 | 18.695 | 21.517 | 24.337 | 27.158 | 29.979 | 32.799 | 35.62 | 38.441 | 41.261 | 44.082 | 46.903 | 49.724 | 52.544 | 55.365 | 58.185 | 61.005 | 63.826 | 66.647 | 69.468 | 72.288 | 75.109 | 77.93 | 80.751 | 83.571 | 86.391 | 89.212
Holistic Transition | Gen_BB013 | MW | SSEN (SHEPD) | Lairg | 0 | 0.694 | 0.844 | 0.994 | 1.144 | 1.294 | 1.444 | 1.594 | 1.744 | 1.894 | 2.044 | 2.194 | 2.343 | 2.494 | 2.644 | 2.793 | 2.944 | 3.094 | 3.244 | 3.394 | 3.544 | 3.694 | 3.843 | 3.993 | 4.143 | 4.293 | 4.443 | 4.593 | 4.743
Holistic Transition | Gen_BB013 | MW | SSEN (SHEPD) | Lunanhead | 0 | 5.78 | 7.028 | 8.278 | 9.526 | 10.775 | 12.023 | 13.273 | 14.521 | 15.77 | 17.018 | 18.267 | 19.516 | 20.765 | 22.013 | 23.262 | 24.511 | 25.76 | 27.009 | 28.257 | 29.506 | 30.755 | 32.003 | 33.252 | 34.501 | 35.749 | 36.999 | 38.248 | 39.497
Holistic Transition | Gen_BB013 | MW | SSEN (SHEPD) | Lyndhurst | 0 | 1.615 | 1.965 | 2.313 | 2.662 | 3.012 | 3.36 | 3.71 | 4.058 | 4.408 | 4.757 | 5.105 | 5.454 | 5.803 | 6.152 | 6.502 | 6.851 | 7.2 | 7.549 | 7.898 | 8.247 | 8.596 | 8.945 | 9.294 | 9.643 | 9.992 | 10.34 | 10.689 | 11.038
Holistic Transition | Gen_BB013 | MW | SSEN (SHEPD) | Macduff | 0 | 5.845 | 7.106 | 8.37 | 9.632 | 10.894 | 12.158 | 13.42 | 14.683 | 15.946 | 17.209 | 18.471 | 19.734 | 20.996 | 22.259 | 23.522 | 24.784 | 26.047 | 27.31 | 28.572 | 29.835 | 31.098 | 32.36 | 33.623 | 34.886 | 36.148 | 37.411 | 38.674 | 39.936
Holistic Transition | Gen_BB013 | MW | SSEN (SHEPD) | Milton of Craigie | 0 | 4.728 | 5.75 | 6.771 | 7.793 | 8.815 | 9.837 | 10.858 | 11.879 | 12.902 | 13.923 | 14.945 | 15.966 | 16.988 | 18.009 | 19.031 | 20.052 | 21.074 | 22.095 | 23.117 | 24.139 | 25.161 | 26.182 | 27.203 | 28.225 | 29.247 | 30.269 | 31.29 | 32.311
Holistic Transition | Gen_BB013 | MW | SSEN (SHEPD) | Mybster | 0 | 0 | 0 | 0 | 0 | 0 | 0 | 0 | 0 | 0 | 0 | 0 | 0 | 0 | 0 | 0 | 0 | 0 | 0 | 0 | 0 | 0 | 0 | 0 | 0 | 0 | 0 | 0 | 0
Holistic Transition | Gen_BB013 | MW | SSEN (SHEPD) | Nairn | 0 | 4.482 | 5.45 | 6.418 | 7.386 | 8.355 | 9.322 | 10.291 | 11.26 | 12.228 | 13.196 | 14.165 | 15.133 | 16.101 | 17.069 | 18.038 | 19.006 | 19.974 | 20.943 | 21.91 | 22.879 | 23.848 | 24.815 | 25.784 | 26.752 | 27.721 | 28.689 | 29.657 | 30.626
Holistic Transition | Gen_BB013 | MW | SSEN (SHEPD) | Orrin | 0 | 0 | 0 | 0 | 0 | 0 | 0 | 0 | 0 | 0 | 0 | 0 | 0 | 0 | 0 | 0 | 0 | 0 | 0 | 0 | 0 | 0 | 0 | 0 | 0 | 0 | 0 | 0 | 0
Holistic Transition | Gen_BB013 | MW | SSEN (SHEPD) | Persley | 0 | 2.752 | 3.348 | 3.943 | 4.537 | 5.132 | 5.727 | 6.321 | 6.916 | 7.512 | 8.107 | 8.701 | 9.296 | 9.89 | 10.485 | 11.081 | 11.675 | 12.27 | 12.865 | 13.459 | 14.054 | 14.65 | 15.244 | 15.839 | 16.434 | 17.029 | 17.623 | 18.218 | 18.814
Holistic Transition | Gen_BB013 | MW | SSEN (SHEPD) | Peterhead Grange | 0 | 0 | 0 | 0 | 0 | 0 | 0 | 0 | 0 | 0 | 0 | 0 | 0 | 0 | 0 | 0 | 0 | 0 | 0 | 0 | 0 | 0 | 0 | 0 | 0 | 0 | 0 | 0 | 0
Holistic Transition | Gen_BB013 | MW | SSEN (SHEPD) | Peterhead Shell | 0 | 10.509 | 12.78 | 15.05 | 17.321 | 19.591 | 21.862 | 24.133 | 26.403 | 28.674 | 30.944 | 33.215 | 35.486 | 37.756 | 40.027 | 42.297 | 44.568 | 46.838 | 49.11 | 51.381 | 53.651 | 55.922 | 58.192 | 60.463 | 62.733 | 65.004 | 67.275 | 69.545 | 71.816
Holistic Transition | Gen_BB013 | MW | SSEN (SHEPD) | Port Ann | 0 | 2.104 | 2.557 | 3.012 | 3.466 | 3.921 | 4.375 | 4.829 | 5.284 | 5.739 | 6.192 | 6.647 | 7.101 | 7.556 | 8.011 | 8.464 | 8.919 | 9.373 | 9.827 | 10.282 | 10.737 | 11.191 | 11.645 | 12.099 | 12.554 | 13.009 | 13.462 | 13.917 | 14.371
Holistic Transition | Gen_BB013 | MW | SSEN (SHEPD) | Quoich | 0 | 0 | 0 | 0 | 0 | 0 | 0 | 0 | 0 | 0 | 0 | 0 | 0 | 0 | 0 | 0 | 0 | 0 | 0 | 0 | 0 | 0 | 0 | 0 | 0 | 0 | 0 | 0 | 0
Holistic Transition | Gen_BB013 | MW | SSEN (SHEPD) | Rannoch | 0 | 0.183 | 0.222 | 0.261 | 0.3 | 0.341 | 0.38 | 0.419 | 0.459 | 0.498 | 0.537 | 0.577 | 0.616 | 0.655 | 0.696 | 0.735 | 0.774 | 0.814 | 0.854 | 0.892 | 0.932 | 0.971 | 1.011 | 1.051 | 1.09 | 1.129 | 1.168 | 1.208 | 1.248
Holistic Transition | Gen_BB013 | MW | SSEN (SHEPD) | Redmoss | 0 | 2.23 | 2.712 | 3.195 | 3.676 | 4.158 | 4.64 | 5.121 | 5.604 | 6.085 | 6.567 | 7.05 | 7.532 | 8.013 | 8.495 | 8.977 | 9.458 | 9.941 | 10.423 | 10.905 | 11.386 | 11.868 | 12.35 | 12.832 | 13.314 | 13.796 | 14.278 | 14.76 | 15.242
Holistic Transition | Gen_BB013 | MW | SSEN (SHEPD) | Rothienorman | 0 | 0 | 0 | 0 | 0 | 0 | 0 | 0 | 0 | 0 | 0 | 0 | 0 | 0 | 0 | 0 | 0 | 0 | 0 | 0 | 0 | 0 | 0 | 0 | 0 | 0 | 0 | 0 | 0
Holistic Transition | Gen_BB013 | MW | SSEN (SHEPD) | Shin | 0 | 0.315 | 0.382 | 0.451 | 0.518 | 0.587 | 0.655 | 0.722 | 0.791 | 0.858 | 0.927 | 0.994 | 1.063 | 1.13 | 1.199 | 1.266 | 1.335 | 1.402 | 1.47 | 1.538 | 1.606 | 1.675 | 1.743 | 1.811 | 1.879 | 1.946 | 2.014 | 2.082 | 2.15
Holistic Transition | Gen_BB013 | MW | SSEN (SHEPD) | Sloy | 0 | 0 | 0 | 0 | 0 | 0 | 0 | 0 | 0 | 0 | 0 | 0 | 0 | 0 | 0 | 0 | 0 | 0 | 0 | 0 | 0 | 0 | 0 | 0 | 0 | 0 | 0 | 0 | 0
Holistic Transition | Gen_BB013 | MW | SSEN (SHEPD) | St Fergus Gas Terminal | 0 | 0 | 0 | 0 | 0 | 0 | 0 | 0 | 0 | 0 | 0 | 0 | 0 | 0 | 0 | 0 | 0 | 0 | 0 | 0 | 0 | 0 | 0 | 0 | 0 | 0 | 0 | 0 | 0
Holistic Transition | Gen_BB013 | MW | SSEN (SHEPD) | Strichen | 0 | 0 | 0 | 0 | 0 | 0 | 0 | 0 | 0 | 0 | 0 | 0 | 0 | 0 | 0 | 0 | 0 | 0 | 0 | 0 | 0 | 0 | 0 | 0 | 0 | 0 | 0 | 0 | 0
Holistic Transition | Gen_BB013 | MW | SSEN (SHEPD) | Tarland | 0 | 2.028 | 2.465 | 2.904 | 3.342 | 3.781 | 4.218 | 4.656 | 5.095 | 5.533 | 5.971 | 6.409 | 6.847 | 7.286 | 7.724 | 8.162 | 8.6 | 9.038 | 9.476 | 9.914 | 10.352 | 10.791 | 11.228 | 11.667 | 12.104 | 12.543 | 12.981 | 13.419 | 13.858
Holistic Transition | Gen_BB013 | MW | SSEN (SHEPD) | Taynuilt | 0 | 3.131 | 3.807 | 4.485 | 5.161 | 5.836 | 6.514 | 7.19 | 7.867 | 8.544 | 9.219 | 9.896 | 10.573 | 11.249 | 11.926 | 12.603 | 13.278 | 13.955 | 14.631 | 15.309 | 15.985 | 16.661 | 17.338 | 18.014 | 18.691 | 19.367 | 20.044 | 20.72 | 21.396
Holistic Transition | Gen_BB013 | MW | SSEN (SHEPD) | Thurso | 0 | 4.931 | 5.996 | 7.062 | 8.128 | 9.192 | 10.258 | 11.324 | 12.389 | 13.455 | 14.52 | 15.586 | 16.651 | 17.716 | 18.782 | 19.847 | 20.913 | 21.979 | 23.043 | 24.109 | 25.175 | 26.241 | 27.305 | 28.371 | 29.437 | 30.502 | 31.567 | 32.633 | 33.699
Holistic Transition | Gen_BB013 | MW | SSEN (SHEPD) | Tummel Bridge | 0 | 1.944 | 2.363 | 2.784 | 3.204 | 3.623 | 4.044 | 4.463 | 4.883 | 5.303 | 5.724 | 6.143 | 6.563 | 6.983 | 7.403 | 7.822 | 8.243 | 8.663 | 9.082 | 9.503 | 9.923 | 10.342 | 10.762 | 11.183 | 11.602 | 12.022 | 12.442 | 12.862 | 13.282
Holistic Transition | Gen_BB013 | MW | SSEN (SHEPD) | Willowdale | 0 | 0.427 | 0.519 | 0.611 | 0.704 | 0.796 | 0.888 | 0.981 | 1.073 | 1.166 | 1.258 | 1.349 | 1.442 | 1.534 | 1.626 | 1.719 | 1.811 | 1.903 | 1.996 | 2.088 | 2.18 | 2.273 | 2.364 | 2.457 | 2.549 | 2.642 | 2.734 | 2.826 | 2.918
Holistic Transition | Gen_BB013 | MW | SSEN (SHEPD) | Woodhill | 0 | 4.712 | 5.731 | 6.749 | 7.768 | 8.786 | 9.804 | 10.822 | 11.841 | 12.859 | 13.877 | 14.895 | 15.913 | 16.931 | 17.95 | 18.968 | 19.986 | 21.004 | 22.023 | 23.04 | 24.059 | 25.077 | 26.095 | 27.114 | 28.132 | 29.15 | 30.168 | 31.186 | 32.204
Holistic Transition | Gen_BB013 | MW | SSEN South | Acton Lane 66kV | 0 | 4.557 | 5.541 | 6.525 | 7.51 | 8.494 | 9.479 | 10.463 | 11.448 | 12.433 | 13.416 | 14.401 | 15.385 | 16.37 | 17.354 | 18.339 | 19.323 | 20.308 | 21.292 | 22.277 | 23.261 | 24.245 | 25.23 | 26.214 | 27.199 | 28.184 | 29.167 | 30.152 | 31.137
Holistic Transition | Gen_BB013 | MW | SSEN South | Botley Wood | 0 | 19.583 | 23.814 | 28.045 | 32.275 | 36.507 | 40.739 | 44.969 | 49.201 | 53.432 | 57.663 | 61.894 | 66.125 | 70.356 | 74.588 | 78.819 | 83.05 | 87.281 | 91.512 | 95.743 | 99.975 | 104.205 | 108.436 | 112.668 | 116.899 | 121.13 | 125.362 | 129.592 | 133.823
Holistic Transition | Gen_BB013 | MW | SSEN South | Bramley | 0 | 36.128 | 43.934 | 51.74 | 59.546 | 67.352 | 75.157 | 82.963 | 90.769 | 98.575 | 106.382 | 114.188 | 121.994 | 129.799 | 137.605 | 145.411 | 153.217 | 161.024 | 168.829 | 176.635 | 184.441 | 192.247 | 200.053 | 207.859 | 215.665 | 223.471 | 231.277 | 239.083 | 246.889
Holistic Transition | Gen_BB013 | MW | SSEN South | Chickerell | 0 | 17.615 | 21.42 | 25.226 | 29.033 | 32.839 | 36.645 | 40.45 | 44.256 | 48.062 | 51.867 | 55.674 | 59.48 | 63.285 | 67.091 | 70.897 | 74.703 | 78.508 | 82.315 | 86.12 | 89.927 | 93.732 | 97.538 | 101.344 | 105.15 | 108.956 | 112.762 | 116.568 | 120.374
Holistic Transition | Gen_BB013 | MW | SSEN South | Cowley | 0 | 60.895 | 74.053 | 87.21 | 100.367 | 113.524 | 126.682 | 139.839 | 152.996 | 166.154 | 179.31 | 192.468 | 205.625 | 218.783 | 231.939 | 245.097 | 258.255 | 271.412 | 284.569 | 297.727 | 310.883 | 324.041 | 337.198 | 350.356 | 363.513 | 376.67 | 389.827 | 402.985 | 416.142
Holistic Transition | Gen_BB013 | MW | SSEN South | Ealing | 0 | 5.987 | 7.279 | 8.573 | 9.866 | 11.16 | 12.454 | 13.747 | 15.041 | 16.334 | 17.628 | 18.921 | 20.215 | 21.508 | 22.801 | 24.095 | 25.388 | 26.682 | 27.975 | 29.269 | 30.562 | 31.856 | 33.149 | 34.443 | 35.736 | 37.03 | 38.323 | 39.617 | 40.91
Holistic Transition | Gen_BB013 | MW | SSEN South | East Claydon (_H) | 0 | 0 | 0 | 0 | 0 | 0 | 0 | 0 | 0 | 0 | 0 | 0 | 0 | 0 | 0 | 0 | 0 | 0 | 0 | 0 | 0 | 0 | 0 | 0 | 0 | 0 | 0 | 0 | 0
Holistic Transition | Gen_BB013 | MW | SSEN South | Fawley | 0 | 27.438 | 33.367 | 39.294 | 45.224 | 51.151 | 57.081 | 63.008 | 68.937 | 74.865 | 80.794 | 86.722 | 92.65 | 98.579 | 104.507 | 110.436 | 116.364 | 122.293 | 128.222 | 134.15 | 140.079 | 146.006 | 151.934 | 157.863 | 163.791 | 169.72 | 175.648 | 181.577 | 187.505
Holistic Transition | Gen_BB013 | MW | SSEN South | Fleet | 0 | 81.56 | 99.183 | 116.805 | 134.427 | 152.049 | 169.672 | 187.294 | 204.917 | 222.538 | 240.161 | 257.784 | 275.406 | 293.028 | 310.65 | 328.273 | 345.895 | 363.517 | 381.139 | 398.761 | 416.385 | 434.007 | 451.629 | 469.251 | 486.873 | 504.496 | 522.118 | 539.74 | 557.362
Holistic Transition | Gen_BB013 | MW | SSEN South | Iver 132kV | 0 | 18.878 | 22.958 | 27.036 | 31.115 | 35.195 | 39.273 | 43.353 | 47.431 | 51.51 | 55.589 | 59.668 | 63.747 | 67.826 | 71.905 | 75.984 | 80.063 | 84.142 | 88.221 | 92.3 | 96.379 | 100.458 | 104.537 | 108.616 | 112.695 | 116.774 | 120.853 | 124.931 | 129.01
Holistic Transition | Gen_BB013 | MW | SSEN South | Iver 66kV | 0 | 4.993 | 6.072 | 7.15 | 8.229 | 9.308 | 10.387 | 11.465 | 12.545 | 13.624 | 14.702 | 15.781 | 16.86 | 17.939 | 19.018 | 20.096 | 21.175 | 22.254 | 23.332 | 24.411 | 25.49 | 26.569 | 27.648 | 28.727 | 29.804 | 30.883 | 31.962 | 33.041 | 34.12
Holistic Transition | Gen_BB013 | MW | SSEN South | Laleham | 0 | 6.354 | 7.725 | 9.099 | 10.471 | 11.844 | 13.216 | 14.589 | 15.961 | 17.335 | 18.707 | 20.08 | 21.452 | 22.825 | 24.198 | 25.571 | 26.943 | 28.315 | 29.688 | 31.061 | 32.434 | 33.806 | 35.179 | 36.551 | 37.925 | 39.297 | 40.669 | 42.042 | 43.414
Holistic Transition | Gen_BB013 | MW | SSEN South | Lovedean | 0 | 76.156 | 92.61 | 109.065 | 125.52 | 141.974 | 158.429 | 174.884 | 191.338 | 207.793 | 224.248 | 240.702 | 257.157 | 273.612 | 290.067 | 306.522 | 322.975 | 339.43 | 355.885 | 372.339 | 388.794 | 405.249 | 421.703 | 438.158 | 454.613 | 471.067 | 487.522 | 503.976 | 520.431
Holistic Transition | Gen_BB013 | MW | SSEN South | Mannington | 0 | 98.524 | 119.811 | 141.098 | 162.386 | 183.673 | 204.961 | 226.249 | 247.536 | 268.823 | 290.111 | 311.398 | 332.686 | 353.974 | 375.261 | 396.548 | 417.835 | 439.123 | 460.411 | 481.698 | 502.985 | 524.273 | 545.561 | 566.848 | 588.135 | 609.423 | 630.71 | 651.997 | 673.285
Holistic Transition | Gen_BB013 | MW | SSEN South | Melksham | 0 | 73.317 | 89.157 | 104.998 | 120.84 | 136.681 | 152.521 | 168.363 | 184.204 | 200.044 | 215.886 | 231.726 | 247.568 | 263.408 | 279.25 | 295.09 | 310.932 | 326.773 | 342.614 | 358.455 | 374.296 | 390.137 | 405.978 | 421.819 | 437.66 | 453.502 | 469.342 | 485.183 | 501.024
Holistic Transition | Gen_BB013 | MW | SSEN South | Minety | 0 | 31.456 | 38.252 | 45.05 | 51.846 | 58.643 | 65.44 | 72.236 | 79.033 | 85.829 | 92.626 | 99.422 | 106.219 | 113.015 | 119.813 | 126.609 | 133.406 | 140.202 | 146.998 | 153.795 | 160.592 | 167.389 | 174.185 | 180.982 | 187.778 | 194.575 | 201.371 | 208.168 | 214.964
Holistic Transition | Gen_BB013 | MW | SSEN South | North Hyde | 0 | 9.202 | 11.189 | 13.178 | 15.166 | 17.154 | 19.142 | 21.13 | 23.118 | 25.106 | 27.095 | 29.083 | 31.071 | 33.059 | 35.047 | 37.036 | 39.023 | 41.012 | 43 | 44.988 | 46.976 | 48.964 | 50.952 | 52.94 | 54.928 | 56.917 | 58.905 | 60.894 | 62.882
Holistic Transition | Gen_BB013 | MW | SSEN South | Nursling | 0 | 35.454 | 43.114 | 50.774 | 58.435 | 66.095 | 73.755 | 81.415 | 89.076 | 96.736 | 104.396 | 112.056 | 119.716 | 127.377 | 135.037 | 142.697 | 150.357 | 158.018 | 165.678 | 173.339 | 180.999 | 188.659 | 196.319 | 203.98 | 211.64 | 219.3 | 226.96 | 234.62 | 242.281
Holistic Transition | Gen_BB013 | MW | UKPN Eastern | Amersham Main | 0 | 8.337 | 10.138 | 11.938 | 13.741 | 15.542 | 17.343 | 19.144 | 20.944 | 22.746 | 24.548 | 26.348 | 28.15 | 29.95 | 31.752 | 33.554 | 35.354 | 37.156 | 38.957 | 40.759 | 42.56 | 44.36 | 46.162 | 47.963 | 49.764 | 51.566 | 53.367 | 55.167 | 56.969
Holistic Transition | Gen_BB013 | MW | UKPN Eastern | Braintree | 0 | 29.634 | 36.036 | 42.439 | 48.841 | 55.245 | 61.647 | 68.05 | 74.452 | 80.856 | 87.258 | 93.66 | 100.064 | 106.466 | 112.869 | 119.272 | 125.675 | 132.077 | 138.48 | 144.883 | 151.286 | 157.688 | 164.091 | 170.493 | 176.896 | 183.299 | 189.702 | 196.105 | 202.508
Holistic Transition | Gen_BB013 | MW | UKPN Eastern | Bramford | 0 | 154.526 | 187.914 | 221.302 | 254.689 | 288.077 | 321.466 | 354.853 | 388.241 | 421.628 | 455.016 | 488.404 | 521.792 | 555.179 | 588.567 | 621.955 | 655.343 | 688.73 | 722.118 | 755.506 | 788.894 | 822.281 | 855.67 | 889.057 | 922.445 | 955.833 | 989.22 | 1022.608 | 1055.996
Holistic Transition | Gen_BB013 | MW | UKPN Eastern | Brimsdown | 0 | 14.569 | 17.718 | 20.865 | 24.013 | 27.161 | 30.31 | 33.458 | 36.605 | 39.754 | 42.901 | 46.049 | 49.198 | 52.345 | 55.494 | 58.641 | 61.789 | 64.938 | 68.085 | 71.233 | 74.381 | 77.529 | 80.677 | 83.825 | 86.973 | 90.121 | 93.269 | 96.417 | 99.565
Holistic Transition | Gen_BB013 | MW | UKPN Eastern | Burwell Main | 0 | 53.914 | 65.562 | 77.211 | 88.859 | 100.508 | 112.156 | 123.805 | 135.454 | 147.102 | 158.751 | 170.401 | 182.049 | 193.698 | 205.346 | 216.995 | 228.644 | 240.292 | 251.941 | 263.59 | 275.239 | 286.887 | 298.536 | 310.185 | 321.834 | 333.482 | 345.13 | 356.779 | 368.428
Holistic Transition | Gen_BB013 | MW | UKPN Eastern | Clacton | 0 | 0 | 0 | 0 | 0 | 0 | 0 | 0 | 0 | 0 | 0 | 0 | 0 | 0 | 0 | 0 | 0 | 0 | 0 | 0 | 0 | 0 | 0 | 0 | 0 | 0 | 0 | 0 | 0
Holistic Transition | Gen_BB013 | MW | UKPN Eastern | Eaton Socon | 0 | 46.163 | 56.137 | 66.111 | 76.085 | 86.059 | 96.033 | 106.006 | 115.981 | 125.955 | 135.929 | 145.904 | 155.878 | 165.851 | 175.825 | 185.799 | 195.773 | 205.748 | 215.722 | 225.696 | 235.67 | 245.644 | 255.618 | 265.592 | 275.566 | 285.54 | 295.514 | 305.488 | 315.463
Holistic Transition | Gen_BB013 | MW | UKPN Eastern | Elstree | 0 | 18.872 | 22.95 | 27.027 | 31.105 | 35.183 | 39.26 | 43.337 | 47.416 | 51.493 | 55.571 | 59.648 | 63.725 | 67.803 | 71.88 | 75.958 | 80.035 | 84.114 | 88.191 | 92.269 | 96.346 | 100.424 | 104.501 | 108.58 | 112.657 | 116.735 | 120.812 | 124.89 | 128.967
Holistic Transition | Gen_BB013 | MW | UKPN Eastern | Loudwater | 0 | 4.432 | 5.389 | 6.347 | 7.304 | 8.262 | 9.219 | 10.177 | 11.134 | 12.092 | 13.049 | 14.007 | 14.964 | 15.922 | 16.879 | 17.837 | 18.794 | 19.752 | 20.709 | 21.667 | 22.625 | 23.582 | 24.539 | 25.497 | 26.455 | 27.412 | 28.37 | 29.327 | 30.285
Holistic Transition | Gen_BB013 | MW | UKPN Eastern | Mill Hill | 0 | 5.599 | 6.809 | 8.019 | 9.229 | 10.439 | 11.648 | 12.859 | 14.068 | 15.278 | 16.488 | 17.698 | 18.908 | 20.117 | 21.327 | 22.537 | 23.747 | 24.957 | 26.167 | 27.377 | 28.586 | 29.796 | 31.006 | 32.216 | 33.426 | 34.636 | 35.845 | 37.055 | 38.265
Holistic Transition | Gen_BB013 | MW | UKPN Eastern | Norwich Main | 0 | 123.389 | 150.049 | 176.709 | 203.369 | 230.03 | 256.69 | 283.349 | 310.009 | 336.67 | 363.33 | 389.989 | 416.649 | 443.31 | 469.97 | 496.629 | 523.29 | 549.95 | 576.61 | 603.27 | 629.929 | 656.59 | 683.25 | 709.91 | 736.57 | 763.23 | 789.89 | 816.549 | 843.21
Holistic Transition | Gen_BB013 | MW | UKPN Eastern | Pelham | 0 | 37.817 | 45.988 | 54.16 | 62.331 | 70.502 | 78.673 | 86.845 | 95.015 | 103.187 | 111.358 | 119.529 | 127.7 | 135.872 | 144.042 | 152.213 | 160.385 | 168.555 | 176.726 | 184.898 | 193.069 | 201.24 | 209.411 | 217.582 | 225.754 | 233.925 | 242.095 | 250.266 | 258.437
Holistic Transition | Gen_BB013 | MW | UKPN Eastern | Rayleigh | 0 | 57.977 | 70.504 | 83.031 | 95.558 | 108.084 | 120.611 | 133.138 | 145.666 | 158.192 | 170.718 | 183.245 | 195.772 | 208.299 | 220.826 | 233.353 | 245.88 | 258.406 | 270.933 | 283.46 | 295.987 | 308.514 | 321.04 | 333.568 | 346.094 | 358.621 | 371.148 | 383.675 | 396.201
Holistic Transition | Gen_BB013 | MW | UKPN Eastern | Rye House | 0 | 24.942 | 30.331 | 35.721 | 41.11 | 46.499 | 51.888 | 57.278 | 62.667 | 68.056 | 73.445 | 78.834 | 84.223 | 89.612 | 95.002 | 100.391 | 105.78 | 111.169 | 116.558 | 121.947 | 127.337 | 132.726 | 138.115 | 143.504 | 148.893 | 154.283 | 159.672 | 165.061 | 170.45
Holistic Transition | Gen_BB013 | MW | UKPN Eastern | Sheringham Shoal | 0 | 0 | 0 | 0 | 0 | 0 | 0 | 0 | 0 | 0 | 0 | 0 | 0 | 0 | 0 | 0 | 0 | 0 | 0 | 0 | 0 | 0 | 0 | 0 | 0 | 0 | 0 | 0 | 0
Holistic Transition | Gen_BB013 | MW | UKPN Eastern | Sundon | 0 | 45.238 | 55.013 | 64.787 | 74.562 | 84.336 | 94.111 | 103.885 | 113.66 | 123.434 | 133.208 | 142.982 | 152.757 | 162.532 | 172.305 | 182.08 | 191.855 | 201.629 | 211.404 | 221.177 | 230.952 | 240.727 | 250.501 | 260.276 | 270.05 | 279.825 | 289.599 | 299.374 | 309.148
Holistic Transition | Gen_BB013 | MW | UKPN Eastern | Tilbury | 0 | 11.79 | 14.336 | 16.884 | 19.431 | 21.979 | 24.525 | 27.073 | 29.621 | 32.168 | 34.715 | 37.263 | 39.809 | 42.357 | 44.904 | 47.452 | 49.999 | 52.547 | 55.094 | 57.64 | 60.188 | 62.735 | 65.282 | 67.83 | 70.377 | 72.925 | 75.472 | 78.019 | 80.567
Holistic Transition | Gen_BB013 | MW | UKPN Eastern | Tottenham | 0 | 11.446 | 13.92 | 16.392 | 18.865 | 21.338 | 23.812 | 26.285 | 28.757 | 31.231 | 33.704 | 36.177 | 38.65 | 41.123 | 43.596 | 46.069 | 48.542 | 51.016 | 53.489 | 55.962 | 58.434 | 60.908 | 63.381 | 65.854 | 68.327 | 70.801 | 73.274 | 75.746 | 78.219
Holistic Transition | Gen_BB013 | MW | UKPN Eastern | Walpole (_A) | 0 | 105.066 | 127.766 | 150.467 | 173.169 | 195.87 | 218.571 | 241.272 | 263.973 | 286.673 | 309.375 | 332.075 | 354.777 | 377.477 | 400.178 | 422.88 | 445.58 | 468.281 | 490.983 | 513.684 | 536.385 | 559.086 | 581.787 | 604.487 | 627.188 | 649.889 | 672.59 | 695.291 | 717.992
Holistic Transition | Gen_BB013 | MW | UKPN Eastern | Warley | 0 | 13.525 | 16.446 | 19.369 | 22.291 | 25.214 | 28.135 | 31.058 | 33.98 | 36.902 | 39.825 | 42.747 | 45.67 | 48.591 | 51.514 | 54.436 | 57.358 | 60.281 | 63.203 | 66.124 | 69.047 | 71.969 | 74.892 | 77.813 | 80.736 | 83.658 | 86.581 | 89.502 | 92.425
Holistic Transition | Gen_BB013 | MW | UKPN Eastern | Watford South | 0 | 19.48 | 23.688 | 27.898 | 32.106 | 36.315 | 40.524 | 44.733 | 48.941 | 53.151 | 57.359 | 61.568 | 65.778 | 69.986 | 74.195 | 78.404 | 82.613 | 86.821 | 91.03 | 95.24 | 99.448 | 103.657 | 107.866 | 112.074 | 116.283 | 120.493 | 124.702 | 128.91 | 133.119
Holistic Transition | Gen_BB013 | MW | UKPN Eastern | West Thurrock | 0 | 3.517 | 4.276 | 5.035 | 5.796 | 6.556 | 7.315 | 8.074 | 8.835 | 9.595 | 10.354 | 11.114 | 11.874 | 12.634 | 13.394 | 14.153 | 14.913 | 15.673 | 16.433 | 17.192 | 17.952 | 18.711 | 19.471 | 20.231 | 20.991 | 21.751 | 22.51 | 23.27 | 24.03
Holistic Transition | Gen_BB013 | MW | UKPN Eastern | Wymondley | 0 | 24.689 | 30.024 | 35.358 | 40.692 | 46.027 | 51.361 | 56.695 | 62.031 | 67.365 | 72.699 | 78.033 | 83.368 | 88.702 | 94.036 | 99.372 | 104.706 | 110.04 | 115.375 | 120.709 | 126.043 | 131.378 | 136.713 | 142.047 | 147.381 | 152.716 | 158.05 | 163.385 | 168.719
Holistic Transition | Gen_BB013 | MW | UKPN London | Acton Lane 22kV | 0 | 0 | 0 | 0 | 0 | 0 | 0 | 0 | 0 | 0 | 0 | 0 | 0 | 0 | 0 | 0 | 0 | 0 | 0 | 0 | 0 | 0 | 0 | 0 | 0 | 0 | 0 | 0 | 0
Holistic Transition | Gen_BB013 | MW | UKPN London | Barking | 0 | 16.608 | 20.197 | 23.785 | 27.373 | 30.962 | 34.551 | 38.139 | 41.727 | 45.315 | 48.904 | 52.492 | 56.081 | 59.669 | 63.258 | 66.846 | 70.435 | 74.023 | 77.612 | 81.199 | 84.788 | 88.377 | 91.965 | 95.554 | 99.142 | 102.73 | 106.319 | 109.907 | 113.496
Holistic Transition | Gen_BB013 | MW | UKPN London | Barking West | 0 | 0 | 0 | 0 | 0 | 0 | 0 | 0 | 0 | 0 | 0 | 0 | 0 | 0 | 0 | 0 | 0 | 0 | 0 | 0 | 0 | 0 | 0 | 0 | 0 | 0 | 0 | 0 | 0
Holistic Transition | Gen_BB013 | MW | UKPN London | Beddington (_C) | 0 | 4.784 | 5.818 | 6.851 | 7.885 | 8.918 | 9.952 | 10.985 | 12.019 | 13.053 | 14.086 | 15.119 | 16.153 | 17.187 | 18.221 | 19.254 | 20.287 | 21.321 | 22.355 | 23.389 | 24.422 | 25.456 | 26.49 | 27.523 | 28.557 | 29.591 | 30.623 | 31.657 | 32.691
Holistic Transition | Gen_BB013 | MW | UKPN London | Canal Bank | 0 | 0 | 0 | 0 | 0 | 0 | 0 | 0 | 0 | 0 | 0 | 0 | 0 | 0 | 0 | 0 | 0 | 0 | 0 | 0 | 0 | 0 | 0 | 0 | 0 | 0 | 0 | 0 | 0
Holistic Transition | Gen_BB013 | MW | UKPN London | City Road | 0 | 1.133 | 1.379 | 1.624 | 1.869 | 2.113 | 2.358 | 2.603 | 2.848 | 3.094 | 3.338 | 3.584 | 3.828 | 4.074 | 4.318 | 4.564 | 4.808 | 5.054 | 5.298 | 5.543 | 5.789 | 6.034 | 6.278 | 6.523 | 6.769 | 7.014 | 7.258 | 7.503 | 7.748
Holistic Transition | Gen_BB013 | MW | UKPN London | Greenford | 0 | 0 | 0 | 0 | 0 | 0 | 0 | 0 | 0 | 0 | 0 | 0 | 0 | 0 | 0 | 0 | 0 | 0 | 0 | 0 | 0 | 0 | 0 | 0 | 0 | 0 | 0 | 0 | 0
Holistic Transition | Gen_BB013 | MW | UKPN London | Hackney 132kV | 0 | 9.265 | 11.268 | 13.269 | 15.272 | 17.274 | 19.276 | 21.278 | 23.28 | 25.282 | 27.284 | 29.286 | 31.288 | 33.29 | 35.292 | 37.295 | 39.297 | 41.299 | 43.3 | 45.302 | 47.304 | 49.307 | 51.309 | 53.31 | 55.312 | 57.315 | 59.317 | 61.318 | 63.321
Holistic Transition | Gen_BB013 | MW | UKPN London | Hackney 66kV | 0 | 0 | 0 | 0 | 0 | 0 | 0 | 0 | 0 | 0 | 0 | 0 | 0 | 0 | 0 | 0 | 0 | 0 | 0 | 0 | 0 | 0 | 0 | 0 | 0 | 0 | 0 | 0 | 0
Holistic Transition | Gen_BB013 | MW | UKPN London | Hurst | 0 | 10.936 | 13.299 | 15.662 | 18.025 | 20.388 | 22.751 | 25.114 | 27.477 | 29.84 | 32.202 | 34.565 | 36.928 | 39.291 | 41.654 | 44.017 | 46.38 | 48.743 | 51.105 | 53.469 | 55.831 | 58.195 | 60.557 | 62.92 | 65.283 | 67.646 | 70.009 | 72.372 | 74.734
Holistic Transition | Gen_BB013 | MW | UKPN London | Islington | 0 | 0 | 0 | 0 | 0 | 0 | 0 | 0 | 0 | 0 | 0 | 0 | 0 | 0 | 0 | 0 | 0 | 0 | 0 | 0 | 0 | 0 | 0 | 0 | 0 | 0 | 0 | 0 | 0
Holistic Transition | Gen_BB013 | MW | UKPN London | Littlebrook (_C) | 0 | 7.859 | 9.556 | 11.253 | 12.952 | 14.649 | 16.348 | 18.045 | 19.743 | 21.441 | 23.139 | 24.836 | 26.534 | 28.232 | 29.93 | 31.628 | 33.326 | 35.024 | 36.721 | 38.419 | 40.118 | 41.815 | 43.513 | 45.21 | 46.909 | 48.607 | 50.304 | 52.002 | 53.7
Holistic Transition | Gen_BB013 | MW | UKPN London | Lodge Road | 0 | 2.452 | 2.982 | 3.512 | 4.041 | 4.572 | 5.102 | 5.631 | 6.162 | 6.692 | 7.222 | 7.751 | 8.281 | 8.811 | 9.341 | 9.87 | 10.4 | 10.931 | 11.461 | 11.991 | 12.52 | 13.05 | 13.58 | 14.11 | 14.64 | 15.17 | 15.699 | 16.229 | 16.759
Holistic Transition | Gen_BB013 | MW | UKPN London | New Cross | 0 | 8.634 | 10.5 | 12.365 | 14.23 | 16.096 | 17.961 | 19.827 | 21.693 | 23.558 | 25.423 | 27.29 | 29.155 | 31.021 | 32.886 | 34.751 | 36.617 | 38.482 | 40.348 | 42.213 | 44.079 | 45.944 | 47.81 | 49.675 | 51.541 | 53.406 | 55.272 | 57.137 | 59.003
Holistic Transition | Gen_BB013 | MW | UKPN London | Perivale | 0 | 0 | 0 | 0 | 0 | 0 | 0 | 0 | 0 | 0 | 0 | 0 | 0 | 0 | 0 | 0 | 0 | 0 | 0 | 0 | 0 | 0 | 0 | 0 | 0 | 0 | 0 | 0 | 0
Holistic Transition | Gen_BB013 | MW | UKPN London | Redbridge | 0 | 5.191 | 6.313 | 7.435 | 8.556 | 9.678 | 10.8 | 11.921 | 13.042 | 14.164 | 15.286 | 16.408 | 17.53 | 18.652 | 19.772 | 20.894 | 22.016 | 23.138 | 24.259 | 25.381 | 26.503 | 27.624 | 28.746 | 29.868 | 30.989 | 32.111 | 33.233 | 34.355 | 35.476
Holistic Transition | Gen_BB013 | MW | UKPN London | St John's Wood | 0 | 3.242 | 3.942 | 4.642 | 5.342 | 6.043 | 6.743 | 7.445 | 8.145 | 8.845 | 9.545 | 10.246 | 10.946 | 11.646 | 12.347 | 13.048 | 13.748 | 14.448 | 15.148 | 15.849 | 16.55 | 17.249 | 17.95 | 18.651 | 19.351 | 20.051 | 20.752 | 21.452 | 22.153
Holistic Transition | Gen_BB013 | MW | UKPN London | West Ham | 0 | 10.612 | 12.905 | 15.198 | 17.492 | 19.785 | 22.078 | 24.372 | 26.664 | 28.957 | 31.25 | 33.543 | 35.836 | 38.129 | 40.422 | 42.715 | 45.008 | 47.302 | 49.594 | 51.887 | 54.181 | 56.473 | 58.766 | 61.06 | 63.352 | 65.645 | 67.939 | 70.232 | 72.524
Holistic Transition | Gen_BB013 | MW | UKPN London | Willesden 132kV | 0 | 1.257 | 1.528 | 1.8 | 2.071 | 2.343 | 2.614 | 2.886 | 3.157 | 3.429 | 3.7 | 3.972 | 4.244 | 4.515 | 4.787 | 5.058 | 5.329 | 5.601 | 5.873 | 6.145 | 6.416 | 6.687 | 6.958 | 7.23 | 7.502 | 7.773 | 8.045 | 8.317 | 8.588
Holistic Transition | Gen_BB013 | MW | UKPN London | Willesden 66kV | 0 | 3.269 | 3.975 | 4.681 | 5.387 | 6.093 | 6.8 | 7.505 | 8.212 | 8.918 | 9.624 | 10.33 | 11.036 | 11.743 | 12.449 | 13.155 | 13.861 | 14.567 | 15.274 | 15.98 | 16.685 | 17.392 | 18.098 | 18.805 | 19.511 | 20.216 | 20.923 | 21.629 | 22.336
Holistic Transition | Gen_BB013 | MW | UKPN London | Wimbledon North | 0 | 0 | 0 | 0 | 0 | 0 | 0 | 0 | 0 | 0 | 0 | 0 | 0 | 0 | 0 | 0 | 0 | 0 | 0 | 0 | 0 | 0 | 0 | 0 | 0 | 0 | 0 | 0 | 0
Holistic Transition | Gen_BB013 | MW | UKPN London | Wimbledon South | 0 | 16.245 | 19.755 | 23.263 | 26.773 | 30.284 | 33.793 | 37.303 | 40.813 | 44.322 | 47.832 | 51.343 | 54.852 | 58.362 | 61.871 | 65.381 | 68.891 | 72.401 | 75.91 | 79.421 | 82.93 | 86.44 | 89.95 | 93.46 | 96.969 | 100.48 | 103.989 | 107.498 | 111.009
Holistic Transition | Gen_BB013 | MW | UKPN South East | Beddington (_J) | 0 | 20.376 | 24.777 | 29.18 | 33.583 | 37.984 | 42.387 | 46.79 | 51.192 | 55.594 | 59.997 | 64.399 | 68.801 | 73.204 | 77.607 | 82.009 | 86.411 | 90.813 | 95.216 | 99.618 | 104.021 | 108.423 | 112.826 | 117.227 | 121.63 | 126.032 | 130.435 | 134.837 | 139.24
Holistic Transition | Gen_BB013 | MW | UKPN South East | Bolney | 0 | 81.083 | 98.602 | 116.122 | 133.641 | 151.161 | 168.679 | 186.199 | 203.718 | 221.238 | 238.756 | 256.275 | 273.795 | 291.314 | 308.833 | 326.353 | 343.872 | 361.39 | 378.91 | 396.429 | 413.949 | 431.467 | 448.987 | 466.506 | 484.025 | 501.545 | 519.063 | 536.583 | 554.102
Holistic Transition | Gen_BB013 | MW | UKPN South East | Canterbury | 0 | 25.812 | 31.388 | 36.966 | 42.543 | 48.119 | 53.696 | 59.274 | 64.85 | 70.428 | 76.005 | 81.581 | 87.158 | 92.735 | 98.312 | 103.889 | 109.466 | 115.042 | 120.62 | 126.197 | 131.773 | 137.351 | 142.928 | 148.504 | 154.082 | 159.659 | 165.235 | 170.812 | 176.39
Holistic Transition | Gen_BB013 | MW | UKPN South East | Chessington | 0 | 13.252 | 16.115 | 18.977 | 21.841 | 24.703 | 27.567 | 30.43 | 33.293 | 36.156 | 39.02 | 41.883 | 44.745 | 47.609 | 50.472 | 53.336 | 56.198 | 59.061 | 61.924 | 64.788 | 67.651 | 70.514 | 73.377 | 76.24 | 79.103 | 81.967 | 84.83 | 87.693 | 90.556
Holistic Transition | Gen_BB013 | MW | UKPN South East | Kemsley | 0 | 12.318 | 14.981 | 17.641 | 20.303 | 22.965 | 25.627 | 28.288 | 30.95 | 33.611 | 36.273 | 38.934 | 41.596 | 44.258 | 46.919 | 49.581 | 52.243 | 54.904 | 57.566 | 60.227 | 62.889 | 65.55 | 68.211 | 70.874 | 73.535 | 76.197 | 78.858 | 81.52 | 84.181
Holistic Transition | Gen_BB013 | MW | UKPN South East | Kingsnorth | 0 | 13.901 | 16.904 | 19.909 | 22.911 | 25.916 | 28.919 | 31.923 | 34.926 | 37.929 | 40.933 | 43.937 | 46.94 | 49.944 | 52.948 | 55.951 | 58.955 | 61.957 | 64.961 | 67.965 | 70.969 | 73.972 | 76.976 | 79.979 | 82.982 | 85.986 | 88.99 | 91.993 | 94.997
Holistic Transition | Gen_BB013 | MW | UKPN South East | Littlebrook (_J) | 0 | 0.243 | 0.296 | 0.347 | 0.4 | 0.453 | 0.505 | 0.557 | 0.61 | 0.662 | 0.715 | 0.767 | 0.819 | 0.872 | 0.924 | 0.977 | 1.029 | 1.082 | 1.134 | 1.186 | 1.239 | 1.291 | 1.344 | 1.397 | 1.448 | 1.501 | 1.553 | 1.606 | 1.659
Holistic Transition | Gen_BB013 | MW | UKPN South East | Ninfield | 0 | 70.044 | 85.179 | 100.313 | 115.447 | 130.581 | 145.716 | 160.849 | 175.984 | 191.118 | 206.251 | 221.386 | 236.52 | 251.655 | 266.789 | 281.922 | 297.057 | 312.191 | 327.325 | 342.46 | 357.593 | 372.727 | 387.862 | 402.996 | 418.13 | 433.264 | 448.399 | 463.533 | 478.666
Holistic Transition | Gen_BB013 | MW | UKPN South East | Northfleet East | 0 | 46.286 | 56.287 | 66.288 | 76.288 | 86.289 | 96.29 | 106.291 | 116.291 | 126.291 | 136.293 | 146.294 | 156.294 | 166.295 | 176.295 | 186.296 | 196.298 | 206.298 | 216.299 | 226.3 | 236.3 | 246.301 | 256.301 | 266.302 | 276.303 | 286.304 | 296.305 | 306.306 | 316.306
Holistic Transition | Gen_BB013 | MW | UKPN South East | Richborough | 0 | 23.525 | 28.609 | 33.692 | 38.774 | 43.857 | 48.94 | 54.023 | 59.106 | 64.189 | 69.272 | 74.355 | 79.438 | 84.522 | 89.605 | 94.688 | 99.771 | 104.853 | 109.936 | 115.019 | 120.102 | 125.185 | 130.269 | 135.351 | 140.435 | 145.517 | 150.601 | 155.683 | 160.766
Holistic Transition | Gen_BB013 | MW | UKPN South East | Sellindge | 0 | 37.145 | 45.171 | 53.197 | 61.222 | 69.248 | 77.274 | 85.3 | 93.325 | 101.351 | 109.376 | 117.402 | 125.428 | 133.454 | 141.48 | 149.506 | 157.531 | 165.556 | 173.582 | 181.608 | 189.633 | 197.659 | 205.685 | 213.711 | 221.736 | 229.762 | 237.788 | 245.814 | 253.839
Holistic Transition | Gen_BB013 | MW | UKPN South East | West Weybridge | 0 | 32.225 | 39.187 | 46.15 | 53.113 | 60.075 | 67.038 | 74 | 80.964 | 87.926 | 94.889 | 101.852 | 108.815 | 115.776 | 122.739 | 129.702 | 136.665 | 143.627 | 150.591 | 157.553 | 164.516 | 171.478 | 178.441 | 185.403 | 192.366 | 199.329 | 206.291 | 213.254 | 220.216
Holistic Transition | Gen_BB014 | MW | NGED East Midlands | Bicker Fen | 0 | 194.371 | 194.371 | 211.064 | 211.064 | 211.064 | 211.064 | 211.064 | 211.064 | 211.064 | 211.064 | 211.064 | 211.064 | 211.064 | 211.064 | 211.064 | 211.064 | 211.064 | 211.064 | 211.064 | 211.064 | 211.064 | 211.064 | 211.064 | 211.064 | 211.064 | 211.064 | 211.064 | 211.064
Holistic Transition | Gen_BB014 | MW | NGED South West | Indian Queens | 0 | 0.1 | 0.1 | 0.109 | 0.109 | 0.109 | 0.109 | 0.109 | 0.109 | 0.109 | 0.109 | 0.109 | 0.109 | 0.109 | 0.109 | 0.109 | 0.109 | 0.109 | 0.109 | 0.109 | 0.109 | 0.109 | 0.109 | 0.109 | 0.109 | 0.109 | 0.109 | 0.109 | 0.109
Holistic Transition | Gen_BB014 | MW | NGET | Direct(NGET) | 0 | 11283.4 | 13615.4 | 17323.4 | 20773.4 | 22273.4 | 29134.4 | 35033.4 | 39893.4 | 42574.4 | 44048.4 | 46148.4 | 48868.4 | 51538.4 | 53438.4 | 53438.4 | 53438.4 | 54438.4 | 54438.4 | 54438.4 | 54438.4 | 54438.4 | 54438.4 | 54438.4 | 56438.4 | 56438.4 | 56438.4 | 56438.4 | 56438.4
Holistic Transition | Gen_BB014 | MW | NPg Northeast | Blyth 66kV | 0 | 45.293 | 45.293 | 49.183 | 49.183 | 49.183 | 49.183 | 49.183 | 49.183 | 49.183 | 49.183 | 49.183 | 49.183 | 49.183 | 49.183 | 49.183 | 49.183 | 49.183 | 49.183 | 49.183 | 49.183 | 49.183 | 49.183 | 49.183 | 49.183 | 49.183 | 49.183 | 49.183 | 49.183
Holistic Transition | Gen_BB014 | MW | NPg Northeast | Lackenby | 0 | 61.991 | 61.991 | 67.315 | 67.315 | 67.315 | 67.315 | 67.315 | 67.315 | 67.315 | 67.315 | 67.315 | 67.315 | 67.315 | 67.315 | 67.315 | 67.315 | 67.315 | 67.315 | 67.315 | 67.315 | 67.315 | 67.315 | 67.315 | 67.315 | 67.315 | 67.315 | 67.315 | 67.315
Holistic Transition | Gen_BB014 | MW | SHETL | Direct(SHETL) | 0 | 2658.5 | 3518.5 | 3518.5 | 3518.5 | 3618.5 | 3618.5 | 4868.5 | 8503.5 | 8503.5 | 9803.5 | 16771.5 | 19271.5 | 23339.5 | 26339.5 | 28839.5 | 28839.5 | 28839.5 | 28839.5 | 28839.5 | 28839.5 | 28839.5 | 28839.5 | 28839.5 | 28839.5 | 28839.5 | 28839.5 | 28839.5 | 28839.5
Holistic Transition | Gen_BB014 | MW | SPEN Manweb | Connah's Quay | 0 | 91.986 | 91.986 | 99.886 | 99.886 | 99.886 | 99.886 | 99.886 | 99.886 | 99.886 | 99.886 | 99.886 | 99.886 | 99.886 | 99.886 | 99.886 | 99.886 | 99.886 | 99.886 | 99.886 | 99.886 | 99.886 | 99.886 | 99.886 | 99.886 | 99.886 | 99.886 | 99.886 | 99.886
Holistic Transition | Gen_BB014 | MW | SPEN Manweb | Pentir | 0 | 59.991 | 59.991 | 65.143 | 65.143 | 65.143 | 65.143 | 65.143 | 65.143 | 65.143 | 65.143 | 65.143 | 65.143 | 65.143 | 65.143 | 65.143 | 65.143 | 65.143 | 65.143 | 65.143 | 65.143 | 65.143 | 65.143 | 65.143 | 65.143 | 65.143 | 65.143 | 65.143 | 65.143
Holistic Transition | Gen_BB014 | MW | SPTL | Direct(SPTL) | 0 | 0 | 448 | 1528 | 2028 | 2028 | 4328 | 4328 | 4328 | 4328 | 6328 | 9328 | 11248 | 12856 | 12856 | 14356 | 14356 | 14356 | 14356 | 14356 | 14356 | 14356 | 14356 | 14356 | 14356 | 14356 | 14356 | 14356 | 14356
Holistic Transition | Gen_BB014 | MW | SSEN (SHEPD) | Peterhead Grange | 0 | 30 | 30 | 30 | 30 | 30 | 30 | 30 | 30 | 30 | 30 | 30 | 30 | 30 | 30 | 30 | 30 | 30 | 30 | 30 | 30 | 30 | 30 | 30 | 30 | 30 | 30 | 30 | 30
Holistic Transition | Gen_BB014 | MW | SSEN (SHEPD) | Redmoss | 0 | 49.6 | 49.6 | 49.6 | 49.6 | 49.6 | 49.6 | 49.6 | 49.6 | 49.6 | 49.6 | 49.6 | 49.6 | 49.6 | 49.6 | 49.6 | 49.6 | 49.6 | 49.6 | 49.6 | 49.6 | 49.6 | 49.6 | 49.6 | 49.6 | 49.6 | 49.6 | 49.6 | 49.6
Holistic Transition | Gen_BB014 | MW | SSEN (SHEPD) | Stornoway | 0 | 13.8 | 13.8 | 13.8 | 13.8 | 13.8 | 13.8 | 13.8 | 18 | 18 | 18 | 18 | 18 | 18 | 18 | 18 | 18 | 18 | 18 | 18 | 18 | 18 | 18 | 18 | 18 | 18 | 18 | 18 | 18
Holistic Transition | Gen_BB014 | MW | UKPN Eastern | Bramford | 0 | 11.998 | 11.998 | 13.029 | 13.029 | 13.029 | 13.029 | 13.029 | 13.029 | 13.029 | 13.029 | 13.029 | 13.029 | 13.029 | 13.029 | 13.029 | 13.029 | 13.029 | 13.029 | 13.029 | 13.029 | 13.029 | 13.029 | 13.029 | 13.029 | 13.029 | 13.029 | 13.029 | 13.029
Holistic Transition | Gen_BB014 | MW | UKPN Eastern | Norwich Main | 0 | 75.989 | 75.989 | 82.515 | 82.515 | 82.515 | 82.515 | 82.515 | 82.515 | 82.515 | 82.515 | 82.515 | 82.515 | 82.515 | 82.515 | 82.515 | 82.515 | 82.515 | 82.515 | 82.515 | 82.515 | 82.515 | 82.515 | 82.515 | 82.515 | 82.515 | 82.515 | 82.515 | 82.515
Holistic Transition | Gen_BB014 | MW | UKPN South East | Canterbury | 0 | 139.48 | 139.48 | 151.458 | 151.458 | 151.458 | 151.458 | 151.458 | 151.458 | 151.458 | 151.458 | 151.458 | 151.458 | 151.458 | 151.458 | 151.458 | 151.458 | 151.458 | 151.458 | 151.458 | 151.458 | 151.458 | 151.458 | 151.458 | 151.458 | 151.458 | 151.458 | 151.458 | 151.458
Holistic Transition | Gen_BB015 | MW | Electricity North West | Harker | 0 | 196.944 | 204.776 | 213.072 | 222.677 | 232.955 | 245.02 | 257.736 | 273.759 | 290.592 | 308.293 | 326.913 | 346.499 | 368.328 | 391.312 | 415.508 | 440.99 | 467.836 | 496.11 | 523.893 | 551.951 | 580.187 | 604.817 | 629.215 | 641.981 | 647.276 | 652.596 | 657.712 | 660.669
Holistic Transition | Gen_BB015 | MW | Electricity North West | Heysham (NGET) | 0 | 25.969 | 27.012 | 28.101 | 29.365 | 30.719 | 32.31 | 33.99 | 36.105 | 38.329 | 40.662 | 43.113 | 45.702 | 48.577 | 51.611 | 54.802 | 58.161 | 61.699 | 65.433 | 69.089 | 72.794 | 76.518 | 79.769 | 82.98 | 84.671 | 85.365 | 86.069 | 86.743 | 87.131
Holistic Transition | Gen_BB015 | MW | Electricity North West | Padiham | 0 | 27.423 | 28.508 | 29.666 | 31 | 32.433 | 34.113 | 35.881 | 38.115 | 40.458 | 42.929 | 45.518 | 48.246 | 51.279 | 54.481 | 57.85 | 61.397 | 65.132 | 69.074 | 72.937 | 76.849 | 80.781 | 84.21 | 87.609 | 89.379 | 90.122 | 90.866 | 91.57 | 91.988
Holistic Transition | Gen_BB015 | MW | Electricity North West | Penwortham East | 0 | 32.318 | 33.601 | 34.967 | 36.538 | 38.228 | 40.204 | 42.299 | 44.918 | 47.686 | 50.592 | 53.646 | 56.857 | 60.444 | 64.209 | 68.181 | 72.37 | 76.767 | 81.41 | 85.965 | 90.579 | 95.212 | 99.253 | 103.255 | 105.352 | 106.214 | 107.086 | 107.929 | 108.417
Holistic Transition | Gen_BB015 | MW | Electricity North West | Penwortham West | 0 | 8.356 | 8.69 | 9.037 | 9.452 | 9.886 | 10.4 | 10.934 | 11.616 | 12.328 | 13.079 | 13.869 | 14.699 | 15.628 | 16.606 | 17.624 | 18.711 | 19.847 | 21.053 | 22.228 | 23.414 | 24.619 | 25.657 | 26.694 | 27.238 | 27.466 | 27.684 | 27.902 | 28.031
Holistic Transition | Gen_BB015 | MW | Electricity North West | Rochdale | 0 | 118.938 | 123.662 | 128.672 | 134.482 | 140.688 | 147.971 | 155.658 | 165.325 | 175.496 | 186.19 | 197.427 | 209.256 | 222.438 | 236.321 | 250.934 | 266.318 | 282.532 | 299.613 | 316.389 | 333.333 | 350.385 | 365.254 | 379.987 | 387.711 | 390.903 | 394.113 | 397.207 | 398.989
Holistic Transition | Gen_BB015 | MW | Electricity North West | Washway Farm | 0 | 2.314 | 2.408 | 2.507 | 2.616 | 2.734 | 2.882 | 3.031 | 3.218 | 3.416 | 3.624 | 3.841 | 4.078 | 4.335 | 4.602 | 4.888 | 5.185 | 5.501 | 5.837 | 6.163 | 6.489 | 6.825 | 7.111 | 7.398 | 7.546 | 7.606 | 7.675 | 7.735 | 7.765
Holistic Transition | Gen_BB015 | MW | NGED East Midlands | Chesterfield | 0 | 21.489 | 22.344 | 23.255 | 24.303 | 25.419 | 26.743 | 28.127 | 29.876 | 31.715 | 33.642 | 35.678 | 37.812 | 40.194 | 42.704 | 45.352 | 48.128 | 51.063 | 54.145 | 57.178 | 60.241 | 63.323 | 66.011 | 68.669 | 70.063 | 70.638 | 71.223 | 71.778 | 72.106
Holistic Transition | Gen_BB015 | MW | NGED East Midlands | Coventry | 0 | 86.728 | 90.18 | 93.834 | 98.063 | 102.589 | 107.905 | 113.507 | 120.555 | 127.968 | 135.766 | 143.969 | 152.596 | 162.201 | 172.33 | 182.98 | 194.205 | 206.022 | 218.48 | 230.711 | 243.071 | 255.509 | 266.347 | 277.088 | 282.715 | 285.045 | 287.393 | 289.644 | 290.948
Holistic Transition | Gen_BB015 | MW | NGED East Midlands | Grendon | 0 | 102.126 | 106.183 | 110.49 | 115.47 | 120.797 | 127.051 | 133.652 | 141.955 | 150.683 | 159.864 | 169.52 | 179.669 | 190.993 | 202.91 | 215.458 | 228.668 | 242.59 | 257.251 | 271.656 | 286.209 | 300.85 | 313.625 | 326.273 | 332.899 | 335.635 | 338.399 | 341.057 | 342.58
Holistic Transition | Gen_BB015 | MW | NGED East Midlands | Ratcliffe | 0 | 10.216 | 10.622 | 11.058 | 11.552 | 12.086 | 12.708 | 13.37 | 14.2 | 15.08 | 15.999 | 16.958 | 17.976 | 19.112 | 20.308 | 21.563 | 22.877 | 24.27 | 25.742 | 27.184 | 28.637 | 30.099 | 31.383 | 32.648 | 33.311 | 33.588 | 33.856 | 34.123 | 34.283
Holistic Transition | Gen_BB015 | MW | NGED East Midlands | Stoke Bardolph | 0 | 3.016 | 3.141 | 3.27 | 3.418 | 3.576 | 3.754 | 3.952 | 4.199 | 4.456 | 4.732 | 5.009 | 5.316 | 5.652 | 5.997 | 6.373 | 6.758 | 7.173 | 7.608 | 8.033 | 8.467 | 8.902 | 9.277 | 9.653 | 9.841 | 9.93 | 10.009 | 10.089 | 10.129
Holistic Transition | Gen_BB015 | MW | NGED East Midlands | Walpole (_B) | 0 | 18.325 | 19.055 | 19.827 | 20.716 | 21.675 | 22.791 | 23.977 | 25.47 | 27.031 | 28.682 | 30.411 | 32.24 | 34.265 | 36.41 | 38.652 | 41.024 | 43.524 | 46.151 | 48.74 | 51.348 | 53.976 | 56.268 | 58.541 | 59.728 | 60.223 | 60.719 | 61.195 | 61.464
Holistic Transition | Gen_BB015 | MW | NGED East Midlands | Willington | 0 | 21.944 | 22.82 | 23.741 | 24.818 | 25.964 | 27.308 | 28.721 | 30.51 | 32.378 | 34.355 | 36.43 | 38.614 | 41.045 | 43.604 | 46.302 | 49.147 | 52.131 | 55.283 | 58.385 | 61.507 | 64.659 | 67.395 | 70.113 | 71.537 | 72.132 | 72.726 | 73.291 | 73.62
Holistic Transition | Gen_BB015 | MW | NGED South Wales | Cardiff East | 0 | 2.314 | 2.408 | 2.507 | 2.616 | 2.734 | 2.882 | 3.031 | 3.218 | 3.416 | 3.624 | 3.841 | 4.078 | 4.335 | 4.602 | 4.888 | 5.185 | 5.501 | 5.837 | 6.163 | 6.489 | 6.825 | 7.111 | 7.398 | 7.546 | 7.606 | 7.675 | 7.735 | 7.765
Holistic Transition | Gen_BB015 | MW | NGED South Wales | Grange | 0 | 109.127 | 113.466 | 118.07 | 123.386 | 129.088 | 135.768 | 142.823 | 151.699 | 161.02 | 170.834 | 181.152 | 192.002 | 204.098 | 216.835 | 230.242 | 244.361 | 259.232 | 274.91 | 290.293 | 305.844 | 321.493 | 335.137 | 348.655 | 355.735 | 358.67 | 361.613 | 364.448 | 366.091
Holistic Transition | Gen_BB015 | MW | NGED South Wales | Pembroke | 0 | 8.257 | 8.581 | 8.928 | 9.333 | 9.768 | 10.271 | 10.805 | 11.477 | 12.179 | 12.92 | 13.701 | 14.521 | 15.44 | 16.399 | 17.416 | 18.483 | 19.61 | 20.795 | 21.961 | 23.137 | 24.322 | 25.35 | 26.378 | 26.912 | 27.13 | 27.358 | 27.566 | 27.695
Holistic Transition | Gen_BB015 | MW | NGED South Wales | Pyle | 0 | 50.178 | 52.17 | 54.289 | 56.729 | 59.348 | 62.421 | 65.662 | 69.744 | 74.034 | 78.541 | 83.285 | 88.275 | 93.839 | 99.698 | 105.864 | 112.355 | 119.193 | 126.394 | 133.469 | 140.621 | 147.814 | 154.087 | 160.303 | 163.556 | 164.905 | 166.262 | 167.571 | 168.317
Holistic Transition | Gen_BB015 | MW | NGED South Wales | Rassau | 0 | 15.506 | 16.122 | 16.775 | 17.526 | 18.336 | 19.285 | 20.293 | 21.548 | 22.873 | 24.266 | 25.739 | 27.28 | 29 | 30.808 | 32.705 | 34.711 | 36.825 | 39.058 | 41.242 | 43.455 | 45.677 | 47.614 | 49.531 | 50.54 | 50.956 | 51.372 | 51.779 | 52.008
Holistic Transition | Gen_BB015 | MW | NGED South Wales | Swansea North | 0 | 235.472 | 244.838 | 254.758 | 266.24 | 278.533 | 292.96 | 308.166 | 327.323 | 347.448 | 368.617 | 390.874 | 414.294 | 440.392 | 467.872 | 496.801 | 527.263 | 559.365 | 593.172 | 626.388 | 659.94 | 693.708 | 723.14 | 752.32 | 767.588 | 773.914 | 780.274 | 786.402 | 789.926
Holistic Transition | Gen_BB015 | MW | NGED South Wales | Upper Boat 132kV | 0 | 63.271 | 65.785 | 68.458 | 71.541 | 74.842 | 78.715 | 82.806 | 87.955 | 93.362 | 99.045 | 105.034 | 111.319 | 118.335 | 125.717 | 133.492 | 141.683 | 150.299 | 159.388 | 168.31 | 177.33 | 186.399 | 194.313 | 202.149 | 206.253 | 207.958 | 209.662 | 211.308 | 212.254
Holistic Transition | Gen_BB015 | MW | NGED South Wales | Uskmouth | 0 | 26.375 | 27.428 | 28.536 | 29.821 | 31.205 | 32.815 | 34.515 | 36.66 | 38.923 | 41.285 | 43.786 | 46.404 | 49.329 | 52.412 | 55.643 | 59.062 | 62.658 | 66.442 | 70.167 | 73.921 | 77.705 | 81.005 | 84.266 | 85.977 | 86.69 | 87.404 | 88.088 | 88.486
Holistic Transition | Gen_BB015 | MW | NGED South West | Alverdiscott | 0 | 133.9 | 139.229 | 144.872 | 151.404 | 158.391 | 166.592 | 175.238 | 186.13 | 197.577 | 209.614 | 222.275 | 235.596 | 250.438 | 266.06 | 282.511 | 299.841 | 318.091 | 337.316 | 356.206 | 375.284 | 394.48 | 411.226 | 427.817 | 436.5 | 440.099 | 443.715 | 447.195 | 449.206
Holistic Transition | Gen_BB015 | MW | NGED South West | Bridgewater | 0 | 1.009 | 1.05 | 1.09 | 1.139 | 1.189 | 1.248 | 1.317 | 1.396 | 1.485 | 1.574 | 1.673 | 1.772 | 1.881 | 1.999 | 2.128 | 2.256 | 2.394 | 2.533 | 2.681 | 2.819 | 2.967 | 3.096 | 3.214 | 3.284 | 3.313 | 3.333 | 3.363 | 3.373
Holistic Transition | Gen_BB015 | MW | NGED South West | Indian Queens | 0 | 74.644 | 77.616 | 80.764 | 84.401 | 88.304 | 92.869 | 97.691 | 103.76 | 110.146 | 116.856 | 123.913 | 131.334 | 139.615 | 148.32 | 157.489 | 167.152 | 177.329 | 188.048 | 198.571 | 209.211 | 219.91 | 229.247 | 238.496 | 243.342 | 245.344 | 247.365 | 249.299 | 250.424
Holistic Transition | Gen_BB015 | MW | NGED South West | Landulph | 0 | 3.619 | 3.765 | 3.924 | 4.102 | 4.289 | 4.507 | 4.744 | 5.04 | 5.347 | 5.673 | 6.019 | 6.375 | 6.78 | 7.205 | 7.649 | 8.114 | 8.608 | 9.131 | 9.645 | 10.159 | 10.673 | 11.127 | 11.582 | 11.819 | 11.908 | 12.007 | 12.106 | 12.156
Holistic Transition | Gen_BB015 | MW | NGED South West | Seabank | 0 | 26.473 | 27.527 | 28.645 | 29.94 | 31.323 | 32.944 | 34.653 | 36.808 | 39.072 | 41.444 | 43.954 | 46.583 | 49.518 | 52.61 | 55.861 | 59.289 | 62.896 | 66.699 | 70.434 | 74.208 | 78.002 | 81.312 | 84.592 | 86.313 | 87.017 | 87.74 | 88.424 | 88.822
Holistic Transition | Gen_BB015 | MW | NGED West Midlands | Bishops Wood | 0 | 34.227 | 35.593 | 37.028 | 38.698 | 40.487 | 42.582 | 44.795 | 47.582 | 50.508 | 53.582 | 56.814 | 60.223 | 64.017 | 68.009 | 72.218 | 76.645 | 81.309 | 86.228 | 91.05 | 95.93 | 100.841 | 105.119 | 109.358 | 111.573 | 112.495 | 113.426 | 114.309 | 114.826
Holistic Transition | Gen_BB015 | MW | NGED West Midlands | Bushbury | 0 | 4.025 | 4.191 | 4.36 | 4.557 | 4.765 | 5.012 | 5.269 | 5.595 | 5.941 | 6.307 | 6.682 | 7.087 | 7.532 | 7.996 | 8.5 | 9.014 | 9.567 | 10.14 | 10.713 | 11.287 | 11.86 | 12.363 | 12.867 | 13.124 | 13.234 | 13.343 | 13.452 | 13.511
Holistic Transition | Gen_BB015 | MW | NGED West Midlands | Cellarhead | 0 | 1.711 | 1.784 | 1.853 | 1.932 | 2.021 | 2.13 | 2.238 | 2.377 | 2.525 | 2.683 | 2.841 | 3.009 | 3.197 | 3.404 | 3.612 | 3.829 | 4.066 | 4.313 | 4.551 | 4.798 | 5.044 | 5.252 | 5.469 | 5.578 | 5.628 | 5.667 | 5.717 | 5.737
Holistic Transition | Gen_BB015 | MW | NGED West Midlands | Iron Acton | 0 | 11.976 | 12.455 | 12.96 | 13.543 | 14.166 | 14.907 | 15.678 | 16.656 | 17.674 | 18.752 | 19.888 | 21.074 | 22.408 | 23.801 | 25.273 | 26.825 | 28.455 | 30.174 | 31.863 | 33.573 | 35.292 | 36.793 | 38.276 | 39.057 | 39.374 | 39.701 | 40.009 | 40.188
Holistic Transition | Gen_BB015 | MW | NGED West Midlands | Shrewsbury | 0 | 3.016 | 3.141 | 3.27 | 3.418 | 3.576 | 3.754 | 3.952 | 4.199 | 4.456 | 4.732 | 5.009 | 5.316 | 5.652 | 5.997 | 6.373 | 6.758 | 7.173 | 7.608 | 8.033 | 8.467 | 8.902 | 9.277 | 9.653 | 9.841 | 9.93 | 10.009 | 10.089 | 10.129
Holistic Transition | Gen_BB015 | MW | NGET | Direct(NGET) | 0 | 228 | 228 | 228 | 1186.5 | 1361.5 | 1549.5 | 1549.5 | 1795.9 | 1954.9 | 2043.3 | 2186.3 | 2346.3 | 2642.5 | 2642.5 | 2642.5 | 2642.5 | 2642.5 | 2642.5 | 2742.5 | 2942.5 | 3142.5 | 3142.5 | 3242.5 | 3442.5 | 3642.5 | 3642.5 | 3642.5 | 3642.5
Holistic Transition | Gen_BB015 | MW | NPg Northeast | Blyth 132kV | 0 | 107.595 | 111.871 | 116.405 | 121.652 | 127.265 | 133.856 | 140.812 | 149.56 | 158.762 | 168.428 | 178.598 | 189.3 | 201.227 | 213.777 | 226.996 | 240.918 | 255.581 | 271.032 | 286.208 | 301.541 | 316.973 | 330.419 | 343.749 | 350.731 | 353.616 | 356.529 | 359.325 | 360.937
Holistic Transition | Gen_BB015 | MW | NPg Northeast | Blyth 66kV | 0 | 48.762 | 46.921 | 52.843 | 55.238 | 57.802 | 60.82 | 63.996 | 67.993 | 72.199 | 76.622 | 81.272 | 86.168 | 91.628 | 97.364 | 103.416 | 109.785 | 116.49 | 123.559 | 130.511 | 137.523 | 144.583 | 150.736 | 156.841 | 160.035 | 161.355 | 162.693 | 163.973 | 164.711
Holistic Transition | Gen_BB015 | MW | NPg Northeast | Fourstones | 0 | 91.01 | 94.63 | 98.461 | 102.898 | 107.651 | 113.224 | 119.103 | 126.506 | 134.286 | 142.469 | 151.067 | 160.119 | 170.208 | 180.831 | 192.005 | 203.783 | 216.193 | 229.253 | 242.087 | 255.059 | 268.11 | 279.492 | 290.767 | 296.66 | 299.109 | 301.566 | 303.936 | 305.3
Holistic Transition | Gen_BB015 | MW | NPg Northeast | Hart Moor | 0 | 45.253 | 47.057 | 48.958 | 51.162 | 53.523 | 56.3 | 59.225 | 62.902 | 66.776 | 70.838 | 75.118 | 79.614 | 84.634 | 89.911 | 95.473 | 101.332 | 107.498 | 113.998 | 120.381 | 126.822 | 133.313 | 138.974 | 144.577 | 147.514 | 148.724 | 149.952 | 151.122 | 151.809
Holistic Transition | Gen_BB015 | MW | NPg Northeast | Hawthorn Pit | 0 | 19.897 | 20.68 | 21.521 | 22.49 | 23.527 | 24.753 | 26.037 | 27.648 | 29.348 | 31.137 | 33.025 | 35.001 | 37.205 | 39.527 | 41.967 | 44.546 | 47.254 | 50.109 | 52.915 | 55.75 | 58.605 | 61.095 | 63.555 | 64.851 | 65.376 | 65.921 | 66.437 | 66.736
Holistic Transition | Gen_BB015 | MW | NPg Northeast | Knaresborough | 0 | 15.299 | 15.914 | 16.557 | 17.298 | 18.099 | 19.037 | 20.025 | 21.271 | 22.576 | 23.959 | 25.402 | 26.924 | 28.624 | 30.402 | 32.28 | 34.266 | 36.35 | 38.544 | 40.707 | 42.891 | 45.084 | 46.991 | 48.888 | 49.877 | 50.293 | 50.709 | 51.106 | 51.335
Holistic Transition | Gen_BB015 | MW | NPg Northeast | Norton | 0 | 30.558 | 31.768 | 33.055 | 34.547 | 36.138 | 38.015 | 39.982 | 42.473 | 45.082 | 47.83 | 50.715 | 53.759 | 57.139 | 60.706 | 64.46 | 68.412 | 72.582 | 76.968 | 81.276 | 85.633 | 90.01 | 93.833 | 97.618 | 99.596 | 100.419 | 101.251 | 102.044 | 102.502
Holistic Transition | Gen_BB015 | MW | NPg Northeast | Poppleton | 0 | 3.343 | 3.478 | 3.617 | 3.785 | 3.962 | 4.16 | 4.377 | 4.654 | 4.941 | 5.237 | 5.554 | 5.89 | 6.265 | 6.651 | 7.065 | 7.5 | 7.955 | 8.429 | 8.903 | 9.377 | 9.862 | 10.276 | 10.691 | 10.909 | 10.998 | 11.087 | 11.177 | 11.226
Holistic Transition | Gen_BB015 | MW | NPg Northeast | Spennymoor | 0 | 75.029 | 78.012 | 81.18 | 84.837 | 88.75 | 93.345 | 98.196 | 104.295 | 110.71 | 117.46 | 124.546 | 132.007 | 140.328 | 149.082 | 158.301 | 168.013 | 178.24 | 189.008 | 199.589 | 210.279 | 221.038 | 230.424 | 239.722 | 244.588 | 246.601 | 248.631 | 250.575 | 251.7
Holistic Transition | Gen_BB015 | MW | NPg Northeast | Stella South | 0 | 25.88 | 26.912 | 28.001 | 29.266 | 30.62 | 32.201 | 33.871 | 35.976 | 38.191 | 40.513 | 42.964 | 45.533 | 48.409 | 51.423 | 54.604 | 57.954 | 61.481 | 65.206 | 68.851 | 72.536 | 76.251 | 79.492 | 82.693 | 84.374 | 85.068 | 85.772 | 86.436 | 86.824
Holistic Transition | Gen_BB015 | MW | NPg Northeast | West Boldon | 0 | 6.042 | 6.282 | 6.54 | 6.826 | 7.142 | 7.518 | 7.903 | 8.397 | 8.911 | 9.455 | 10.028 | 10.631 | 11.293 | 12.005 | 12.746 | 13.526 | 14.346 | 15.216 | 16.065 | 16.925 | 17.794 | 18.555 | 19.296 | 19.692 | 19.85 | 20.019 | 20.177 | 20.267
Holistic Transition | Gen_BB015 | MW | NPg Yorkshire | Bradford West | 0 | 18.76 | 19.501 | 20.293 | 21.202 | 22.19 | 23.336 | 24.542 | 26.074 | 27.675 | 29.355 | 31.134 | 33.002 | 35.077 | 37.261 | 39.573 | 41.993 | 44.553 | 47.25 | 49.887 | 52.565 | 55.252 | 57.594 | 59.926 | 61.142 | 61.638 | 62.153 | 62.639 | 62.918
Holistic Transition | Gen_BB015 | MW | NPg Yorkshire | Camblesforth | 0 | 120.222 | 123.726 | 127.449 | 131.747 | 136.352 | 141.757 | 147.448 | 154.625 | 162.167 | 170.103 | 178.444 | 187.209 | 196.992 | 207.289 | 218.127 | 229.539 | 241.564 | 254.229 | 266.678 | 279.245 | 291.891 | 302.926 | 313.855 | 319.571 | 321.941 | 324.328 | 326.619 | 327.943
Holistic Transition | Gen_BB015 | MW | NPg Yorkshire | Creyke Beck | 0 | 136.046 | 141.459 | 147.181 | 153.821 | 160.917 | 169.257 | 178.04 | 189.101 | 200.735 | 212.961 | 225.829 | 239.357 | 254.437 | 270.306 | 287.023 | 304.62 | 323.166 | 342.708 | 361.894 | 381.278 | 400.781 | 417.794 | 434.642 | 443.472 | 447.121 | 450.797 | 454.337 | 456.377
Holistic Transition | Gen_BB015 | MW | NPg Yorkshire | Drax | 0 | 35.285 | 36.683 | 38.168 | 39.897 | 41.735 | 43.899 | 46.171 | 49.048 | 52.063 | 55.235 | 58.566 | 62.074 | 65.987 | 70.108 | 74.435 | 79 | 83.812 | 88.88 | 93.859 | 98.888 | 103.946 | 108.353 | 112.72 | 115.015 | 115.957 | 116.918 | 117.83 | 118.357
Holistic Transition | Gen_BB015 | MW | NPg Yorkshire | Elland | 0 | 37.935 | 39.447 | 41.041 | 42.889 | 44.875 | 47.197 | 49.648 | 52.732 | 55.974 | 59.384 | 62.971 | 66.746 | 70.946 | 75.373 | 80.036 | 84.947 | 90.114 | 95.568 | 100.913 | 106.317 | 111.76 | 116.503 | 121.206 | 123.669 | 124.68 | 125.71 | 126.692 | 127.259
Holistic Transition | Gen_BB015 | MW | NPg Yorkshire | Ferrybridge B (_M) | 0 | 9.761 | 10.147 | 10.562 | 11.037 | 11.551 | 12.144 | 12.776 | 13.567 | 14.407 | 15.277 | 16.206 | 17.174 | 18.251 | 19.397 | 20.593 | 21.858 | 23.191 | 24.584 | 25.968 | 27.361 | 28.754 | 29.979 | 31.184 | 31.817 | 32.085 | 32.342 | 32.6 | 32.75
Holistic Transition | Gen_BB015 | MW | NPg Yorkshire | Grimsby West | 0 | 26.157 | 27.19 | 28.299 | 29.573 | 30.937 | 32.538 | 34.227 | 36.353 | 38.587 | 40.939 | 43.41 | 46.009 | 48.914 | 51.967 | 55.178 | 58.557 | 62.124 | 65.878 | 69.573 | 73.298 | 77.042 | 80.313 | 83.554 | 85.255 | 85.959 | 86.662 | 87.336 | 87.734
Holistic Transition | Gen_BB015 | MW | NPg Yorkshire | Keadby | 0 | 130.439 | 135.632 | 141.127 | 147.491 | 154.299 | 162.283 | 170.712 | 181.318 | 192.477 | 204.199 | 216.533 | 229.498 | 243.955 | 259.182 | 275.208 | 292.084 | 309.869 | 328.6 | 346.996 | 365.58 | 384.282 | 400.594 | 416.75 | 425.215 | 428.715 | 432.242 | 435.633 | 437.584
Holistic Transition | Gen_BB015 | MW | NPg Yorkshire | Kirkstall B | 0 | 2.512 | 2.616 | 2.725 | 2.843 | 2.982 | 3.13 | 3.298 | 3.496 | 3.713 | 3.94 | 4.178 | 4.425 | 4.711 | 4.998 | 5.314 | 5.64 | 5.976 | 6.341 | 6.697 | 7.053 | 7.418 | 7.725 | 8.041 | 8.209 | 8.268 | 8.338 | 8.407 | 8.447
Holistic Transition | Gen_BB015 | MW | NPg Yorkshire | Saltend North | 0 | 35.848 | 37.267 | 38.782 | 40.531 | 42.399 | 44.592 | 46.914 | 49.83 | 52.894 | 56.116 | 59.496 | 63.064 | 67.036 | 71.216 | 75.623 | 80.266 | 85.147 | 90.294 | 95.353 | 100.461 | 105.598 | 110.084 | 114.52 | 116.844 | 117.806 | 118.777 | 119.709 | 120.247
Holistic Transition | Gen_BB015 | MW | NPg Yorkshire | Thurcroft | 0 | 24.881 | 25.872 | 26.921 | 28.137 | 29.441 | 30.963 | 32.574 | 34.59 | 36.725 | 38.959 | 41.311 | 43.781 | 46.538 | 49.443 | 52.506 | 55.727 | 59.116 | 62.693 | 66.2 | 69.747 | 73.313 | 76.426 | 79.509 | 81.12 | 81.795 | 82.468 | 83.113 | 83.481
Holistic Transition | Gen_BB015 | MW | NPg Yorkshire | West Melton | 0 | 75.811 | 78.825 | 82.023 | 85.718 | 89.671 | 94.315 | 99.216 | 105.384 | 111.858 | 118.678 | 125.843 | 133.383 | 141.783 | 150.636 | 159.943 | 169.755 | 180.09 | 190.977 | 201.667 | 212.475 | 223.343 | 232.818 | 242.215 | 247.13 | 249.162 | 251.213 | 253.186 | 254.321
Holistic Transition | Gen_BB015 | MW | SHETL | Direct(SHETL) | 0 | 2148.65 | 2148.65 | 2396.65 | 2713.55 | 3735.15 | 5068.25 | 5700.45 | 5987.75 | 5987.75 | 5987.75 | 5987.75 | 6286.55 | 6286.55 | 6286.55 | 6286.55 | 6286.55 | 6286.55 | 6286.55 | 6286.55 | 6286.55 | 6286.55 | 6286.55 | 6286.55 | 6286.55 | 6286.55 | 6286.55 | 6286.55 | 6286.55
Holistic Transition | Gen_BB015 | MW | SPEN | Ayr | 0 | 0 | 0 | 0 | 0 | 0 | 0 | 0 | 0 | 0 | 0 | 0 | 0 | 0 | 0 | 0 | 0 | 0 | 0 | 0 | 0 | 0 | 0 | 0 | 0 | 0 | 0 | 0 | 0
Holistic Transition | Gen_BB015 | MW | SPEN | Bathgate | 0 | 87.707 | 89.709 | 91.818 | 94.269 | 96.897 | 99.97 | 103.221 | 107.303 | 111.603 | 116.12 | 120.874 | 125.874 | 131.437 | 137.307 | 143.482 | 149.983 | 156.831 | 164.052 | 171.136 | 178.299 | 185.501 | 191.785 | 198.01 | 201.273 | 202.622 | 203.979 | 205.288 | 206.044
Holistic Transition | Gen_BB015 | MW | SPEN | Berwick | 0 | 101.582 | 105.618 | 109.895 | 114.856 | 120.153 | 126.378 | 132.939 | 141.202 | 149.881 | 159.013 | 168.619 | 178.719 | 189.974 | 201.831 | 214.31 | 227.451 | 241.304 | 255.886 | 270.211 | 284.685 | 299.248 | 311.953 | 324.532 | 331.118 | 333.855 | 336.599 | 339.237 | 340.76
Holistic Transition | Gen_BB015 | MW | SPEN | Bonnybridge | 0 | 48.588 | 49.13 | 49.704 | 50.366 | 51.078 | 51.908 | 52.787 | 53.894 | 55.051 | 56.276 | 57.561 | 58.915 | 60.417 | 62.008 | 63.678 | 65.436 | 67.284 | 69.24 | 71.157 | 73.093 | 75.039 | 76.739 | 78.419 | 79.299 | 79.666 | 80.032 | 80.389 | 80.588
Holistic Transition | Gen_BB015 | MW | SPEN | Chapelcross | 0 | 98.781 | 99.835 | 100.963 | 102.268 | 103.661 | 105.292 | 107.011 | 109.185 | 111.469 | 113.861 | 116.381 | 119.039 | 121.994 | 125.106 | 128.386 | 131.835 | 135.471 | 139.304 | 143.068 | 146.872 | 150.695 | 154.025 | 157.335 | 159.066 | 159.78 | 160.503 | 161.197 | 161.595
Holistic Transition | Gen_BB015 | MW | SPEN | Coylton | 0 | 66.795 | 68.276 | 69.83 | 71.638 | 73.575 | 75.838 | 78.239 | 81.244 | 84.417 | 87.747 | 91.246 | 94.932 | 99.033 | 103.361 | 107.916 | 112.708 | 117.757 | 123.072 | 128.298 | 133.584 | 138.889 | 143.523 | 148.118 | 150.521 | 151.512 | 152.513 | 153.475 | 154.032
Holistic Transition | Gen_BB015 | MW | SPEN | Crookston B | 0 | 22.785 | 23.692 | 24.652 | 25.759 | 26.945 | 28.348 | 29.81 | 31.669 | 33.616 | 35.662 | 37.816 | 40.079 | 42.609 | 45.267 | 48.063 | 51.017 | 54.12 | 57.39 | 60.601 | 63.851 | 67.112 | 69.967 | 72.783 | 74.266 | 74.881 | 75.495 | 76.08 | 76.429
Holistic Transition | Gen_BB015 | MW | SPEN | Cumbernauld | 0 | 4.025 | 4.191 | 4.36 | 4.557 | 4.765 | 5.012 | 5.269 | 5.595 | 5.941 | 6.307 | 6.682 | 7.087 | 7.532 | 7.996 | 8.5 | 9.014 | 9.567 | 10.14 | 10.713 | 11.287 | 11.86 | 12.363 | 12.867 | 13.124 | 13.234 | 13.343 | 13.452 | 13.511
Holistic Transition | Gen_BB015 | MW | SPEN | Devol Moor | 0 | 25.969 | 27.012 | 28.101 | 29.365 | 30.719 | 32.31 | 33.99 | 36.105 | 38.329 | 40.662 | 43.113 | 45.702 | 48.577 | 51.611 | 54.802 | 58.161 | 61.699 | 65.433 | 69.089 | 72.794 | 76.518 | 79.769 | 82.98 | 84.671 | 85.365 | 86.069 | 86.743 | 87.131
Holistic Transition | Gen_BB015 | MW | SPEN | Devonside | 0 | 70.777 | 73.583 | 76.573 | 80.022 | 83.718 | 88.046 | 92.62 | 98.373 | 104.432 | 110.787 | 117.478 | 124.514 | 132.36 | 140.621 | 149.315 | 158.475 | 168.118 | 178.284 | 188.263 | 198.35 | 208.496 | 217.348 | 226.113 | 230.702 | 232.605 | 234.518 | 236.352 | 237.417
Holistic Transition | Gen_BB015 | MW | SPEN | Dumfries 33 | 0 | 49.333 | 50.095 | 50.917 | 51.856 | 52.864 | 54.049 | 55.294 | 56.866 | 58.517 | 60.256 | 62.084 | 64.011 | 66.146 | 68.409 | 70.78 | 73.28 | 75.918 | 78.694 | 81.421 | 84.167 | 86.943 | 89.364 | 91.755 | 93.011 | 93.527 | 94.052 | 94.548 | 94.846
Holistic Transition | Gen_BB015 | MW | SPEN | Dunbar | 0 | 110.5 | 110.5 | 110.5 | 110.5 | 110.5 | 110.5 | 110.5 | 110.5 | 110.5 | 110.5 | 110.5 | 110.5 | 110.5 | 110.5 | 110.5 | 110.5 | 110.5 | 110.5 | 110.5 | 110.5 | 110.5 | 110.5 | 110.5 | 110.5 | 110.5 | 110.5 | 110.5 | 110.5
Holistic Transition | Gen_BB015 | MW | SPEN | Dunbar B | 0 | 14.191 | 14.764 | 15.358 | 16.05 | 16.791 | 17.661 | 18.58 | 19.736 | 20.942 | 22.217 | 23.561 | 24.974 | 26.545 | 28.205 | 29.944 | 31.782 | 33.719 | 35.754 | 37.759 | 39.785 | 41.82 | 43.588 | 45.347 | 46.267 | 46.654 | 47.04 | 47.407 | 47.616
Holistic Transition | Gen_BB015 | MW | SPEN | East Kilbride | 0 | 39 | 39 | 39 | 39 | 39 | 39 | 39 | 39 | 39 | 39 | 39 | 39 | 39 | 39 | 39 | 39 | 39 | 39 | 39 | 39 | 39 | 39 | 39 | 39 | 39 | 39 | 39 | 39
Holistic Transition | Gen_BB015 | MW | SPEN | East Kilbride South | 0 | 76.414 | 79.449 | 82.667 | 86.392 | 90.384 | 95.068 | 99.999 | 106.216 | 112.75 | 119.618 | 126.843 | 134.432 | 142.901 | 151.824 | 161.21 | 171.1 | 181.515 | 192.481 | 203.26 | 214.147 | 225.103 | 234.657 | 244.124 | 249.078 | 251.13 | 253.201 | 255.184 | 256.329
Holistic Transition | Gen_BB015 | MW | SPEN | Eccles | 0 | 28.787 | 29.935 | 31.152 | 32.556 | 34.058 | 35.816 | 37.684 | 40.027 | 42.488 | 45.077 | 47.795 | 50.661 | 53.853 | 57.212 | 60.749 | 64.474 | 68.397 | 72.526 | 76.587 | 80.697 | 84.827 | 88.423 | 91.99 | 93.859 | 94.633 | 95.405 | 96.159 | 96.587
Holistic Transition | Gen_BB015 | MW | SPEN | Galashiels | 0 | 17.316 | 18.004 | 18.737 | 19.577 | 20.486 | 21.543 | 22.66 | 24.073 | 25.546 | 27.108 | 28.738 | 30.468 | 32.385 | 34.401 | 36.535 | 38.778 | 41.129 | 43.619 | 46.059 | 48.529 | 51.009 | 53.172 | 55.327 | 56.444 | 56.91 | 57.376 | 57.832 | 58.091
Holistic Transition | Gen_BB015 | MW | SPEN | Giffnock | 0 | 4.43 | 4.608 | 4.796 | 5.013 | 5.24 | 5.507 | 5.794 | 6.159 | 6.535 | 6.93 | 7.355 | 7.79 | 8.284 | 8.798 | 9.341 | 9.915 | 10.527 | 11.159 | 11.782 | 12.414 | 13.046 | 13.6 | 14.153 | 14.44 | 14.559 | 14.678 | 14.797 | 14.856
Holistic Transition | Gen_BB015 | MW | SPEN | Glenluce | 0 | 103.914 | 106.949 | 110.167 | 113.892 | 117.884 | 122.568 | 127.499 | 133.716 | 140.25 | 147.118 | 154.343 | 161.932 | 170.401 | 179.324 | 188.71 | 198.6 | 209.015 | 219.981 | 230.76 | 241.647 | 252.603 | 262.157 | 271.624 | 276.578 | 278.63 | 280.701 | 282.684 | 283.829
Holistic Transition | Gen_BB015 | MW | SPEN | Glenniston | 0 | 34.128 | 35.484 | 36.919 | 38.589 | 40.368 | 42.463 | 44.666 | 47.444 | 50.36 | 53.423 | 56.655 | 60.045 | 63.829 | 67.812 | 72.001 | 76.417 | 81.071 | 85.971 | 90.783 | 95.644 | 100.544 | 104.812 | 109.031 | 111.246 | 112.168 | 113.09 | 113.972 | 114.49
Holistic Transition | Gen_BB015 | MW | SPEN | Hawick | 0 | 16.307 | 50.554 | 67.647 | 68.438 | 69.287 | 70.285 | 71.343 | 72.667 | 74.061 | 75.534 | 77.075 | 78.696 | 80.504 | 82.401 | 84.407 | 86.522 | 88.745 | 91.086 | 93.388 | 95.71 | 98.041 | 100.087 | 102.102 | 103.161 | 103.597 | 104.043 | 104.469 | 104.708
Holistic Transition | Gen_BB015 | MW | SPEN | Inverkeithing | 0 | 1.612 | 1.675 | 1.744 | 1.823 | 1.902 | 2.001 | 2.11 | 2.238 | 2.376 | 2.525 | 2.673 | 2.831 | 3.009 | 3.197 | 3.394 | 3.612 | 3.829 | 4.056 | 4.283 | 4.511 | 4.748 | 4.945 | 5.143 | 5.252 | 5.291 | 5.341 | 5.381 | 5.401
Holistic Transition | Gen_BB015 | MW | SPEN | Kaimes | 0 | 30.202 | 31.401 | 32.678 | 34.151 | 35.722 | 37.57 | 39.526 | 41.977 | 44.567 | 47.275 | 50.131 | 53.135 | 56.485 | 60.013 | 63.718 | 67.631 | 71.741 | 76.078 | 80.336 | 84.644 | 88.971 | 92.755 | 96.49 | 98.448 | 99.261 | 100.074 | 100.867 | 101.315
Holistic Transition | Gen_BB015 | MW | SPEN | Kilwinning | 0 | 9.533 | 9.919 | 10.315 | 10.779 | 11.283 | 11.866 | 12.479 | 13.26 | 14.07 | 14.93 | 15.829 | 16.778 | 17.835 | 18.952 | 20.118 | 21.353 | 22.657 | 24.02 | 25.364 | 26.728 | 28.091 | 29.286 | 30.472 | 31.085 | 31.343 | 31.601 | 31.849 | 31.988
Holistic Transition | Gen_BB015 | MW | SPEN | Lesmahagow | 0 | 0 | 0 | 37.712 | 39.411 | 41.23 | 43.364 | 45.617 | 48.444 | 51.429 | 54.562 | 57.853 | 61.322 | 65.185 | 69.247 | 73.535 | 78.04 | 82.793 | 87.801 | 92.712 | 97.681 | 102.68 | 107.037 | 111.356 | 113.61 | 114.552 | 115.493 | 116.396 | 116.923
Holistic Transition | Gen_BB015 | MW | SPEN | Leven | 0 | 10.067 | 10.464 | 10.889 | 11.384 | 11.907 | 12.52 | 13.172 | 13.992 | 14.852 | 15.762 | 16.71 | 17.709 | 18.825 | 20.001 | 21.236 | 22.54 | 23.914 | 25.356 | 26.779 | 28.211 | 29.654 | 30.918 | 32.163 | 32.816 | 33.084 | 33.361 | 33.619 | 33.768
Holistic Transition | Gen_BB015 | MW | SPEN | Livingston East | 0 | 60.255 | 62.654 | 65.188 | 68.123 | 71.275 | 74.961 | 78.854 | 83.757 | 88.907 | 94.323 | 100.015 | 106.004 | 112.684 | 119.719 | 127.119 | 134.915 | 143.126 | 151.78 | 160.277 | 168.862 | 177.507 | 185.035 | 192.506 | 196.412 | 198.028 | 199.653 | 201.22 | 202.125
Holistic Transition | Gen_BB015 | MW | SPEN | Long Park | 0 | 38 | 38 | 38 | 38 | 38 | 38 | 38 | 38 | 38 | 38 | 38 | 38 | 38 | 38 | 38 | 38 | 38 | 38 | 38 | 38 | 38 | 38 | 38 | 38 | 38 | 38 | 38 | 38
Holistic Transition | Gen_BB015 | MW | SPEN | Maybole | 0 | 29.95 | 49.95 | 49.95 | 49.95 | 49.95 | 49.95 | 49.95 | 49.95 | 49.95 | 49.95 | 49.95 | 49.95 | 49.95 | 49.95 | 49.95 | 49.95 | 49.95 | 49.95 | 49.95 | 49.95 | 49.95 | 49.95 | 49.95 | 49.95 | 49.95 | 49.95 | 49.95 | 49.95
Holistic Transition | Gen_BB015 | MW | SPEN | Newarthill | 0 | 2.017 | 2.091 | 2.18 | 2.279 | 2.377 | 2.506 | 2.634 | 2.802 | 2.97 | 3.148 | 3.346 | 3.544 | 3.761 | 3.998 | 4.245 | 4.512 | 4.779 | 5.075 | 5.352 | 5.638 | 5.935 | 6.182 | 6.429 | 6.567 | 6.617 | 6.676 | 6.726 | 6.756
Holistic Transition | Gen_BB015 | MW | SPEN | Newton Stewart | 0 | 35 | 35 | 35 | 35 | 35 | 35 | 35 | 35 | 35 | 35 | 35 | 35 | 35 | 35 | 35 | 35 | 35 | 35 | 35 | 35 | 35 | 35 | 35 | 35 | 35 | 35 | 35 | 35
Holistic Transition | Gen_BB015 | MW | SPEN | Portobello | 0 | 6.042 | 6.282 | 6.54 | 6.826 | 7.142 | 7.518 | 7.903 | 8.397 | 8.911 | 9.455 | 10.028 | 10.631 | 11.293 | 12.005 | 12.746 | 13.526 | 14.346 | 15.216 | 16.065 | 16.925 | 17.794 | 18.555 | 19.296 | 19.692 | 19.85 | 20.019 | 20.177 | 20.267
Holistic Transition | Gen_BB015 | MW | SPEN | Redhouse | 0 | 24.06 | 25.02 | 26.03 | 27.206 | 28.461 | 29.933 | 31.484 | 33.441 | 35.507 | 37.662 | 39.945 | 42.336 | 45.004 | 47.81 | 50.765 | 53.877 | 57.157 | 60.615 | 64.004 | 67.432 | 70.88 | 73.894 | 76.868 | 78.43 | 79.075 | 79.729 | 80.353 | 80.712
Holistic Transition | Gen_BB015 | MW | SPEN | Saltcoats A | 0 | 54.262 | 56.421 | 58.708 | 61.356 | 64.182 | 67.512 | 71.01 | 75.429 | 80.064 | 84.947 | 90.076 | 95.472 | 101.48 | 107.814 | 114.483 | 121.508 | 128.899 | 136.693 | 144.34 | 152.076 | 159.861 | 166.639 | 173.368 | 176.879 | 178.346 | 179.812 | 181.22 | 182.036
Holistic Transition | Gen_BB015 | MW | SPEN | Saltcoats B | 0 | 46.311 | 48.147 | 50.097 | 52.36 | 54.781 | 57.617 | 60.601 | 64.367 | 68.331 | 72.492 | 76.87 | 81.475 | 86.614 | 92.009 | 97.7 | 103.697 | 110.011 | 116.66 | 123.19 | 129.79 | 136.429 | 142.219 | 147.95 | 150.956 | 152.205 | 153.454 | 154.653 | 155.35
Holistic Transition | Gen_BB015 | MW | SPEN | Stirling | 0 | 22.547 | 23.444 | 24.395 | 25.501 | 26.677 | 28.051 | 29.513 | 31.342 | 33.279 | 35.305 | 37.43 | 39.673 | 42.174 | 44.802 | 47.578 | 50.493 | 53.566 | 56.806 | 59.988 | 63.199 | 66.439 | 69.255 | 72.051 | 73.515 | 74.12 | 74.724 | 75.309 | 75.647
Holistic Transition | Gen_BB015 | MW | SPEN | Strathaven | 0 | 12.381 | 12.872 | 13.396 | 13.999 | 14.651 | 15.402 | 16.203 | 17.211 | 18.268 | 19.385 | 20.551 | 21.787 | 23.16 | 24.603 | 26.124 | 27.725 | 29.415 | 31.193 | 32.942 | 34.7 | 36.479 | 38.03 | 39.561 | 40.362 | 40.7 | 41.036 | 41.354 | 41.543
Holistic Transition | Gen_BB015 | MW | SPEN | Tongland | 0 | 2.413 | 2.517 | 2.616 | 2.734 | 2.863 | 3.001 | 3.159 | 3.357 | 3.565 | 3.782 | 4.009 | 4.246 | 4.523 | 4.8 | 5.096 | 5.412 | 5.738 | 6.084 | 6.43 | 6.776 | 7.122 | 7.418 | 7.714 | 7.873 | 7.942 | 8.002 | 8.071 | 8.101
Holistic Transition | Gen_BB015 | MW | SPEN | Westfield | 0 | 18.72 | 19.471 | 20.263 | 21.172 | 22.15 | 23.297 | 24.502 | 26.024 | 27.625 | 29.316 | 31.085 | 32.942 | 35.018 | 37.201 | 39.503 | 41.924 | 44.483 | 47.17 | 49.808 | 52.476 | 55.163 | 57.505 | 59.827 | 61.043 | 61.539 | 62.044 | 62.54 | 62.819
Holistic Transition | Gen_BB015 | MW | SPEN | Wishaw | 0 | 16.307 | 16.954 | 17.647 | 18.438 | 19.287 | 20.285 | 21.343 | 22.667 | 24.061 | 25.534 | 27.075 | 28.696 | 30.504 | 32.401 | 34.407 | 36.522 | 38.745 | 41.086 | 43.388 | 45.71 | 48.041 | 50.087 | 52.102 | 53.161 | 53.597 | 54.043 | 54.469 | 54.708
Holistic Transition | Gen_BB015 | MW | SPEN Manweb | Connah's Quay | 0 | 75.746 | 78.982 | 82.133 | 85.866 | 89.867 | 94.559 | 99.497 | 105.733 | 112.285 | 119.173 | 126.418 | 134.046 | 142.545 | 151.488 | 160.914 | 170.835 | 181.29 | 192.307 | 203.129 | 214.059 | 225.059 | 234.648 | 244.16 | 249.134 | 251.198 | 253.28 | 255.275 | 256.432
Holistic Transition | Gen_BB015 | MW | SPEN Manweb | Frodsham | 0 | 57.387 | 59.661 | 62.087 | 64.883 | 67.877 | 71.395 | 75.1 | 79.766 | 84.669 | 89.828 | 95.254 | 100.955 | 107.319 | 114.019 | 121.063 | 128.494 | 136.309 | 144.558 | 152.65 | 160.82 | 169.05 | 176.223 | 183.338 | 187.056 | 188.602 | 190.148 | 191.635 | 192.501
Holistic Transition | Gen_BB015 | MW | SPEN Manweb | Legacy | 0 | 126.948 | 131.996 | 137.342 | 143.538 | 150.159 | 157.935 | 166.136 | 176.465 | 187.319 | 198.724 | 210.732 | 223.351 | 237.423 | 252.235 | 267.835 | 284.257 | 301.568 | 319.795 | 337.698 | 355.787 | 373.985 | 389.862 | 405.584 | 413.821 | 417.232 | 420.66 | 423.962 | 425.863
Holistic Transition | Gen_BB015 | MW | SPEN Manweb | Lister Drive | 0 | 18.117 | 18.847 | 19.609 | 20.488 | 21.437 | 22.544 | 23.72 | 25.192 | 26.734 | 28.365 | 30.085 | 31.883 | 33.889 | 36.004 | 38.227 | 40.578 | 43.049 | 45.647 | 48.206 | 50.784 | 53.383 | 55.655 | 57.898 | 59.075 | 59.561 | 60.046 | 60.522 | 60.791
Holistic Transition | Gen_BB015 | MW | SPEN Manweb | Trawsfynydd | 0 | 151.542 | 157.571 | 163.946 | 171.338 | 179.253 | 188.532 | 198.323 | 210.649 | 223.608 | 237.227 | 251.548 | 266.618 | 283.417 | 301.104 | 319.718 | 339.331 | 359.982 | 381.746 | 403.116 | 424.713 | 446.438 | 465.388 | 484.163 | 493.982 | 498.057 | 502.149 | 506.095 | 508.365
Holistic Transition | Gen_BB015 | MW | SPEN Manweb | Wylfa | 0 | 39.201 | 40.755 | 42.408 | 44.325 | 46.371 | 48.772 | 51.302 | 54.484 | 57.835 | 61.364 | 65.07 | 68.963 | 73.311 | 77.886 | 82.698 | 87.777 | 93.112 | 98.743 | 104.276 | 109.858 | 115.479 | 120.38 | 125.242 | 127.783 | 128.834 | 129.894 | 130.915 | 131.503
Holistic Transition | Gen_BB015 | MW | SPTL | Direct(SPTL) | 0 | 3903.741 | 5158.772 | 6119.013 | 6690.009 | 7249.672 | 8466.306 | 9169.087 | 9433.055 | 9589.53 | 9596.339 | 9603.494 | 9611.025 | 9619.424 | 9628.258 | 9637.565 | 9647.366 | 9657.682 | 9668.569 | 9679.239 | 9690.038 | 9700.905 | 9710.36 | 9719.748 | 9724.662 | 9726.695 | 9728.746 | 9730.709 | 9731.854
Holistic Transition | Gen_BB015 | MW | SSEN (SHEPD) | Abernethy | 0 | 16.614 | 17.271 | 17.974 | 18.784 | 19.654 | 20.672 | 21.739 | 23.093 | 24.516 | 26.009 | 27.58 | 29.23 | 31.068 | 33.015 | 35.05 | 37.204 | 39.467 | 41.848 | 44.199 | 46.561 | 48.942 | 51.026 | 53.082 | 54.159 | 54.606 | 55.051 | 55.488 | 55.737
Holistic Transition | Gen_BB015 | MW | SSEN (SHEPD) | Alness | 0 | 136.205 | 137.071 | 137.991 | 139.058 | 140.205 | 141.549 | 142.962 | 144.741 | 146.619 | 148.586 | 150.651 | 152.835 | 155.256 | 157.815 | 160.503 | 163.338 | 166.322 | 169.474 | 172.556 | 175.678 | 178.82 | 181.557 | 184.274 | 185.688 | 186.283 | 186.878 | 187.443 | 187.771
Holistic Transition | Gen_BB015 | MW | SSEN (SHEPD) | Arbroath | 0 | 4.015 | 4.182 | 4.35 | 4.538 | 4.755 | 5.002 | 5.259 | 5.585 | 5.931 | 6.287 | 6.672 | 7.068 | 7.512 | 7.977 | 8.471 | 8.994 | 9.538 | 10.121 | 10.684 | 11.257 | 11.83 | 12.334 | 12.838 | 13.095 | 13.204 | 13.313 | 13.412 | 13.472
Holistic Transition | Gen_BB015 | MW | SSEN (SHEPD) | Ardkinglas | 0 | 19.25 | 19.25 | 19.25 | 19.25 | 19.25 | 19.25 | 19.25 | 19.25 | 19.25 | 19.25 | 19.25 | 19.25 | 19.25 | 19.25 | 19.25 | 19.25 | 19.25 | 19.25 | 19.25 | 19.25 | 19.25 | 19.25 | 19.25 | 19.25 | 19.25 | 19.25 | 19.25 | 19.25
Holistic Transition | Gen_BB015 | MW | SSEN (SHEPD) | Ardmore | 0 | 26.157 | 27.2 | 28.299 | 29.573 | 30.937 | 32.538 | 34.227 | 36.353 | 38.596 | 40.939 | 43.419 | 46.018 | 48.914 | 51.967 | 55.178 | 58.567 | 62.134 | 65.888 | 69.573 | 73.298 | 77.052 | 80.322 | 83.564 | 85.255 | 85.959 | 86.672 | 87.346 | 87.744
Holistic Transition | Gen_BB015 | MW | SSEN (SHEPD) | Boat of Garten | 0 | 39.1 | 41 | 41 | 41 | 41 | 41 | 41 | 41 | 41 | 41 | 41 | 41 | 41 | 41 | 41 | 41 | 41 | 41 | 41 | 41 | 41 | 41 | 41 | 41 | 41 | 41 | 41 | 41
Holistic Transition | Gen_BB015 | MW | SSEN (SHEPD) | Braco West | 0 | 74 | 74 | 74 | 74 | 74 | 74 | 74 | 74 | 74 | 74 | 74 | 74 | 74 | 74 | 74 | 74 | 74 | 74 | 74 | 74 | 74 | 74 | 74 | 74 | 74 | 74 | 74 | 74
Holistic Transition | Gen_BB015 | MW | SSEN (SHEPD) | Bridge of Dun | 0 | 17 | 17 | 17 | 17 | 17 | 17 | 17 | 17 | 17 | 17 | 17 | 17 | 17 | 17 | 17 | 17 | 17 | 17 | 17 | 17 | 17 | 17 | 17 | 17 | 17 | 17 | 17 | 17
Holistic Transition | Gen_BB015 | MW | SSEN (SHEPD) | Broadford-Skye | 0 | 9.563 | 9.948 | 10.344 | 10.809 | 11.313 | 11.896 | 12.518 | 13.289 | 14.11 | 14.97 | 15.879 | 16.828 | 17.885 | 19.001 | 20.177 | 21.412 | 22.717 | 24.09 | 25.443 | 26.807 | 28.18 | 29.375 | 30.551 | 31.174 | 31.432 | 31.69 | 31.938 | 32.087
Holistic Transition | Gen_BB015 | MW | SSEN (SHEPD) | Brora | 0 | 0 | 0 | 0 | 0 | 0 | 0 | 0 | 0 | 0 | 0 | 0 | 0 | 0 | 0 | 0 | 0 | 0 | 0 | 0 | 0 | 0 | 0 | 0 | 0 | 0 | 0 | 0 | 0
Holistic Transition | Gen_BB015 | MW | SSEN (SHEPD) | Cairnford | 0 | 0 | 0 | 0 | 0 | 0 | 0 | 0 | 0 | 0 | 0 | 0 | 0 | 0 | 0 | 0 | 0 | 0 | 0 | 0 | 0 | 0 | 0 | 0 | 0 | 0 | 0 | 0 | 0
Holistic Transition | Gen_BB015 | MW | SSEN (SHEPD) | Carradale | 0 | 135.642 | 135.924 | 136.211 | 184.157 | 184.512 | 234.947 | 235.392 | 235.955 | 236.548 | 237.171 | 237.833 | 238.525 | 239.295 | 240.106 | 240.955 | 241.855 | 242.803 | 243.801 | 244.779 | 245.767 | 246.765 | 247.634 | 248.494 | 248.939 | 249.127 | 249.316 | 249.494 | 249.604
Holistic Transition | Gen_BB015 | MW | SSEN (SHEPD) | Charleston | 0 | 5.291 | 5.499 | 5.727 | 5.984 | 6.261 | 6.587 | 6.923 | 7.358 | 7.812 | 8.287 | 8.781 | 9.315 | 9.898 | 10.52 | 11.162 | 11.854 | 12.575 | 13.336 | 14.077 | 14.828 | 15.588 | 16.25 | 16.913 | 17.249 | 17.397 | 17.536 | 17.675 | 17.755
Holistic Transition | Gen_BB015 | MW | SSEN (SHEPD) | Coupar Angus | 0 | 55.621 | 55.861 | 56.119 | 56.425 | 56.741 | 57.117 | 57.512 | 58.006 | 58.53 | 59.084 | 59.657 | 60.27 | 60.951 | 61.663 | 62.414 | 63.204 | 64.044 | 64.923 | 65.783 | 66.652 | 67.532 | 68.302 | 69.053 | 69.449 | 69.617 | 69.786 | 69.944 | 70.034
Holistic Transition | Gen_BB015 | MW | SSEN (SHEPD) | Dallas | 0 | 92 | 92 | 92 | 92 | 92 | 92 | 92 | 92 | 92 | 92 | 92 | 92 | 92 | 92 | 92 | 92 | 92 | 92 | 92 | 92 | 92 | 92 | 92 | 92 | 92 | 92 | 92 | 92
Holistic Transition | Gen_BB015 | MW | SSEN (SHEPD) | Dounreay | 0 | 62.834 | 63.241 | 63.677 | 64.181 | 64.724 | 65.357 | 66.019 | 66.859 | 67.748 | 68.678 | 69.646 | 70.674 | 71.82 | 73.026 | 74.3 | 75.634 | 77.047 | 78.529 | 79.981 | 81.453 | 82.935 | 84.229 | 85.514 | 86.177 | 86.454 | 86.741 | 87.009 | 87.159
Holistic Transition | Gen_BB015 | MW | SSEN (SHEPD) | Dunbeath | 0 | 14 | 14 | 14 | 14 | 14 | 14 | 14 | 14 | 14 | 14 | 14 | 14 | 14 | 14 | 14 | 14 | 14 | 14 | 14 | 14 | 14 | 14 | 14 | 14 | 14 | 14 | 14 | 14
Holistic Transition | Gen_BB015 | MW | SSEN (SHEPD) | Dunoon | 0 | 29 | 29 | 29 | 29 | 29 | 29 | 29 | 29 | 29 | 29 | 29 | 29 | 29 | 29 | 29 | 29 | 29 | 29 | 29 | 29 | 29 | 29 | 29 | 29 | 29 | 29 | 29 | 29
Holistic Transition | Gen_BB015 | MW | SSEN (SHEPD) | Dunvegan | 0 | 28 | 28 | 28 | 28 | 28 | 74 | 74 | 74 | 74 | 74 | 74 | 74 | 74 | 74 | 74 | 74 | 74 | 74 | 74 | 74 | 74 | 74 | 74 | 74 | 74 | 74 | 74 | 74
Holistic Transition | Gen_BB015 | MW | SSEN (SHEPD) | Dyce | 0 | 14.369 | 14.943 | 15.546 | 16.248 | 16.999 | 17.879 | 18.807 | 19.974 | 21.199 | 22.494 | 23.858 | 25.281 | 26.872 | 28.552 | 30.32 | 32.178 | 34.134 | 36.199 | 38.224 | 40.269 | 42.334 | 44.132 | 45.911 | 46.841 | 47.227 | 47.614 | 47.99 | 48.209
Holistic Transition | Gen_BB015 | MW | SSEN (SHEPD) | Elgin | 0 | 2.72 | 2.824 | 2.943 | 3.071 | 3.22 | 3.378 | 3.555 | 3.783 | 4.01 | 4.257 | 4.514 | 4.781 | 5.087 | 5.404 | 5.739 | 6.085 | 6.461 | 6.846 | 7.231 | 7.617 | 8.012 | 8.348 | 8.684 | 8.862 | 8.931 | 9.01 | 9.08 | 9.12
Holistic Transition | Gen_BB015 | MW | SSEN (SHEPD) | Fasnakyle | 0 | 13.893 | 13.987 | 14.086 | 14.205 | 14.323 | 14.471 | 14.63 | 14.827 | 15.025 | 15.242 | 15.47 | 15.707 | 15.974 | 16.25 | 16.547 | 16.853 | 17.179 | 17.525 | 17.861 | 18.197 | 18.543 | 18.839 | 19.135 | 19.294 | 19.363 | 19.422 | 19.482 | 19.522
Holistic Transition | Gen_BB015 | MW | SSEN (SHEPD) | Fiddes | 0 | 50.484 | 51.506 | 52.575 | 53.82 | 55.145 | 56.706 | 58.356 | 60.432 | 62.606 | 64.899 | 67.311 | 69.84 | 72.667 | 75.641 | 78.773 | 82.073 | 85.551 | 89.206 | 92.803 | 96.438 | 100.084 | 103.275 | 106.437 | 108.089 | 108.773 | 109.456 | 110.121 | 110.509
Holistic Transition | Gen_BB015 | MW | SSEN (SHEPD) | Finstown | 0 | 0 | 0 | 0 | 0 | 0 | 0 | 0 | 0 | 0 | 0 | 0 | 0 | 0 | 0 | 0 | 0 | 0 | 0 | 0 | 0 | 0 | 0 | 0 | 0 | 0 | 0 | 0 | 0
Holistic Transition | Gen_BB015 | MW | SSEN (SHEPD) | Fraserburgh | 0 | 1.246 | 1.288 | 1.348 | 1.407 | 1.466 | 1.545 | 1.624 | 1.733 | 1.832 | 1.95 | 2.059 | 2.188 | 2.326 | 2.474 | 2.622 | 2.78 | 2.958 | 3.136 | 3.304 | 3.482 | 3.66 | 3.818 | 3.976 | 4.055 | 4.085 | 4.124 | 4.154 | 4.174
Holistic Transition | Gen_BB015 | MW | SSEN (SHEPD) | Glenfarclas | 0 | 64.5 | 64.5 | 64.5 | 64.5 | 64.5 | 64.5 | 64.5 | 64.5 | 64.5 | 64.5 | 64.5 | 64.5 | 64.5 | 64.5 | 64.5 | 64.5 | 64.5 | 64.5 | 64.5 | 64.5 | 64.5 | 64.5 | 64.5 | 64.5 | 64.5 | 64.5 | 64.5 | 64.5
Holistic Transition | Gen_BB015 | MW | SSEN (SHEPD) | Inverness | 0 | 60 | 60 | 60 | 60 | 60 | 60 | 60 | 60 | 60 | 60 | 60 | 60 | 60 | 60 | 60 | 60 | 60 | 60 | 60 | 60 | 60 | 60 | 60 | 60 | 60 | 60 | 60 | 60
Holistic Transition | Gen_BB015 | MW | SSEN (SHEPD) | Keith | 0 | 156.372 | 157.498 | 173.696 | 175.08 | 176.562 | 195.111 | 196.939 | 235.252 | 237.683 | 240.233 | 242.921 | 245.748 | 248.9 | 252.22 | 255.708 | 259.383 | 263.256 | 267.337 | 271.348 | 275.399 | 279.469 | 283.026 | 286.543 | 288.393 | 289.156 | 289.919 | 290.663 | 291.081
Holistic Transition | Gen_BB015 | MW | SSEN (SHEPD) | Kintore | 0 | 17.267 | 17.454 | 17.652 | 17.89 | 18.137 | 18.423 | 18.729 | 19.125 | 19.53 | 19.955 | 20.41 | 20.884 | 21.408 | 21.961 | 22.544 | 23.167 | 23.819 | 24.5 | 25.172 | 25.844 | 26.536 | 27.128 | 27.721 | 28.028 | 28.157 | 28.285 | 28.404 | 28.474
Holistic Transition | Gen_BB015 | MW | SSEN (SHEPD) | Lairg | 0 | 43.785 | 44.015 | 44.262 | 44.549 | 44.845 | 45.201 | 45.576 | 46.041 | 46.535 | 47.059 | 47.603 | 48.186 | 48.828 | 49.5 | 50.211 | 50.962 | 51.753 | 52.582 | 53.393 | 54.223 | 55.052 | 55.774 | 56.495 | 56.871 | 57.019 | 57.178 | 57.327 | 57.416
Holistic Transition | Gen_BB015 | MW | SSEN (SHEPD) | Macduff | 0 | 23.25 | 24.178 | 25.158 | 26.294 | 27.51 | 28.932 | 30.434 | 32.322 | 34.309 | 36.404 | 38.598 | 40.911 | 43.49 | 46.207 | 49.063 | 52.066 | 55.238 | 58.577 | 61.857 | 65.177 | 68.506 | 71.411 | 74.296 | 75.799 | 76.424 | 77.058 | 77.663 | 78.011
Holistic Transition | Gen_BB015 | MW | SSEN (SHEPD) | Milton of Craigie | 0 | 5.261 | 5.47 | 5.687 | 5.944 | 6.221 | 6.547 | 6.883 | 7.308 | 7.763 | 8.237 | 8.731 | 9.255 | 9.838 | 10.451 | 11.093 | 11.775 | 12.496 | 13.247 | 13.988 | 14.739 | 15.499 | 16.152 | 16.804 | 17.15 | 17.289 | 17.427 | 17.566 | 17.646
Holistic Transition | Gen_BB015 | MW | SSEN (SHEPD) | Mybster | 0 | 185.541 | 186.417 | 248.558 | 337.715 | 338.871 | 340.235 | 341.677 | 343.486 | 345.384 | 347.38 | 349.485 | 351.699 | 354.16 | 356.758 | 359.485 | 362.36 | 365.394 | 368.585 | 371.727 | 374.898 | 378.079 | 380.865 | 383.612 | 385.056 | 385.661 | 386.255 | 386.84 | 387.169
Holistic Transition | Gen_BB015 | MW | SSEN (SHEPD) | Nairn | 0 | 1.147 | 1.189 | 1.239 | 1.298 | 1.357 | 1.426 | 1.505 | 1.594 | 1.693 | 1.792 | 1.901 | 2.019 | 2.148 | 2.276 | 2.424 | 2.573 | 2.731 | 2.889 | 3.057 | 3.215 | 3.383 | 3.521 | 3.669 | 3.739 | 3.768 | 3.808 | 3.838 | 3.848
Holistic Transition | Gen_BB015 | MW | SSEN (SHEPD) | Orrin | 0 | 41.009 | 41.05 | 41.09 | 41.139 | 41.189 | 41.248 | 41.317 | 41.396 | 41.485 | 41.574 | 41.673 | 41.772 | 41.881 | 41.999 | 42.128 | 42.256 | 42.394 | 42.533 | 42.681 | 42.819 | 42.967 | 43.096 | 43.214 | 43.284 | 43.313 | 43.333 | 43.363 | 43.373
Holistic Transition | Gen_BB015 | MW | SSEN (SHEPD) | Persley | 0 | 1.098 | 1.14 | 1.189 | 1.248 | 1.298 | 1.367 | 1.436 | 1.525 | 1.624 | 1.723 | 1.831 | 1.94 | 2.059 | 2.187 | 2.325 | 2.464 | 2.612 | 2.77 | 2.928 | 3.086 | 3.244 | 3.383 | 3.511 | 3.59 | 3.62 | 3.65 | 3.679 | 3.689
Holistic Transition | Gen_BB015 | MW | SSEN (SHEPD) | Port Ann | 0 | 15.457 | 16.072 | 16.726 | 17.477 | 18.287 | 19.226 | 20.224 | 21.489 | 22.803 | 24.197 | 25.66 | 27.191 | 28.911 | 30.709 | 32.606 | 34.612 | 36.716 | 38.939 | 41.113 | 43.316 | 45.539 | 47.466 | 49.383 | 50.381 | 50.798 | 51.214 | 51.62 | 51.849
Holistic Transition | Gen_BB015 | MW | SSEN (SHEPD) | Redmoss | 0 | 14.943 | 15.527 | 16.161 | 16.892 | 17.673 | 18.582 | 19.55 | 20.766 | 22.041 | 23.385 | 24.798 | 26.281 | 27.941 | 29.68 | 31.518 | 33.444 | 35.48 | 37.633 | 39.738 | 41.862 | 44.006 | 45.873 | 47.721 | 48.69 | 49.097 | 49.503 | 49.889 | 50.109
Holistic Transition | Gen_BB015 | MW | SSEN (SHEPD) | Rothienorman | 0 | 28.471 | 29.608 | 30.806 | 32.199 | 33.681 | 35.43 | 37.268 | 39.581 | 42.013 | 44.572 | 47.27 | 50.097 | 53.259 | 56.579 | 60.076 | 63.762 | 67.645 | 71.735 | 75.746 | 79.807 | 83.887 | 87.444 | 90.971 | 92.821 | 93.584 | 94.357 | 95.101 | 95.529
Holistic Transition | Gen_BB015 | MW | SSEN (SHEPD) | Shin | 0 | 24.7 | 24.7 | 24.7 | 24.7 | 24.7 | 92.7 | 92.7 | 92.7 | 92.7 | 92.7 | 92.7 | 92.7 | 92.7 | 92.7 | 92.7 | 92.7 | 92.7 | 92.7 | 92.7 | 92.7 | 92.7 | 92.7 | 92.7 | 92.7 | 92.7 | 92.7 | 92.7 | 92.7
Holistic Transition | Gen_BB015 | MW | SSEN (SHEPD) | St Fergus Gas Terminal | 0 | 18.265 | 18.995 | 19.767 | 20.657 | 21.605 | 22.722 | 23.908 | 25.39 | 26.952 | 28.593 | 30.322 | 32.141 | 34.166 | 36.291 | 38.544 | 40.905 | 43.395 | 46.013 | 48.592 | 51.2 | 53.818 | 56.1 | 58.363 | 59.55 | 60.035 | 60.531 | 61.007 | 61.276
Holistic Transition | Gen_BB015 | MW | SSEN (SHEPD) | Strichen | 0 | 19.937 | 20.739 | 21.571 | 22.549 | 23.587 | 24.812 | 26.096 | 27.718 | 29.428 | 31.216 | 33.104 | 35.08 | 37.294 | 39.626 | 42.076 | 44.655 | 47.372 | 50.237 | 53.043 | 55.889 | 58.744 | 61.243 | 63.714 | 64.999 | 65.535 | 66.08 | 66.595 | 66.894
Holistic Transition | Gen_BB015 | MW | SSEN (SHEPD) | Tarland | 0 | 27.429 | 27.784 | 28.17 | 28.605 | 29.079 | 29.632 | 30.215 | 30.947 | 31.718 | 32.538 | 33.388 | 34.287 | 35.285 | 36.343 | 37.449 | 38.615 | 39.85 | 41.144 | 42.419 | 43.703 | 44.997 | 46.124 | 47.24 | 47.834 | 48.072 | 48.319 | 48.547 | 48.687
Holistic Transition | Gen_BB015 | MW | SSEN (SHEPD) | Taynuilt | 0 | 7.654 | 7.957 | 8.274 | 8.649 | 9.054 | 9.519 | 10.013 | 10.635 | 11.288 | 11.98 | 12.701 | 13.462 | 14.312 | 15.201 | 16.14 | 17.128 | 18.175 | 19.272 | 20.349 | 21.445 | 22.542 | 23.5 | 24.449 | 24.943 | 25.142 | 25.35 | 25.548 | 25.668
Holistic Transition | Gen_BB015 | MW | SSEN (SHEPD) | Thurso | 0 | 77.498 | 79.386 | 81.386 | 83.708 | 86.188 | 125.093 | 128.156 | 181.521 | 185.584 | 189.853 | 194.34 | 199.064 | 204.331 | 209.874 | 215.713 | 221.859 | 228.331 | 235.147 | 241.846 | 248.614 | 255.43 | 261.368 | 267.248 | 270.333 | 271.602 | 272.89 | 274.12 | 274.836
Holistic Transition | Gen_BB015 | MW | SSEN South | Fleet | 0 | 20.134 | 20.937 | 21.779 | 22.767 | 23.815 | 25.05 | 26.354 | 27.985 | 29.705 | 31.523 | 33.421 | 35.427 | 37.66 | 40.002 | 42.482 | 45.081 | 47.827 | 50.722 | 53.558 | 56.433 | 59.317 | 61.837 | 64.327 | 65.632 | 66.178 | 66.722 | 67.238 | 67.547
Holistic Transition | Gen_BB015 | MW | SSEN South | Iver 66kV | 0 | 4.786 | 4.974 | 5.172 | 5.409 | 5.656 | 5.953 | 6.259 | 6.645 | 7.06 | 7.485 | 7.939 | 8.414 | 8.947 | 9.501 | 10.094 | 10.706 | 11.358 | 12.05 | 12.722 | 13.403 | 14.085 | 14.688 | 15.281 | 15.587 | 15.716 | 15.845 | 15.974 | 16.043
Holistic Transition | Gen_BB015 | MW | SSEN South | Lovedean | 0 | 16.258 | 16.904 | 17.588 | 18.388 | 19.228 | 20.226 | 21.273 | 22.598 | 23.992 | 25.454 | 26.986 | 28.607 | 30.405 | 32.303 | 34.298 | 36.403 | 38.626 | 40.958 | 43.25 | 45.571 | 47.893 | 49.928 | 51.944 | 53.002 | 53.439 | 53.874 | 54.301 | 54.54
Holistic Transition | Gen_BB015 | MW | SSEN South | Mannington | 0 | 4.786 | 4.974 | 5.172 | 5.409 | 5.656 | 5.953 | 6.259 | 6.645 | 7.06 | 7.485 | 7.939 | 8.414 | 8.947 | 9.501 | 10.094 | 10.706 | 11.358 | 12.05 | 12.722 | 13.403 | 14.085 | 14.688 | 15.281 | 15.587 | 15.716 | 15.845 | 15.974 | 16.043
Holistic Transition | Gen_BB015 | MW | SSEN South | Melksham | 0 | 11.481 | 11.93 | 12.415 | 12.979 | 13.572 | 14.283 | 15.024 | 15.953 | 16.932 | 17.97 | 19.047 | 20.193 | 21.468 | 22.802 | 24.215 | 25.697 | 27.258 | 28.908 | 30.528 | 32.168 | 33.808 | 35.241 | 36.664 | 37.415 | 37.722 | 38.03 | 38.327 | 38.496
Holistic Transition | Gen_BB015 | MW | SSEN South | Minety | 0 | 11.382 | 11.831 | 12.316 | 12.87 | 13.463 | 14.164 | 14.895 | 15.824 | 16.793 | 17.821 | 18.888 | 20.025 | 21.29 | 22.614 | 24.007 | 25.489 | 27.04 | 28.67 | 30.271 | 31.901 | 33.531 | 34.954 | 36.357 | 37.099 | 37.406 | 37.713 | 38.011 | 38.18
Holistic Transition | Gen_BB015 | MW | UKPN Eastern | Bramford | 0 | 41.046 | 42.707 | 45.46 | 47.464 | 49.617 | 52.135 | 54.792 | 58.141 | 61.659 | 65.354 | 69.246 | 73.346 | 77.9 | 82.711 | 87.768 | 93.093 | 98.704 | 104.611 | 110.419 | 116.287 | 122.194 | 127.341 | 132.439 | 135.109 | 136.22 | 137.33 | 138.401 | 139.019
Holistic Transition | Gen_BB015 | MW | UKPN Eastern | Burwell Main | 0 | 30.963 | 32.194 | 33.501 | 35.013 | 36.633 | 38.53 | 40.526 | 43.047 | 45.696 | 48.473 | 51.408 | 54.482 | 57.911 | 61.527 | 65.331 | 69.343 | 73.562 | 78.007 | 82.374 | 86.79 | 91.226 | 95.099 | 98.933 | 100.941 | 101.774 | 102.616 | 103.419 | 103.887
Holistic Transition | Gen_BB015 | MW | UKPN Eastern | Eaton Socon | 0 | 51.394 | 53.438 | 55.607 | 58.107 | 60.795 | 63.937 | 67.257 | 71.438 | 75.836 | 80.452 | 85.314 | 90.423 | 96.115 | 102.113 | 108.427 | 115.076 | 122.082 | 129.461 | 136.713 | 144.034 | 151.404 | 157.826 | 164.2 | 167.532 | 168.91 | 170.297 | 171.636 | 172.403
Holistic Transition | Gen_BB015 | MW | UKPN Eastern | Norwich Main | 0 | 12.552 | 13.233 | 13.728 | 14.381 | 15.063 | 15.873 | 16.733 | 17.811 | 18.949 | 20.146 | 21.403 | 22.719 | 24.203 | 25.756 | 27.388 | 29.12 | 30.931 | 32.851 | 34.732 | 36.634 | 38.545 | 40.221 | 41.878 | 42.748 | 43.107 | 43.465 | 43.813 | 44.024
Holistic Transition | Gen_BB015 | MW | UKPN Eastern | Rayleigh | 0 | 64.834 | 67.41 | 70.142 | 73.304 | 76.694 | 80.656 | 84.846 | 90.124 | 95.659 | 101.491 | 107.618 | 114.071 | 121.255 | 128.814 | 136.787 | 145.176 | 154.009 | 163.316 | 172.464 | 181.702 | 190.999 | 199.1 | 207.134 | 211.337 | 213.082 | 214.835 | 216.521 | 217.496
Holistic Transition | Gen_BB015 | MW | UKPN Eastern | Sundon | 0 | 6.042 | 6.282 | 6.54 | 6.826 | 7.142 | 7.518 | 7.903 | 8.397 | 8.911 | 9.455 | 10.028 | 10.631 | 11.293 | 12.005 | 12.746 | 13.526 | 14.346 | 15.216 | 16.065 | 16.925 | 17.794 | 18.555 | 19.296 | 19.692 | 19.85 | 20.019 | 20.177 | 20.267
Holistic Transition | Gen_BB015 | MW | UKPN Eastern | Tilbury | 0 | 9.266 | 9.631 | 10.017 | 10.472 | 10.956 | 11.52 | 12.122 | 12.873 | 13.664 | 14.494 | 15.374 | 16.293 | 17.321 | 18.398 | 19.544 | 20.739 | 22.004 | 23.328 | 24.642 | 25.956 | 27.29 | 28.446 | 29.592 | 30.195 | 30.443 | 30.691 | 30.929 | 31.068
Holistic Transition | Gen_BB015 | MW | UKPN Eastern | Walpole (_A) | 0 | 209.819 | 218.163 | 227.004 | 237.231 | 248.191 | 261.036 | 274.592 | 291.653 | 309.594 | 328.451 | 348.286 | 369.157 | 392.409 | 416.894 | 442.672 | 469.824 | 498.418 | 528.55 | 558.14 | 588.036 | 618.119 | 644.36 | 670.349 | 683.956 | 689.597 | 695.264 | 700.718 | 703.863
Holistic Transition | Gen_BB015 | MW | UKPN Eastern | Wymondley | 0 | 20.639 | 21.463 | 22.324 | 23.332 | 24.409 | 25.674 | 27.008 | 28.688 | 30.447 | 32.306 | 34.262 | 36.308 | 38.6 | 41.002 | 43.541 | 46.209 | 49.025 | 51.988 | 54.903 | 57.837 | 60.801 | 63.38 | 65.939 | 67.274 | 67.829 | 68.384 | 68.919 | 69.228
Holistic Transition | Gen_BB015 | MW | UKPN South East | Kemsley | 0 | 24.258 | 25.228 | 26.248 | 27.433 | 28.698 | 30.181 | 31.752 | 33.728 | 35.804 | 37.979 | 40.271 | 42.683 | 45.38 | 48.206 | 51.19 | 54.332 | 57.632 | 61.12 | 64.538 | 67.996 | 71.474 | 74.507 | 77.511 | 79.093 | 79.737 | 80.401 | 81.026 | 81.394
Holistic Transition | Gen_BB015 | MW | UKPN South East | Ninfield | 0 | 71.984 | 74.842 | 77.871 | 81.389 | 85.144 | 89.551 | 94.205 | 100.056 | 106.215 | 112.678 | 119.488 | 126.642 | 134.617 | 143.026 | 151.868 | 161.176 | 170.987 | 181.321 | 191.478 | 201.733 | 212.057 | 221.057 | 229.971 | 234.638 | 236.572 | 238.523 | 240.387 | 241.472
Holistic Transition | Gen_BB016 | MW | Electricity North West | Bredbury | 0 | 0.006 | 0.005 | 0.006 | 0.006 | 0.006 | 0.006 | 0.006 | 0.007 | 0.007 | 0.007 | 0.007 | 0.007 | 0.008 | 0.008 | 0.008 | 0.008 | 0.008 | 0.009 | 0.009 | 0.009 | 0.009 | 0.008 | 0.009 | 0.009 | 0.009 | 0.009 | 0.01 | 0.01
Holistic Transition | Gen_BB016 | MW | Electricity North West | Harker | 0 | 18.088 | 18.679 | 19.268 | 19.859 | 20.449 | 21.039 | 21.629 | 22.219 | 22.809 | 23.401 | 23.991 | 24.581 | 25.171 | 25.762 | 26.351 | 26.941 | 27.532 | 28.121 | 28.712 | 29.302 | 29.892 | 30.483 | 31.073 | 31.664 | 32.254 | 32.844 | 33.434 | 34.025
Holistic Transition | Gen_BB016 | MW | Electricity North West | Heysham (NGET) | 0 | 0.638 | 0.658 | 0.679 | 0.7 | 0.72 | 0.742 | 0.762 | 0.783 | 0.804 | 0.825 | 0.845 | 0.866 | 0.887 | 0.907 | 0.928 | 0.949 | 0.97 | 0.99 | 1.012 | 1.032 | 1.053 | 1.074 | 1.094 | 1.115 | 1.137 | 1.157 | 1.178 | 1.198
Holistic Transition | Gen_BB016 | MW | Electricity North West | Hutton | 0 | 3.756 | 3.879 | 4.002 | 4.124 | 4.247 | 4.369 | 4.491 | 4.614 | 4.737 | 4.859 | 4.981 | 5.105 | 5.227 | 5.349 | 5.472 | 5.594 | 5.717 | 5.839 | 5.962 | 6.085 | 6.207 | 6.329 | 6.453 | 6.575 | 6.698 | 6.821 | 6.943 | 7.065
Holistic Transition | Gen_BB016 | MW | Electricity North West | Kearsley 132kV | 0 | 0.533 | 0.551 | 0.568 | 0.585 | 0.603 | 0.621 | 0.637 | 0.655 | 0.673 | 0.69 | 0.708 | 0.724 | 0.742 | 0.759 | 0.776 | 0.794 | 0.811 | 0.829 | 0.847 | 0.864 | 0.881 | 0.898 | 0.917 | 0.934 | 0.951 | 0.969 | 0.986 | 1.003
Holistic Transition | Gen_BB016 | MW | Electricity North West | Kearsley 33kV | 0 | 0 | 0 | 0 | 0 | 0 | 0 | 0 | 0 | 0 | 0 | 0 | 0 | 0 | 0 | 0 | 0 | 0 | 0 | 0 | 0 | 0 | 0 | 0 | 0 | 0 | 0 | 0 | 0
Holistic Transition | Gen_BB016 | MW | Electricity North West | Kirkby (_G) | 0 | 0.024 | 0.024 | 0.024 | 0.026 | 0.026 | 0.027 | 0.028 | 0.028 | 0.03 | 0.03 | 0.031 | 0.031 | 0.032 | 0.033 | 0.034 | 0.034 | 0.035 | 0.036 | 0.037 | 0.038 | 0.038 | 0.039 | 0.04 | 0.04 | 0.042 | 0.043 | 0.043 | 0.043
Holistic Transition | Gen_BB016 | MW | Electricity North West | Macclesfield | 0 | 0.052 | 0.053 | 0.055 | 0.057 | 0.058 | 0.06 | 0.062 | 0.063 | 0.065 | 0.067 | 0.069 | 0.07 | 0.072 | 0.073 | 0.075 | 0.077 | 0.079 | 0.081 | 0.082 | 0.084 | 0.085 | 0.088 | 0.089 | 0.091 | 0.092 | 0.094 | 0.096 | 0.098
Holistic Transition | Gen_BB016 | MW | Electricity North West | Ormonde | 0 | 0 | 0 | 0 | 0 | 0 | 0 | 0 | 0 | 0 | 0 | 0 | 0 | 0 | 0 | 0 | 0 | 0 | 0 | 0 | 0 | 0 | 0 | 0 | 0 | 0 | 0 | 0 | 0
Holistic Transition | Gen_BB016 | MW | Electricity North West | Padiham | 0 | 2.448 | 2.528 | 2.608 | 2.688 | 2.767 | 2.847 | 2.928 | 3.007 | 3.088 | 3.167 | 3.246 | 3.327 | 3.407 | 3.486 | 3.566 | 3.647 | 3.726 | 3.806 | 3.886 | 3.965 | 4.046 | 4.126 | 4.205 | 4.285 | 4.365 | 4.445 | 4.525 | 4.605
Holistic Transition | Gen_BB016 | MW | Electricity North West | Penwortham East | 0 | 0.494 | 0.51 | 0.527 | 0.543 | 0.559 | 0.575 | 0.591 | 0.607 | 0.623 | 0.639 | 0.655 | 0.671 | 0.688 | 0.704 | 0.72 | 0.736 | 0.752 | 0.769 | 0.784 | 0.8 | 0.817 | 0.833 | 0.849 | 0.865 | 0.881 | 0.897 | 0.913 | 0.929
Holistic Transition | Gen_BB016 | MW | Electricity North West | Penwortham West | 0 | 0.775 | 0.8 | 0.826 | 0.851 | 0.876 | 0.902 | 0.927 | 0.952 | 0.978 | 1.003 | 1.028 | 1.053 | 1.079 | 1.104 | 1.13 | 1.154 | 1.18 | 1.205 | 1.231 | 1.255 | 1.281 | 1.306 | 1.332 | 1.357 | 1.382 | 1.408 | 1.433 | 1.458
Holistic Transition | Gen_BB016 | MW | Electricity North West | Robin Rigg | 0 | 0 | 0 | 0 | 0 | 0 | 0 | 0 | 0 | 0 | 0 | 0 | 0 | 0 | 0 | 0 | 0 | 0 | 0 | 0 | 0 | 0 | 0 | 0 | 0 | 0 | 0 | 0 | 0
Holistic Transition | Gen_BB016 | MW | Electricity North West | Rochdale | 0 | 2.86 | 2.953 | 3.046 | 3.139 | 3.233 | 3.326 | 3.419 | 3.512 | 3.607 | 3.7 | 3.793 | 3.886 | 3.979 | 4.072 | 4.166 | 4.259 | 4.353 | 4.446 | 4.539 | 4.633 | 4.725 | 4.819 | 4.913 | 5.006 | 5.099 | 5.192 | 5.286 | 5.379
Holistic Transition | Gen_BB016 | MW | Electricity North West | South Manchester | 0 | 0 | 0 | 0 | 0 | 0 | 0 | 0 | 0 | 0 | 0 | 0 | 0 | 0 | 0 | 0 | 0 | 0 | 0 | 0 | 0 | 0 | 0 | 0 | 0 | 0 | 0 | 0 | 0
Holistic Transition | Gen_BB016 | MW | Electricity North West | Stalybridge | 0 | 0.112 | 0.115 | 0.118 | 0.123 | 0.127 | 0.129 | 0.133 | 0.138 | 0.141 | 0.145 | 0.148 | 0.152 | 0.156 | 0.159 | 0.163 | 0.167 | 0.17 | 0.174 | 0.177 | 0.181 | 0.185 | 0.188 | 0.191 | 0.196 | 0.199 | 0.202 | 0.206 | 0.21
Holistic Transition | Gen_BB016 | MW | Electricity North West | Stanah | 0 | 0.629 | 0.65 | 0.671 | 0.691 | 0.712 | 0.732 | 0.753 | 0.773 | 0.794 | 0.815 | 0.835 | 0.856 | 0.876 | 0.897 | 0.917 | 0.938 | 0.959 | 0.979 | 1 | 1.02 | 1.04 | 1.061 | 1.082 | 1.102 | 1.122 | 1.143 | 1.164 | 1.184
Holistic Transition | Gen_BB016 | MW | Electricity North West | Walney 2 | 0 | 0 | 0 | 0 | 0 | 0 | 0 | 0 | 0 | 0 | 0 | 0 | 0 | 0 | 0 | 0 | 0 | 0 | 0 | 0 | 0 | 0 | 0 | 0 | 0 | 0 | 0 | 0 | 0
Holistic Transition | Gen_BB016 | MW | Electricity North West | Washway Farm | 0 | 0.011 | 0.012 | 0.012 | 0.012 | 0.013 | 0.014 | 0.014 | 0.014 | 0.014 | 0.015 | 0.016 | 0.016 | 0.017 | 0.017 | 0.017 | 0.018 | 0.018 | 0.019 | 0.018 | 0.019 | 0.019 | 0.02 | 0.02 | 0.021 | 0.02 | 0.021 | 0.021 | 0.022
Holistic Transition | Gen_BB016 | MW | Electricity North West | Whitegate | 0 | 0.074 | 0.077 | 0.08 | 0.082 | 0.084 | 0.087 | 0.089 | 0.092 | 0.095 | 0.096 | 0.099 | 0.101 | 0.103 | 0.107 | 0.109 | 0.111 | 0.113 | 0.116 | 0.118 | 0.12 | 0.124 | 0.126 | 0.129 | 0.13 | 0.133 | 0.136 | 0.138 | 0.14
Holistic Transition | Gen_BB016 | MW | IDNO - Refer to Comment Field | Tynemouth 2 | 0 | 0.007 | 0.007 | 0.007 | 0.007 | 0.007 | 0.007 | 0.008 | 0.008 | 0.008 | 0.008 | 0.009 | 0.009 | 0.009 | 0.009 | 0.009 | 0.01 | 0.01 | 0.01 | 0.01 | 0.011 | 0.011 | 0.011 | 0.01 | 0.011 | 0.011 | 0.011 | 0.012 | 0.012 | Note: TYNE2 is operated by an IDNO allocated to GSP Group/licence area F
Holistic Transition | Gen_BB016 | MW | NGED East Midlands | Berkswell | 0 | 0.045 | 0.047 | 0.048 | 0.05 | 0.052 | 0.052 | 0.054 | 0.056 | 0.057 | 0.059 | 0.06 | 0.062 | 0.063 | 0.064 | 0.066 | 0.067 | 0.069 | 0.071 | 0.073 | 0.073 | 0.075 | 0.076 | 0.078 | 0.08 | 0.081 | 0.083 | 0.084 | 0.086
Holistic Transition | Gen_BB016 | MW | NGED East Midlands | Bicker Fen | 0 | 1.147 | 1.184 | 1.222 | 1.259 | 1.297 | 1.334 | 1.372 | 1.408 | 1.446 | 1.483 | 1.522 | 1.559 | 1.596 | 1.633 | 1.671 | 1.708 | 1.746 | 1.784 | 1.82 | 1.858 | 1.895 | 1.933 | 1.97 | 2.008 | 2.045 | 2.083 | 2.12 | 2.158
Holistic Transition | Gen_BB016 | MW | NGED East Midlands | Chesterfield | 0 | 9.601 | 9.914 | 10.227 | 10.54 | 10.853 | 11.167 | 11.48 | 11.793 | 12.106 | 12.419 | 12.733 | 13.046 | 13.36 | 13.672 | 13.986 | 14.299 | 14.612 | 14.926 | 15.239 | 15.552 | 15.866 | 16.179 | 16.492 | 16.805 | 17.119 | 17.432 | 17.745 | 18.059
Holistic Transition | Gen_BB016 | MW | NGED East Midlands | Coventry | 0 | 5.005 | 5.169 | 5.332 | 5.496 | 5.658 | 5.822 | 5.986 | 6.148 | 6.312 | 6.475 | 6.638 | 6.801 | 6.966 | 7.129 | 7.292 | 7.456 | 7.618 | 7.782 | 7.945 | 8.108 | 8.272 | 8.435 | 8.598 | 8.761 | 8.925 | 9.089 | 9.252 | 9.415
Holistic Transition | Gen_BB016 | MW | NGED East Midlands | Drakelow | 0 | 1.64 | 1.693 | 1.747 | 1.8 | 1.854 | 1.907 | 1.961 | 2.014 | 2.067 | 2.121 | 2.175 | 2.228 | 2.282 | 2.335 | 2.389 | 2.442 | 2.496 | 2.549 | 2.603 | 2.656 | 2.709 | 2.764 | 2.817 | 2.87 | 2.923 | 2.977 | 3.031 | 3.084
Holistic Transition | Gen_BB016 | MW | NGED East Midlands | East Claydon (_B) | 0 | 0.724 | 0.747 | 0.771 | 0.794 | 0.818 | 0.842 | 0.866 | 0.889 | 0.913 | 0.936 | 0.959 | 0.983 | 1.007 | 1.03 | 1.054 | 1.078 | 1.101 | 1.125 | 1.149 | 1.173 | 1.196 | 1.22 | 1.243 | 1.267 | 1.29 | 1.314 | 1.338 | 1.361
Holistic Transition | Gen_BB016 | MW | NGED East Midlands | Enderby | 0 | 2.881 | 2.975 | 3.069 | 3.163 | 3.257 | 3.351 | 3.445 | 3.539 | 3.633 | 3.727 | 3.821 | 3.915 | 4.009 | 4.103 | 4.197 | 4.291 | 4.385 | 4.479 | 4.573 | 4.667 | 4.761 | 4.855 | 4.949 | 5.043 | 5.137 | 5.232 | 5.325 | 5.419
Holistic Transition | Gen_BB016 | MW | NGED East Midlands | Grendon | 0 | 6.778 | 6.999 | 7.22 | 7.441 | 7.662 | 7.884 | 8.104 | 8.326 | 8.547 | 8.769 | 8.99 | 9.21 | 9.432 | 9.653 | 9.874 | 10.095 | 10.316 | 10.537 | 10.758 | 10.98 | 11.201 | 11.422 | 11.643 | 11.864 | 12.086 | 12.306 | 12.528 | 12.749
Holistic Transition | Gen_BB016 | MW | NGED East Midlands | Ratcliffe | 0 | 2.016 | 2.082 | 2.148 | 2.213 | 2.279 | 2.344 | 2.411 | 2.476 | 2.542 | 2.607 | 2.674 | 2.739 | 2.805 | 2.871 | 2.937 | 3.002 | 3.068 | 3.134 | 3.201 | 3.266 | 3.331 | 3.398 | 3.463 | 3.529 | 3.595 | 3.661 | 3.726 | 3.792
Holistic Transition | Gen_BB016 | MW | NGED East Midlands | Staythorpe | 0 | 6.694 | 6.913 | 7.131 | 7.35 | 7.568 | 7.787 | 8.005 | 8.224 | 8.441 | 8.66 | 8.879 | 9.097 | 9.315 | 9.535 | 9.752 | 9.971 | 10.189 | 10.408 | 10.626 | 10.844 | 11.064 | 11.282 | 11.501 | 11.718 | 11.937 | 12.156 | 12.374 | 12.592
Holistic Transition | Gen_BB016 | MW | NGED East Midlands | Stoke Bardolph | 0 | 0.814 | 0.841 | 0.867 | 0.894 | 0.921 | 0.947 | 0.974 | 1 | 1.027 | 1.053 | 1.079 | 1.106 | 1.133 | 1.159 | 1.186 | 1.213 | 1.239 | 1.265 | 1.292 | 1.319 | 1.345 | 1.372 | 1.398 | 1.425 | 1.452 | 1.478 | 1.505 | 1.531
Holistic Transition | Gen_BB016 | MW | NGED East Midlands | Walpole (_B) | 0 | 2.378 | 2.456 | 2.534 | 2.611 | 2.689 | 2.766 | 2.843 | 2.922 | 3 | 3.077 | 3.154 | 3.232 | 3.31 | 3.387 | 3.465 | 3.543 | 3.62 | 3.697 | 3.775 | 3.853 | 3.931 | 4.009 | 4.086 | 4.163 | 4.241 | 4.319 | 4.396 | 4.474
Holistic Transition | Gen_BB016 | MW | NGED East Midlands | West Burton | 0 | 3.404 | 3.515 | 3.626 | 3.737 | 3.849 | 3.959 | 4.07 | 4.182 | 4.293 | 4.404 | 4.515 | 4.626 | 4.737 | 4.848 | 4.959 | 5.07 | 5.181 | 5.292 | 5.404 | 5.515 | 5.626 | 5.736 | 5.848 | 5.959 | 6.07 | 6.181 | 6.292 | 6.403
Holistic Transition | Gen_BB016 | MW | NGED East Midlands | Willington | 0 | 2.339 | 2.415 | 2.492 | 2.567 | 2.644 | 2.72 | 2.797 | 2.873 | 2.949 | 3.025 | 3.102 | 3.178 | 3.254 | 3.331 | 3.408 | 3.483 | 3.56 | 3.636 | 3.712 | 3.789 | 3.866 | 3.942 | 4.018 | 4.094 | 4.17 | 4.247 | 4.323 | 4.4
Holistic Transition | Gen_BB016 | MW | NGED South Wales | Aberthaw | 0 | 0.542 | 0.559 | 0.577 | 0.595 | 0.612 | 0.629 | 0.647 | 0.665 | 0.683 | 0.7 | 0.718 | 0.736 | 0.754 | 0.77 | 0.789 | 0.807 | 0.824 | 0.842 | 0.859 | 0.877 | 0.895 | 0.912 | 0.93 | 0.947 | 0.966 | 0.983 | 1 | 1.018
Holistic Transition | Gen_BB016 | MW | NGED South Wales | Alpha Steel (Uskmouth) | 0 | 0 | 0 | 0 | 0 | 0 | 0 | 0 | 0 | 0 | 0 | 0 | 0 | 0 | 0 | 0 | 0 | 0 | 0 | 0 | 0 | 0 | 0 | 0 | 0 | 0 | 0 | 0 | 0
Holistic Transition | Gen_BB016 | MW | NGED South Wales | Cardiff East | 0 | 0.439 | 0.453 | 0.468 | 0.481 | 0.496 | 0.51 | 0.525 | 0.539 | 0.553 | 0.567 | 0.582 | 0.597 | 0.61 | 0.625 | 0.639 | 0.653 | 0.668 | 0.682 | 0.696 | 0.711 | 0.725 | 0.74 | 0.753 | 0.768 | 0.782 | 0.797 | 0.811 | 0.826
Holistic Transition | Gen_BB016 | MW | NGED South Wales | Grange | 0 | 0 | 0 | 0 | 0 | 0 | 0 | 0 | 0 | 0 | 0 | 0 | 0 | 0 | 0 | 0 | 0 | 0 | 0 | 0 | 0 | 0 | 0 | 0 | 0 | 0 | 0 | 0 | 0
Holistic Transition | Gen_BB016 | MW | NGED South Wales | Imperial Park | 0 | 0 | 0 | 0 | 0 | 0 | 0 | 0 | 0 | 0 | 0 | 0 | 0 | 0 | 0 | 0 | 0 | 0 | 0 | 0 | 0 | 0 | 0 | 0 | 0 | 0 | 0 | 0 | 0
Holistic Transition | Gen_BB016 | MW | NGED South Wales | Pembroke | 0 | 10.145 | 10.477 | 10.807 | 11.139 | 11.47 | 11.8 | 12.131 | 12.463 | 12.793 | 13.125 | 13.456 | 13.787 | 14.118 | 14.45 | 14.78 | 15.111 | 15.442 | 15.773 | 16.104 | 16.435 | 16.766 | 17.097 | 17.428 | 17.76 | 18.091 | 18.422 | 18.753 | 19.084
Holistic Transition | Gen_BB016 | MW | NGED South Wales | Pyle | 0 | 1.935 | 1.999 | 2.062 | 2.125 | 2.188 | 2.251 | 2.314 | 2.378 | 2.441 | 2.504 | 2.568 | 2.63 | 2.693 | 2.757 | 2.82 | 2.883 | 2.946 | 3.01 | 3.073 | 3.136 | 3.199 | 3.262 | 3.325 | 3.389 | 3.452 | 3.515 | 3.578 | 3.641
Holistic Transition | Gen_BB016 | MW | NGED South Wales | Rassau | 0 | 9.491 | 9.8 | 10.109 | 10.42 | 10.728 | 11.038 | 11.348 | 11.658 | 11.968 | 12.278 | 12.588 | 12.897 | 13.207 | 13.516 | 13.826 | 14.136 | 14.445 | 14.754 | 15.065 | 15.375 | 15.684 | 15.994 | 16.303 | 16.612 | 16.923 | 17.232 | 17.542 | 17.852
Holistic Transition | Gen_BB016 | MW | NGED South Wales | Swansea North | 0 | 20.912 | 21.593 | 22.276 | 22.958 | 23.64 | 24.324 | 25.006 | 25.688 | 26.371 | 27.053 | 27.735 | 28.418 | 29.1 | 29.783 | 30.465 | 31.146 | 31.83 | 32.512 | 33.194 | 33.877 | 34.559 | 35.241 | 35.924 | 36.606 | 37.289 | 37.971 | 38.653 | 39.336
Holistic Transition | Gen_BB016 | MW | NGED South Wales | Upper Boat 132kV | 0 | 2.626 | 2.712 | 2.798 | 2.883 | 2.969 | 3.055 | 3.141 | 3.226 | 3.312 | 3.398 | 3.484 | 3.569 | 3.655 | 3.74 | 3.826 | 3.913 | 3.998 | 4.084 | 4.169 | 4.255 | 4.34 | 4.426 | 4.512 | 4.598 | 4.683 | 4.769 | 4.855 | 4.941
Holistic Transition | Gen_BB016 | MW | NGED South Wales | Upper Boat 33kV | 0 | 0 | 0 | 0 | 0 | 0 | 0 | 0 | 0 | 0 | 0 | 0 | 0 | 0 | 0 | 0 | 0 | 0 | 0 | 0 | 0 | 0 | 0 | 0 | 0 | 0 | 0 | 0 | 0
Holistic Transition | Gen_BB016 | MW | NGED South Wales | Uskmouth | 0 | 1.989 | 2.054 | 2.118 | 2.184 | 2.248 | 2.313 | 2.378 | 2.443 | 2.508 | 2.573 | 2.638 | 2.702 | 2.768 | 2.832 | 2.897 | 2.963 | 3.027 | 3.091 | 3.157 | 3.222 | 3.286 | 3.351 | 3.416 | 3.481 | 3.546 | 3.611 | 3.676 | 3.741
Holistic Transition | Gen_BB016 | MW | NGED South West | Abham | 0 | 0.982 | 1.014 | 1.045 | 1.078 | 1.11 | 1.142 | 1.174 | 1.205 | 1.238 | 1.27 | 1.302 | 1.333 | 1.366 | 1.398 | 1.43 | 1.462 | 1.494 | 1.526 | 1.558 | 1.59 | 1.622 | 1.654 | 1.686 | 1.718 | 1.75 | 1.782 | 1.814 | 1.846
Holistic Transition | Gen_BB016 | MW | NGED South West | Alverdiscott | 0 | 34.965 | 36.105 | 37.245 | 38.387 | 39.528 | 40.67 | 41.81 | 42.951 | 44.092 | 45.233 | 46.374 | 47.515 | 48.656 | 49.797 | 50.937 | 52.079 | 53.219 | 54.36 | 55.501 | 56.642 | 57.783 | 58.924 | 60.065 | 61.206 | 62.347 | 63.488 | 64.629 | 65.771
Holistic Transition | Gen_BB016 | MW | NGED South West | Axminster | 0 | 0.268 | 0.277 | 0.286 | 0.294 | 0.303 | 0.311 | 0.32 | 0.33 | 0.338 | 0.347 | 0.355 | 0.364 | 0.373 | 0.382 | 0.391 | 0.399 | 0.407 | 0.417 | 0.425 | 0.435 | 0.443 | 0.451 | 0.46 | 0.469 | 0.478 | 0.487 | 0.495 | 0.504
Holistic Transition | Gen_BB016 | MW | NGED South West | Bridgewater | 0 | 1.308 | 1.351 | 1.393 | 1.435 | 1.478 | 1.522 | 1.563 | 1.606 | 1.649 | 1.692 | 1.735 | 1.778 | 1.819 | 1.863 | 1.905 | 1.947 | 1.991 | 2.034 | 2.076 | 2.118 | 2.161 | 2.205 | 2.247 | 2.289 | 2.333 | 2.374 | 2.417 | 2.46
Holistic Transition | Gen_BB016 | MW | NGED South West | Exeter | 0 | 1.331 | 1.375 | 1.418 | 1.461 | 1.505 | 1.548 | 1.592 | 1.636 | 1.679 | 1.722 | 1.766 | 1.809 | 1.853 | 1.896 | 1.939 | 1.983 | 2.026 | 2.07 | 2.113 | 2.157 | 2.201 | 2.244 | 2.287 | 2.331 | 2.373 | 2.417 | 2.461 | 2.505
Holistic Transition | Gen_BB016 | MW | NGED South West | Indian Queens | 0 | 23.976 | 24.758 | 25.541 | 26.324 | 27.106 | 27.888 | 28.671 | 29.453 | 30.236 | 31.019 | 31.8 | 32.583 | 33.365 | 34.148 | 34.93 | 35.712 | 36.495 | 37.277 | 38.059 | 38.842 | 39.624 | 40.407 | 41.189 | 41.972 | 42.754 | 43.536 | 44.318 | 45.102
Holistic Transition | Gen_BB016 | MW | NGED South West | Landulph | 0 | 3.389 | 3.5 | 3.611 | 3.721 | 3.832 | 3.942 | 4.053 | 4.163 | 4.274 | 4.385 | 4.495 | 4.606 | 4.716 | 4.827 | 4.937 | 5.048 | 5.159 | 5.269 | 5.38 | 5.49 | 5.601 | 5.712 | 5.822 | 5.933 | 6.043 | 6.154 | 6.265 | 6.375
Holistic Transition | Gen_BB016 | MW | NGED South West | Seabank | 0 | 0.278 | 0.287 | 0.296 | 0.306 | 0.315 | 0.323 | 0.332 | 0.342 | 0.351 | 0.359 | 0.368 | 0.378 | 0.387 | 0.396 | 0.405 | 0.414 | 0.423 | 0.432 | 0.441 | 0.451 | 0.46 | 0.468 | 0.477 | 0.487 | 0.496 | 0.505 | 0.514 | 0.522
Holistic Transition | Gen_BB016 | MW | NGED South West | Taunton | 0 | 0.151 | 0.156 | 0.161 | 0.166 | 0.171 | 0.175 | 0.181 | 0.186 | 0.19 | 0.196 | 0.201 | 0.206 | 0.21 | 0.215 | 0.22 | 0.225 | 0.231 | 0.235 | 0.24 | 0.245 | 0.25 | 0.255 | 0.259 | 0.265 | 0.269 | 0.274 | 0.28 | 0.284
Holistic Transition | Gen_BB016 | MW | NGED West Midlands | Bishops Wood | 0 | 1.322 | 1.365 | 1.409 | 1.451 | 1.495 | 1.538 | 1.581 | 1.625 | 1.667 | 1.71 | 1.754 | 1.797 | 1.839 | 1.883 | 1.926 | 1.97 | 2.013 | 2.056 | 2.099 | 2.142 | 2.185 | 2.228 | 2.272 | 2.314 | 2.357 | 2.401 | 2.444 | 2.487
Holistic Transition | Gen_BB016 | MW | NGED West Midlands | Bushbury | 0 | 1.631 | 1.684 | 1.737 | 1.791 | 1.844 | 1.897 | 1.951 | 2.003 | 2.057 | 2.11 | 2.164 | 2.217 | 2.27 | 2.323 | 2.377 | 2.43 | 2.483 | 2.536 | 2.589 | 2.642 | 2.695 | 2.749 | 2.802 | 2.856 | 2.909 | 2.961 | 3.015 | 3.069
Holistic Transition | Gen_BB016 | MW | NGED West Midlands | Bustleholme | 0 | 0 | 0 | 0 | 0 | 0 | 0 | 0 | 0 | 0 | 0 | 0 | 0 | 0 | 0 | 0 | 0 | 0 | 0 | 0 | 0 | 0 | 0 | 0 | 0 | 0 | 0 | 0 | 0
Holistic Transition | Gen_BB016 | MW | NGED West Midlands | Cellarhead | 0 | 1.725 | 1.781 | 1.837 | 1.894 | 1.95 | 2.006 | 2.063 | 2.119 | 2.175 | 2.232 | 2.288 | 2.345 | 2.401 | 2.457 | 2.513 | 2.57 | 2.625 | 2.682 | 2.739 | 2.795 | 2.851 | 2.907 | 2.963 | 3.02 | 3.076 | 3.133 | 3.189 | 3.245
Holistic Transition | Gen_BB016 | MW | NGED West Midlands | Feckenham | 0 | 0.737 | 0.761 | 0.785 | 0.809 | 0.833 | 0.857 | 0.881 | 0.905 | 0.929 | 0.953 | 0.977 | 1.001 | 1.025 | 1.049 | 1.073 | 1.098 | 1.121 | 1.145 | 1.17 | 1.193 | 1.218 | 1.242 | 1.266 | 1.29 | 1.314 | 1.338 | 1.362 | 1.386
Holistic Transition | Gen_BB016 | MW | NGED West Midlands | Hams Hall | 0 | 0.175 | 0.181 | 0.187 | 0.192 | 0.197 | 0.203 | 0.209 | 0.215 | 0.221 | 0.227 | 0.232 | 0.238 | 0.243 | 0.249 | 0.255 | 0.26 | 0.267 | 0.272 | 0.278 | 0.283 | 0.289 | 0.295 | 0.3 | 0.306 | 0.312 | 0.318 | 0.323 | 0.329
Holistic Transition | Gen_BB016 | MW | NGED West Midlands | Iron Acton | 0 | 4.108 | 4.243 | 4.377 | 4.511 | 4.645 | 4.779 | 4.913 | 5.047 | 5.181 | 5.316 | 5.449 | 5.584 | 5.717 | 5.852 | 5.986 | 6.119 | 6.254 | 6.388 | 6.522 | 6.656 | 6.79 | 6.924 | 7.059 | 7.193 | 7.326 | 7.46 | 7.595 | 7.729
Holistic Transition | Gen_BB016 | MW | NGED West Midlands | Ironbridge | 0 | 0.583 | 0.602 | 0.621 | 0.639 | 0.659 | 0.677 | 0.697 | 0.715 | 0.735 | 0.754 | 0.773 | 0.791 | 0.81 | 0.829 | 0.848 | 0.867 | 0.887 | 0.906 | 0.925 | 0.943 | 0.963 | 0.982 | 1 | 1.02 | 1.039 | 1.058 | 1.077 | 1.096
Holistic Transition | Gen_BB016 | MW | NGED West Midlands | Kitwell | 0 | 0 | 0 | 0 | 0 | 0 | 0 | 0 | 0 | 0 | 0 | 0 | 0 | 0 | 0 | 0 | 0 | 0 | 0 | 0 | 0 | 0 | 0 | 0 | 0 | 0 | 0 | 0 | 0
Holistic Transition | Gen_BB016 | MW | NGED West Midlands | Nechells | 0 | 0 | 0 | 0 | 0 | 0 | 0 | 0 | 0 | 0 | 0 | 0 | 0 | 0 | 0 | 0 | 0 | 0 | 0 | 0 | 0 | 0 | 0 | 0 | 0 | 0 | 0 | 0 | 0
Holistic Transition | Gen_BB016 | MW | NGED West Midlands | Ocker Hill | 0 | 0.004 | 0.004 | 0.004 | 0.004 | 0.005 | 0.005 | 0.005 | 0.005 | 0.005 | 0.006 | 0.006 | 0.006 | 0.006 | 0.006 | 0.007 | 0.007 | 0.007 | 0.007 | 0.007 | 0.006 | 0.007 | 0.007 | 0.007 | 0.007 | 0.007 | 0.008 | 0.008 | 0.008
Holistic Transition | Gen_BB016 | MW | NGED West Midlands | Oldbury | 0 | 0 | 0 | 0 | 0 | 0 | 0 | 0 | 0 | 0 | 0 | 0 | 0 | 0 | 0 | 0 | 0 | 0 | 0 | 0 | 0 | 0 | 0 | 0 | 0 | 0 | 0 | 0 | 0
Holistic Transition | Gen_BB016 | MW | NGED West Midlands | Penn | 0 | 0.01 | 0.011 | 0.011 | 0.011 | 0.012 | 0.012 | 0.013 | 0.013 | 0.013 | 0.013 | 0.014 | 0.014 | 0.014 | 0.016 | 0.016 | 0.015 | 0.016 | 0.016 | 0.016 | 0.017 | 0.017 | 0.018 | 0.018 | 0.019 | 0.018 | 0.019 | 0.02 | 0.02
Holistic Transition | Gen_BB016 | MW | NGED West Midlands | Rugeley | 0 | 2.495 | 2.576 | 2.657 | 2.739 | 2.82 | 2.902 | 2.983 | 3.065 | 3.146 | 3.228 | 3.309 | 3.39 | 3.471 | 3.553 | 3.635 | 3.716 | 3.797 | 3.879 | 3.961 | 4.042 | 4.123 | 4.204 | 4.286 | 4.367 | 4.449 | 4.53 | 4.611 | 4.693
Holistic Transition | Gen_BB016 | MW | NGED West Midlands | Shrewsbury | 0 | 0.933 | 0.963 | 0.993 | 1.024 | 1.054 | 1.085 | 1.116 | 1.145 | 1.175 | 1.206 | 1.237 | 1.267 | 1.297 | 1.328 | 1.359 | 1.389 | 1.42 | 1.45 | 1.48 | 1.51 | 1.541 | 1.572 | 1.602 | 1.633 | 1.663 | 1.693 | 1.724 | 1.754
Holistic Transition | Gen_BB016 | MW | NGED West Midlands | Walham | 0 | 0.027 | 0.029 | 0.03 | 0.03 | 0.032 | 0.032 | 0.034 | 0.034 | 0.035 | 0.035 | 0.037 | 0.038 | 0.039 | 0.04 | 0.04 | 0.041 | 0.042 | 0.043 | 0.044 | 0.045 | 0.046 | 0.047 | 0.047 | 0.049 | 0.049 | 0.051 | 0.051 | 0.052
Holistic Transition | Gen_BB016 | MW | NGED West Midlands | Willenhall | 0 | 0.003 | 0.003 | 0.003 | 0.003 | 0.003 | 0.003 | 0.004 | 0.004 | 0.004 | 0.004 | 0.004 | 0.004 | 0.004 | 0.004 | 0.004 | 0.004 | 0.004 | 0.005 | 0.005 | 0.005 | 0.005 | 0.005 | 0.005 | 0.005 | 0.006 | 0.006 | 0.006 | 0.006
Holistic Transition | Gen_BB016 | MW | NPg Northeast | Blyth 132kV | 0 | 0.086 | 0.089 | 0.092 | 0.095 | 0.097 | 0.1 | 0.103 | 0.106 | 0.108 | 0.111 | 0.114 | 0.117 | 0.119 | 0.122 | 0.125 | 0.128 | 0.131 | 0.133 | 0.137 | 0.139 | 0.142 | 0.145 | 0.148 | 0.15 | 0.153 | 0.156 | 0.159 | 0.161
Holistic Transition | Gen_BB016 | MW | NPg Northeast | Blyth 66kV | 0 | 0.528 | 0.545 | 0.562 | 0.58 | 0.597 | 0.614 | 0.631 | 0.649 | 0.665 | 0.683 | 0.7 | 0.718 | 0.735 | 0.752 | 0.769 | 0.787 | 0.804 | 0.821 | 0.838 | 0.855 | 0.873 | 0.89 | 0.907 | 0.925 | 0.941 | 0.958 | 0.976 | 0.993
Holistic Transition | Gen_BB016 | MW | NPg Northeast | Fourstones | 0 | 0.628 | 0.649 | 0.67 | 0.69 | 0.711 | 0.731 | 0.752 | 0.772 | 0.793 | 0.814 | 0.834 | 0.854 | 0.875 | 0.895 | 0.916 | 0.936 | 0.956 | 0.977 | 0.997 | 1.018 | 1.039 | 1.059 | 1.08 | 1.101 | 1.12 | 1.141 | 1.162 | 1.182
Holistic Transition | Gen_BB016 | MW | NPg Northeast | Hart Moor | 0 | 0.29 | 0.299 | 0.308 | 0.318 | 0.327 | 0.337 | 0.346 | 0.356 | 0.365 | 0.375 | 0.384 | 0.393 | 0.403 | 0.413 | 0.422 | 0.431 | 0.44 | 0.451 | 0.46 | 0.469 | 0.479 | 0.488 | 0.498 | 0.507 | 0.516 | 0.526 | 0.535 | 0.545
Holistic Transition | Gen_BB016 | MW | NPg Northeast | Hawthorn Pit | 0 | 1.189 | 1.227 | 1.266 | 1.305 | 1.343 | 1.382 | 1.421 | 1.46 | 1.499 | 1.538 | 1.576 | 1.615 | 1.654 | 1.692 | 1.731 | 1.77 | 1.809 | 1.847 | 1.886 | 1.925 | 1.964 | 2.003 | 2.041 | 2.08 | 2.119 | 2.158 | 2.196 | 2.235
Holistic Transition | Gen_BB016 | MW | NPg Northeast | Knaresborough | 0 | 0.13 | 0.134 | 0.139 | 0.142 | 0.147 | 0.151 | 0.156 | 0.159 | 0.164 | 0.168 | 0.172 | 0.177 | 0.181 | 0.185 | 0.189 | 0.193 | 0.198 | 0.202 | 0.206 | 0.211 | 0.214 | 0.219 | 0.223 | 0.228 | 0.231 | 0.236 | 0.24 | 0.245
Holistic Transition | Gen_BB016 | MW | NPg Northeast | Lackenby | 0 | 1.357 | 1.402 | 1.445 | 1.491 | 1.534 | 1.578 | 1.623 | 1.667 | 1.712 | 1.756 | 1.8 | 1.845 | 1.888 | 1.933 | 1.978 | 2.021 | 2.065 | 2.11 | 2.154 | 2.199 | 2.243 | 2.287 | 2.331 | 2.376 | 2.421 | 2.465 | 2.509 | 2.553
Holistic Transition | Gen_BB016 | MW | NPg Northeast | Norton | 0 | 2.003 | 2.068 | 2.133 | 2.198 | 2.264 | 2.329 | 2.394 | 2.46 | 2.526 | 2.591 | 2.656 | 2.721 | 2.788 | 2.852 | 2.918 | 2.984 | 3.048 | 3.113 | 3.179 | 3.245 | 3.31 | 3.376 | 3.44 | 3.506 | 3.571 | 3.637 | 3.702 | 3.768
Holistic Transition | Gen_BB016 | MW | NPg Northeast | Offerton | 0 | 0.007 | 0.007 | 0.007 | 0.007 | 0.007 | 0.007 | 0.008 | 0.008 | 0.008 | 0.008 | 0.009 | 0.009 | 0.009 | 0.009 | 0.009 | 0.01 | 0.01 | 0.01 | 0.01 | 0.011 | 0.011 | 0.011 | 0.01 | 0.011 | 0.011 | 0.011 | 0.012 | 0.012
Holistic Transition | Gen_BB016 | MW | NPg Northeast | Osbaldwick | 0 | 4.1 | 4.234 | 4.367 | 4.501 | 4.635 | 4.769 | 4.903 | 5.037 | 5.17 | 5.304 | 5.438 | 5.571 | 5.705 | 5.84 | 5.973 | 6.107 | 6.24 | 6.374 | 6.508 | 6.642 | 6.776 | 6.91 | 7.043 | 7.177 | 7.311 | 7.445 | 7.579 | 7.712
Holistic Transition | Gen_BB016 | MW | NPg Northeast | Poppleton | 0 | 0.016 | 0.016 | 0.017 | 0.018 | 0.018 | 0.018 | 0.019 | 0.02 | 0.02 | 0.021 | 0.021 | 0.021 | 0.022 | 0.022 | 0.023 | 0.023 | 0.024 | 0.025 | 0.025 | 0.026 | 0.027 | 0.026 | 0.027 | 0.028 | 0.029 | 0.028 | 0.029 | 0.03
Holistic Transition | Gen_BB016 | MW | NPg Northeast | Saltholme | 0 | 0 | 0 | 0 | 0 | 0 | 0 | 0 | 0 | 0 | 0 | 0 | 0 | 0 | 0 | 0 | 0 | 0 | 0 | 0 | 0 | 0 | 0 | 0 | 0 | 0 | 0 | 0 | 0
Holistic Transition | Gen_BB016 | MW | NPg Northeast | South Shields | 0 | 0.097 | 0.1 | 0.103 | 0.107 | 0.11 | 0.113 | 0.116 | 0.119 | 0.123 | 0.126 | 0.129 | 0.132 | 0.136 | 0.139 | 0.142 | 0.145 | 0.148 | 0.152 | 0.154 | 0.157 | 0.161 | 0.164 | 0.167 | 0.17 | 0.173 | 0.176 | 0.18 | 0.183
Holistic Transition | Gen_BB016 | MW | NPg Northeast | Spennymoor | 0 | 3.648 | 3.767 | 3.886 | 4.005 | 4.124 | 4.244 | 4.363 | 4.482 | 4.601 | 4.72 | 4.839 | 4.958 | 5.077 | 5.196 | 5.315 | 5.434 | 5.553 | 5.672 | 5.791 | 5.91 | 6.029 | 6.149 | 6.268 | 6.386 | 6.505 | 6.624 | 6.743 | 6.862
Holistic Transition | Gen_BB016 | MW | NPg Northeast | Stella North | 0 | 0.003 | 0.003 | 0.003 | 0.003 | 0.003 | 0.003 | 0.003 | 0.003 | 0.003 | 0.003 | 0.003 | 0.003 | 0.003 | 0.003 | 0.003 | 0.004 | 0.004 | 0.004 | 0.004 | 0.004 | 0.004 | 0.004 | 0.004 | 0.004 | 0.005 | 0.005 | 0.005 | 0.005
Holistic Transition | Gen_BB016 | MW | NPg Northeast | Stella South | 0 | 3.56 | 3.677 | 3.792 | 3.909 | 4.025 | 4.141 | 4.258 | 4.374 | 4.49 | 4.606 | 4.723 | 4.838 | 4.955 | 5.07 | 5.187 | 5.303 | 5.419 | 5.536 | 5.652 | 5.767 | 5.884 | 6.001 | 6.116 | 6.233 | 6.348 | 6.465 | 6.581 | 6.697
Holistic Transition | Gen_BB016 | MW | NPg Northeast | Tynemouth 1 | 0 | 0 | 0 | 0 | 0 | 0 | 0 | 0 | 0 | 0 | 0 | 0 | 0 | 0 | 0 | 0 | 0 | 0 | 0 | 0 | 0 | 0 | 0 | 0 | 0 | 0 | 0 | 0 | 0
Holistic Transition | Gen_BB016 | MW | NPg Northeast | West Boldon | 0 | 0.259 | 0.267 | 0.276 | 0.285 | 0.292 | 0.302 | 0.309 | 0.318 | 0.327 | 0.335 | 0.344 | 0.352 | 0.36 | 0.369 | 0.378 | 0.386 | 0.394 | 0.403 | 0.411 | 0.42 | 0.428 | 0.436 | 0.445 | 0.453 | 0.462 | 0.471 | 0.479 | 0.487
Holistic Transition | Gen_BB016 | MW | NPg Yorkshire | Bradford West | 0 | 4.488 | 4.635 | 4.78 | 4.927 | 5.073 | 5.221 | 5.367 | 5.514 | 5.659 | 5.806 | 5.953 | 6.099 | 6.245 | 6.392 | 6.539 | 6.684 | 6.831 | 6.978 | 7.124 | 7.27 | 7.417 | 7.564 | 7.71 | 7.856 | 8.003 | 8.15 | 8.296 | 8.442
Holistic Transition | Gen_BB016 | MW | NPg Yorkshire | Camblesforth | 0 | 0 | 0 | 0 | 0 | 0 | 0 | 0 | 0 | 0 | 0 | 0 | 0 | 0 | 0 | 0 | 0 | 0 | 0 | 0 | 0 | 0 | 0 | 0 | 0 | 0 | 0 | 0 | 0
Holistic Transition | Gen_BB016 | MW | NPg Yorkshire | Creyke Beck | 0 | 21.698 | 22.405 | 23.113 | 23.821 | 24.529 | 25.238 | 25.945 | 26.653 | 27.362 | 28.07 | 28.778 | 29.486 | 30.193 | 30.902 | 31.61 | 32.317 | 33.026 | 33.733 | 34.442 | 35.149 | 35.857 | 36.566 | 37.274 | 37.981 | 38.69 | 39.398 | 40.105 | 40.815
Holistic Transition | Gen_BB016 | MW | NPg Yorkshire | Drax | 0 | 1.118 | 1.155 | 1.191 | 1.228 | 1.265 | 1.301 | 1.337 | 1.373 | 1.411 | 1.447 | 1.483 | 1.52 | 1.556 | 1.593 | 1.629 | 1.666 | 1.702 | 1.739 | 1.775 | 1.812 | 1.849 | 1.884 | 1.921 | 1.958 | 1.995 | 2.031 | 2.067 | 2.104
Holistic Transition | Gen_BB016 | MW | NPg Yorkshire | Elland | 0 | 4.008 | 4.139 | 4.269 | 4.4 | 4.531 | 4.662 | 4.792 | 4.923 | 5.055 | 5.185 | 5.316 | 5.447 | 5.577 | 5.708 | 5.839 | 5.969 | 6.101 | 6.231 | 6.362 | 6.493 | 6.624 | 6.754 | 6.885 | 7.016 | 7.147 | 7.277 | 7.408 | 7.54
Holistic Transition | Gen_BB016 | MW | NPg Yorkshire | Ferrybridge A | 0 | 1.001 | 1.034 | 1.067 | 1.099 | 1.132 | 1.164 | 1.197 | 1.229 | 1.262 | 1.295 | 1.328 | 1.36 | 1.393 | 1.426 | 1.459 | 1.491 | 1.524 | 1.557 | 1.589 | 1.621 | 1.654 | 1.687 | 1.72 | 1.753 | 1.785 | 1.818 | 1.85 | 1.883
Holistic Transition | Gen_BB016 | MW | NPg Yorkshire | Ferrybridge B (_M) | 0 | 7.302 | 7.54 | 7.779 | 8.016 | 8.255 | 8.493 | 8.732 | 8.969 | 9.208 | 9.446 | 9.685 | 9.923 | 10.161 | 10.399 | 10.637 | 10.876 | 11.115 | 11.353 | 11.591 | 11.829 | 12.067 | 12.306 | 12.544 | 12.782 | 13.02 | 13.259 | 13.497 | 13.735
Holistic Transition | Gen_BB016 | MW | NPg Yorkshire | Grimsby West | 0 | 1.672 | 1.727 | 1.781 | 1.836 | 1.891 | 1.945 | 2 | 2.055 | 2.109 | 2.163 | 2.218 | 2.272 | 2.327 | 2.381 | 2.436 | 2.491 | 2.545 | 2.6 | 2.655 | 2.709 | 2.764 | 2.819 | 2.873 | 2.927 | 2.982 | 3.036 | 3.091 | 3.146
Holistic Transition | Gen_BB016 | MW | NPg Yorkshire | Jordanthorpe | 0 | 0.02 | 0.021 | 0.021 | 0.022 | 0.023 | 0.024 | 0.024 | 0.025 | 0.025 | 0.027 | 0.027 | 0.028 | 0.028 | 0.029 | 0.029 | 0.03 | 0.031 | 0.032 | 0.031 | 0.032 | 0.033 | 0.034 | 0.035 | 0.035 | 0.036 | 0.036 | 0.037 | 0.038
Holistic Transition | Gen_BB016 | MW | NPg Yorkshire | Keadby | 0 | 5.351 | 5.526 | 5.7 | 5.875 | 6.05 | 6.224 | 6.399 | 6.574 | 6.748 | 6.923 | 7.097 | 7.273 | 7.447 | 7.622 | 7.797 | 7.971 | 8.146 | 8.32 | 8.495 | 8.669 | 8.844 | 9.019 | 9.193 | 9.368 | 9.542 | 9.717 | 9.892 | 10.067
Holistic Transition | Gen_BB016 | MW | NPg Yorkshire | Kirkstall B | 0 | 0.033 | 0.034 | 0.035 | 0.036 | 0.037 | 0.039 | 0.039 | 0.04 | 0.042 | 0.042 | 0.043 | 0.044 | 0.046 | 0.047 | 0.048 | 0.049 | 0.049 | 0.051 | 0.052 | 0.053 | 0.054 | 0.055 | 0.057 | 0.057 | 0.058 | 0.06 | 0.061 | 0.061
Holistic Transition | Gen_BB016 | MW | NPg Yorkshire | Neepsend | 0 | 0.023 | 0.023 | 0.023 | 0.024 | 0.025 | 0.026 | 0.027 | 0.027 | 0.027 | 0.029 | 0.03 | 0.03 | 0.031 | 0.031 | 0.032 | 0.033 | 0.034 | 0.035 | 0.036 | 0.036 | 0.036 | 0.037 | 0.038 | 0.039 | 0.04 | 0.04 | 0.041 | 0.041
Holistic Transition | Gen_BB016 | MW | NPg Yorkshire | Norton Lees | 0 | 0 | 0 | 0 | 0 | 0 | 0 | 0 | 0 | 0 | 0 | 0 | 0 | 0 | 0 | 0 | 0 | 0 | 0 | 0 | 0 | 0 | 0 | 0 | 0 | 0 | 0 | 0 | 0
Holistic Transition | Gen_BB016 | MW | NPg Yorkshire | Pitsmoor | 0 | 0 | 0 | 0 | 0 | 0 | 0 | 0 | 0 | 0 | 0 | 0 | 0 | 0 | 0 | 0 | 0 | 0 | 0 | 0 | 0 | 0 | 0 | 0 | 0 | 0 | 0 | 0 | 0
Holistic Transition | Gen_BB016 | MW | NPg Yorkshire | Saltend North | 0 | 4.42 | 4.565 | 4.709 | 4.853 | 4.997 | 5.143 | 5.287 | 5.431 | 5.575 | 5.719 | 5.863 | 6.008 | 6.152 | 6.296 | 6.44 | 6.585 | 6.729 | 6.873 | 7.018 | 7.162 | 7.306 | 7.451 | 7.595 | 7.738 | 7.883 | 8.027 | 8.172 | 8.316
Holistic Transition | Gen_BB016 | MW | NPg Yorkshire | Sheffield City | 0 | 0 | 0 | 0 | 0 | 0 | 0 | 0 | 0 | 0 | 0 | 0 | 0 | 0 | 0 | 0 | 0 | 0 | 0 | 0 | 0 | 0 | 0 | 0 | 0 | 0 | 0 | 0 | 0
Holistic Transition | Gen_BB016 | MW | NPg Yorkshire | Skelton Grange | 0 | 1.912 | 1.974 | 2.037 | 2.099 | 2.161 | 2.224 | 2.285 | 2.348 | 2.41 | 2.473 | 2.535 | 2.598 | 2.66 | 2.722 | 2.784 | 2.847 | 2.91 | 2.971 | 3.035 | 3.096 | 3.158 | 3.221 | 3.283 | 3.346 | 3.409 | 3.471 | 3.533 | 3.596
Holistic Transition | Gen_BB016 | MW | NPg Yorkshire | Templeborough | 0 | 0 | 0 | 0 | 0 | 0 | 0 | 0 | 0 | 0 | 0 | 0 | 0 | 0 | 0 | 0 | 0 | 0 | 0 | 0 | 0 | 0 | 0 | 0 | 0 | 0 | 0 | 0 | 0
Holistic Transition | Gen_BB016 | MW | NPg Yorkshire | Thorpe Marsh | 0 | 1.719 | 1.775 | 1.831 | 1.887 | 1.943 | 1.999 | 2.056 | 2.112 | 2.167 | 2.224 | 2.279 | 2.336 | 2.392 | 2.448 | 2.504 | 2.56 | 2.617 | 2.672 | 2.729 | 2.784 | 2.841 | 2.897 | 2.953 | 3.009 | 3.065 | 3.121 | 3.177 | 3.233
Holistic Transition | Gen_BB016 | MW | NPg Yorkshire | Thurcroft | 0 | 0.037 | 0.038 | 0.04 | 0.041 | 0.042 | 0.043 | 0.044 | 0.046 | 0.046 | 0.048 | 0.049 | 0.05 | 0.051 | 0.052 | 0.054 | 0.055 | 0.056 | 0.058 | 0.059 | 0.06 | 0.061 | 0.062 | 0.064 | 0.065 | 0.066 | 0.067 | 0.068 | 0.069
Holistic Transition | Gen_BB016 | MW | NPg Yorkshire | West Melton | 0 | 1.284 | 1.325 | 1.367 | 1.408 | 1.451 | 1.493 | 1.534 | 1.577 | 1.619 | 1.66 | 1.703 | 1.745 | 1.786 | 1.827 | 1.869 | 1.911 | 1.953 | 1.995 | 2.037 | 2.078 | 2.121 | 2.162 | 2.205 | 2.247 | 2.288 | 2.33 | 2.372 | 2.414
Holistic Transition | Gen_BB016 | MW | NPg Yorkshire | Wincobank | 0 | 0 | 0 | 0 | 0 | 0 | 0 | 0 | 0 | 0 | 0 | 0 | 0 | 0 | 0 | 0 | 0 | 0 | 0 | 0 | 0 | 0 | 0 | 0 | 0 | 0 | 0 | 0 | 0
Holistic Transition | Gen_BB016 | MW | SHETL | Direct(SHETL) | 0 | 0 | 0 | 0 | 0 | 0 | 0 | 0 | 0 | 0 | 0 | 0 | 0 | 0 | 0 | 0 | 0 | 0 | 0 | 0 | 0 | 0 | 0 | 0 | 0 | 0 | 0 | 0 | 0
Holistic Transition | Gen_BB016 | MW | SPEN | Ayr | 0 | 0.011 | 0.012 | 0.012 | 0.012 | 0.013 | 0.014 | 0.014 | 0.014 | 0.014 | 0.015 | 0.016 | 0.016 | 0.017 | 0.017 | 0.017 | 0.018 | 0.018 | 0.019 | 0.018 | 0.019 | 0.019 | 0.02 | 0.02 | 0.021 | 0.02 | 0.021 | 0.021 | 0.022
Holistic Transition | Gen_BB016 | MW | SPEN | Bainsford | 0 | 3.884 | 4.011 | 4.137 | 4.265 | 4.391 | 4.518 | 4.645 | 4.771 | 4.899 | 5.025 | 5.152 | 5.278 | 5.405 | 5.532 | 5.659 | 5.785 | 5.912 | 6.039 | 6.166 | 6.293 | 6.419 | 6.546 | 6.673 | 6.799 | 6.926 | 7.053 | 7.18 | 7.306
Holistic Transition | Gen_BB016 | MW | SPEN | Bathgate | 0 | 2.665 | 2.752 | 2.839 | 2.926 | 3.013 | 3.1 | 3.188 | 3.274 | 3.361 | 3.449 | 3.535 | 3.622 | 3.709 | 3.796 | 3.883 | 3.97 | 4.057 | 4.144 | 4.23 | 4.317 | 4.404 | 4.492 | 4.579 | 4.665 | 4.753 | 4.84 | 4.927 | 5.013
Holistic Transition | Gen_BB016 | MW | SPEN | Berwick | 0 | 2.029 | 2.096 | 2.162 | 2.228 | 2.294 | 2.36 | 2.427 | 2.493 | 2.559 | 2.625 | 2.692 | 2.758 | 2.824 | 2.89 | 2.957 | 3.022 | 3.089 | 3.155 | 3.221 | 3.288 | 3.354 | 3.42 | 3.486 | 3.552 | 3.619 | 3.685 | 3.751 | 3.817
Holistic Transition | Gen_BB016 | MW | SPEN | Bonnybridge | 0 | 0.83 | 0.858 | 0.885 | 0.912 | 0.939 | 0.966 | 0.993 | 1.02 | 1.047 | 1.074 | 1.101 | 1.129 | 1.156 | 1.182 | 1.209 | 1.237 | 1.264 | 1.291 | 1.318 | 1.346 | 1.373 | 1.399 | 1.426 | 1.454 | 1.481 | 1.508 | 1.535 | 1.562
Holistic Transition | Gen_BB016 | MW | SPEN | Braehead Park | 0 | 0 | 0 | 0 | 0 | 0 | 0 | 0 | 0 | 0 | 0 | 0 | 0 | 0 | 0 | 0 | 0 | 0 | 0 | 0 | 0 | 0 | 0 | 0 | 0 | 0 | 0 | 0 | 0
Holistic Transition | Gen_BB016 | MW | SPEN | Carntyne | 0 | 0 | 0 | 0 | 0 | 0 | 0 | 0 | 0 | 0 | 0 | 0 | 0 | 0 | 0 | 0 | 0 | 0 | 0 | 0 | 0 | 0 | 0 | 0 | 0 | 0 | 0 | 0 | 0
Holistic Transition | Gen_BB016 | MW | SPEN | Carsfad | 0 | 0 | 0 | 0 | 0 | 0 | 0 | 0 | 0 | 0 | 0 | 0 | 0 | 0 | 0 | 0 | 0 | 0 | 0 | 0 | 0 | 0 | 0 | 0 | 0 | 0 | 0 | 0 | 0
Holistic Transition | Gen_BB016 | MW | SPEN | Chapelcross | 0 | 0.306 | 0.316 | 0.326 | 0.336 | 0.346 | 0.356 | 0.366 | 0.376 | 0.386 | 0.396 | 0.406 | 0.416 | 0.426 | 0.436 | 0.446 | 0.456 | 0.466 | 0.476 | 0.486 | 0.496 | 0.506 | 0.516 | 0.525 | 0.535 | 0.546 | 0.556 | 0.566 | 0.576
Holistic Transition | Gen_BB016 | MW | SPEN | Charlotte Street | 0 | 0 | 0 | 0 | 0 | 0 | 0 | 0 | 0 | 0 | 0 | 0 | 0 | 0 | 0 | 0 | 0 | 0 | 0 | 0 | 0 | 0 | 0 | 0 | 0 | 0 | 0 | 0 | 0
Holistic Transition | Gen_BB016 | MW | SPEN | Clyde’s Mill | 0 | 0 | 0 | 0 | 0 | 0 | 0 | 0 | 0 | 0 | 0 | 0 | 0 | 0 | 0 | 0 | 0 | 0 | 0 | 0 | 0 | 0 | 0 | 0 | 0 | 0 | 0 | 0 | 0 | GSP also referred to as Westburn Road
Holistic Transition | Gen_BB016 | MW | SPEN | Coatbridge | 0 | 2.59 | 2.674 | 2.759 | 2.844 | 2.928 | 3.012 | 3.097 | 3.182 | 3.266 | 3.35 | 3.435 | 3.519 | 3.605 | 3.688 | 3.773 | 3.857 | 3.942 | 4.027 | 4.111 | 4.196 | 4.281 | 4.365 | 4.449 | 4.534 | 4.618 | 4.702 | 4.787 | 4.872
Holistic Transition | Gen_BB016 | MW | SPEN | Cockenzie | 0 | 0.767 | 0.793 | 0.818 | 0.843 | 0.868 | 0.892 | 0.918 | 0.943 | 0.968 | 0.993 | 1.018 | 1.043 | 1.068 | 1.094 | 1.119 | 1.143 | 1.168 | 1.193 | 1.219 | 1.244 | 1.268 | 1.294 | 1.318 | 1.344 | 1.369 | 1.394 | 1.419 | 1.444
Holistic Transition | Gen_BB016 | MW | SPEN | Coylton | 0 | 2.828 | 2.92 | 3.012 | 3.105 | 3.197 | 3.289 | 3.381 | 3.473 | 3.566 | 3.658 | 3.75 | 3.842 | 3.935 | 4.027 | 4.12 | 4.212 | 4.303 | 4.396 | 4.489 | 4.581 | 4.673 | 4.765 | 4.857 | 4.95 | 5.042 | 5.134 | 5.227 | 5.318
Holistic Transition | Gen_BB016 | MW | SPEN | Crookston A | 0 | 1.669 | 1.723 | 1.777 | 1.833 | 1.887 | 1.941 | 1.995 | 2.05 | 2.105 | 2.159 | 2.214 | 2.268 | 2.322 | 2.377 | 2.431 | 2.486 | 2.54 | 2.595 | 2.649 | 2.704 | 2.758 | 2.812 | 2.867 | 2.921 | 2.976 | 3.03 | 3.085 | 3.139
Holistic Transition | Gen_BB016 | MW | SPEN | Crookston B | 0 | 1.669 | 1.723 | 1.777 | 1.833 | 1.887 | 1.941 | 1.995 | 2.05 | 2.105 | 2.159 | 2.214 | 2.268 | 2.322 | 2.377 | 2.431 | 2.486 | 2.54 | 2.595 | 2.649 | 2.704 | 2.758 | 2.812 | 2.867 | 2.921 | 2.976 | 3.03 | 3.085 | 3.139
Holistic Transition | Gen_BB016 | MW | SPEN | Cumbernauld | 0 | 0.016 | 0.016 | 0.017 | 0.018 | 0.018 | 0.018 | 0.019 | 0.02 | 0.02 | 0.021 | 0.021 | 0.021 | 0.022 | 0.022 | 0.023 | 0.023 | 0.024 | 0.025 | 0.025 | 0.026 | 0.027 | 0.026 | 0.027 | 0.028 | 0.029 | 0.028 | 0.029 | 0.03
Holistic Transition | Gen_BB016 | MW | SPEN | Cupar | 0 | 5.827 | 6.017 | 6.207 | 6.397 | 6.587 | 6.778 | 6.968 | 7.158 | 7.348 | 7.538 | 7.728 | 7.918 | 8.108 | 8.299 | 8.489 | 8.679 | 8.869 | 9.059 | 9.249 | 9.439 | 9.63 | 9.82 | 10.01 | 10.199 | 10.39 | 10.581 | 10.77 | 10.961
Holistic Transition | Gen_BB016 | MW | SPEN | Currie | 0 | 0 | 0 | 0 | 0 | 0 | 0 | 0 | 0 | 0 | 0 | 0 | 0 | 0 | 0 | 0 | 0 | 0 | 0 | 0 | 0 | 0 | 0 | 0 | 0 | 0 | 0 | 0 | 0
Holistic Transition | Gen_BB016 | MW | SPEN | Dalmarnock | 0 | 0 | 0 | 0 | 0 | 0 | 0 | 0 | 0 | 0 | 0 | 0 | 0 | 0 | 0 | 0 | 0 | 0 | 0 | 0 | 0 | 0 | 0 | 0 | 0 | 0 | 0 | 0 | 0
Holistic Transition | Gen_BB016 | MW | SPEN | Devol Moor | 0 | 0.018 | 0.019 | 0.019 | 0.02 | 0.02 | 0.021 | 0.022 | 0.022 | 0.023 | 0.023 | 0.023 | 0.024 | 0.024 | 0.026 | 0.027 | 0.026 | 0.027 | 0.028 | 0.028 | 0.029 | 0.03 | 0.031 | 0.031 | 0.031 | 0.032 | 0.032 | 0.033 | 0.034
Holistic Transition | Gen_BB016 | MW | SPEN | Devonside | 0 | 0.679 | 0.701 | 0.723 | 0.745 | 0.768 | 0.79 | 0.811 | 0.834 | 0.855 | 0.878 | 0.901 | 0.922 | 0.945 | 0.967 | 0.989 | 1.011 | 1.033 | 1.056 | 1.078 | 1.099 | 1.121 | 1.143 | 1.166 | 1.188 | 1.21 | 1.233 | 1.254 | 1.277
Holistic Transition | Gen_BB016 | MW | SPEN | Dewar Place | 0 | 0 | 0 | 0 | 0 | 0 | 0 | 0 | 0 | 0 | 0 | 0 | 0 | 0 | 0 | 0 | 0 | 0 | 0 | 0 | 0 | 0 | 0 | 0 | 0 | 0 | 0 | 0 | 0
Holistic Transition | Gen_BB016 | MW | SPEN | Drumchapel | 0 | 0 | 0 | 0 | 0 | 0 | 0 | 0 | 0 | 0 | 0 | 0 | 0 | 0 | 0 | 0 | 0 | 0 | 0 | 0 | 0 | 0 | 0 | 0 | 0 | 0 | 0 | 0 | 0
Holistic Transition | Gen_BB016 | MW | SPEN | Drumcross | 0 | 0 | 0 | 0 | 0 | 0 | 0 | 0 | 0 | 0 | 0 | 0 | 0 | 0 | 0 | 0 | 0 | 0 | 0 | 0 | 0 | 0 | 0 | 0 | 0 | 0 | 0 | 0 | 0
Holistic Transition | Gen_BB016 | MW | SPEN | Dumfries 11 | 0 | 0.107 | 0.111 | 0.114 | 0.117 | 0.121 | 0.124 | 0.128 | 0.132 | 0.135 | 0.138 | 0.142 | 0.146 | 0.149 | 0.152 | 0.156 | 0.16 | 0.163 | 0.167 | 0.17 | 0.173 | 0.177 | 0.181 | 0.184 | 0.187 | 0.191 | 0.194 | 0.198 | 0.201
Holistic Transition | Gen_BB016 | MW | SPEN | Dumfries 33 | 0 | 0.107 | 0.111 | 0.114 | 0.117 | 0.121 | 0.124 | 0.128 | 0.132 | 0.135 | 0.138 | 0.142 | 0.146 | 0.149 | 0.152 | 0.156 | 0.16 | 0.163 | 0.167 | 0.17 | 0.173 | 0.177 | 0.181 | 0.184 | 0.187 | 0.191 | 0.194 | 0.198 | 0.201
Holistic Transition | Gen_BB016 | MW | SPEN | Dumfries ICI | 0 | 0.107 | 0.111 | 0.114 | 0.117 | 0.121 | 0.124 | 0.128 | 0.132 | 0.135 | 0.138 | 0.142 | 0.146 | 0.149 | 0.152 | 0.156 | 0.16 | 0.163 | 0.167 | 0.17 | 0.173 | 0.177 | 0.181 | 0.184 | 0.187 | 0.191 | 0.194 | 0.198 | 0.201
Holistic Transition | Gen_BB016 | MW | SPEN | Dunbar | 0 | 0 | 0 | 0 | 0 | 0 | 0 | 0 | 0 | 0 | 0 | 0 | 0 | 0 | 0 | 0 | 0 | 0 | 0 | 0 | 0 | 0 | 0 | 0 | 0 | 0 | 0 | 0 | 0
Holistic Transition | Gen_BB016 | MW | SPEN | Dunbar A | 0 | 0 | 0 | 0 | 0 | 0 | 0 | 0 | 0 | 0 | 0 | 0 | 0 | 0 | 0 | 0 | 0 | 0 | 0 | 0 | 0 | 0 | 0 | 0 | 0 | 0 | 0 | 0 | 0
Holistic Transition | Gen_BB016 | MW | SPEN | Dunbar B | 0 | 1.653 | 1.707 | 1.761 | 1.815 | 1.869 | 1.923 | 1.977 | 2.031 | 2.085 | 2.138 | 2.192 | 2.246 | 2.3 | 2.354 | 2.408 | 2.462 | 2.516 | 2.57 | 2.624 | 2.678 | 2.732 | 2.786 | 2.84 | 2.893 | 2.947 | 3.001 | 3.055 | 3.109
Holistic Transition | Gen_BB016 | MW | SPEN | Dunfermline | 0 | 1.032 | 1.066 | 1.099 | 1.133 | 1.167 | 1.201 | 1.233 | 1.268 | 1.301 | 1.335 | 1.369 | 1.402 | 1.436 | 1.47 | 1.503 | 1.537 | 1.57 | 1.605 | 1.638 | 1.672 | 1.706 | 1.738 | 1.773 | 1.807 | 1.84 | 1.873 | 1.907 | 1.941
Holistic Transition | Gen_BB016 | MW | SPEN | Earlstoun | 0 | 0 | 0 | 0 | 0 | 0 | 0 | 0 | 0 | 0 | 0 | 0 | 0 | 0 | 0 | 0 | 0 | 0 | 0 | 0 | 0 | 0 | 0 | 0 | 0 | 0 | 0 | 0 | 0
Holistic Transition | Gen_BB016 | MW | SPEN | East Kilbride | 0 | 0.26 | 0.269 | 0.277 | 0.286 | 0.294 | 0.303 | 0.311 | 0.32 | 0.328 | 0.336 | 0.345 | 0.353 | 0.362 | 0.371 | 0.379 | 0.387 | 0.395 | 0.404 | 0.413 | 0.422 | 0.43 | 0.439 | 0.447 | 0.456 | 0.464 | 0.473 | 0.481 | 0.489
Holistic Transition | Gen_BB016 | MW | SPEN | East Kilbride South | 0 | 0 | 0 | 0 | 0 | 0 | 0 | 0 | 0 | 0 | 0 | 0 | 0 | 0 | 0 | 0 | 0 | 0 | 0 | 0 | 0 | 0 | 0 | 0 | 0 | 0 | 0 | 0 | 0
Holistic Transition | Gen_BB016 | MW | SPEN | Easterhouse | 0 | 0.024 | 0.025 | 0.026 | 0.027 | 0.027 | 0.029 | 0.029 | 0.029 | 0.031 | 0.032 | 0.032 | 0.033 | 0.034 | 0.034 | 0.035 | 0.036 | 0.037 | 0.038 | 0.039 | 0.04 | 0.041 | 0.041 | 0.042 | 0.042 | 0.044 | 0.045 | 0.045 | 0.046
Holistic Transition | Gen_BB016 | MW | SPEN | Eccles | 0 | 1.645 | 1.698 | 1.752 | 1.806 | 1.859 | 1.913 | 1.967 | 2.021 | 2.074 | 2.128 | 2.182 | 2.236 | 2.289 | 2.343 | 2.397 | 2.45 | 2.504 | 2.558 | 2.611 | 2.665 | 2.718 | 2.772 | 2.825 | 2.879 | 2.933 | 2.987 | 3.04 | 3.094
Holistic Transition | Gen_BB016 | MW | SPEN | Elderslie | 0 | 0 | 0 | 0 | 0 | 0 | 0 | 0 | 0 | 0 | 0 | 0 | 0 | 0 | 0 | 0 | 0 | 0 | 0 | 0 | 0 | 0 | 0 | 0 | 0 | 0 | 0 | 0 | 0
Holistic Transition | Gen_BB016 | MW | SPEN | Erskine | 0 | 0 | 0 | 0 | 0 | 0 | 0 | 0 | 0 | 0 | 0 | 0 | 0 | 0 | 0 | 0 | 0 | 0 | 0 | 0 | 0 | 0 | 0 | 0 | 0 | 0 | 0 | 0 | 0
Holistic Transition | Gen_BB016 | MW | SPEN | Finnieston | 0 | 0 | 0 | 0 | 0 | 0 | 0 | 0 | 0 | 0 | 0 | 0 | 0 | 0 | 0 | 0 | 0 | 0 | 0 | 0 | 0 | 0 | 0 | 0 | 0 | 0 | 0 | 0 | 0
Holistic Transition | Gen_BB016 | MW | SPEN | Galashiels | 0 | 0.89 | 0.919 | 0.948 | 0.977 | 1.006 | 1.035 | 1.065 | 1.093 | 1.123 | 1.152 | 1.18 | 1.209 | 1.238 | 1.268 | 1.297 | 1.325 | 1.355 | 1.384 | 1.413 | 1.442 | 1.471 | 1.5 | 1.529 | 1.558 | 1.587 | 1.616 | 1.645 | 1.674
Holistic Transition | Gen_BB016 | MW | SPEN | Giffnock | 0 | 0.116 | 0.119 | 0.122 | 0.127 | 0.13 | 0.134 | 0.137 | 0.142 | 0.145 | 0.149 | 0.153 | 0.157 | 0.16 | 0.164 | 0.168 | 0.172 | 0.176 | 0.179 | 0.183 | 0.187 | 0.191 | 0.194 | 0.198 | 0.202 | 0.206 | 0.21 | 0.213 | 0.216
Holistic Transition | Gen_BB016 | MW | SPEN | Glenlee | 0 | 0 | 0 | 0 | 0 | 0 | 0 | 0 | 0 | 0 | 0 | 0 | 0 | 0 | 0 | 0 | 0 | 0 | 0 | 0 | 0 | 0 | 0 | 0 | 0 | 0 | 0 | 0 | 0
Holistic Transition | Gen_BB016 | MW | SPEN | Glenluce | 0 | 5.96 | 6.154 | 6.348 | 6.543 | 6.737 | 6.932 | 7.127 | 7.321 | 7.516 | 7.71 | 7.905 | 8.099 | 8.294 | 8.488 | 8.683 | 8.877 | 9.071 | 9.266 | 9.461 | 9.654 | 9.85 | 10.044 | 10.239 | 10.432 | 10.627 | 10.822 | 11.016 | 11.211
Holistic Transition | Gen_BB016 | MW | SPEN | Glenniston | 0 | 0.904 | 0.933 | 0.963 | 0.993 | 1.022 | 1.051 | 1.081 | 1.11 | 1.14 | 1.169 | 1.199 | 1.228 | 1.258 | 1.287 | 1.317 | 1.346 | 1.376 | 1.405 | 1.434 | 1.464 | 1.493 | 1.523 | 1.553 | 1.582 | 1.612 | 1.642 | 1.671 | 1.7
Holistic Transition | Gen_BB016 | MW | SPEN | Glenrothes | 0 | 0.387 | 0.4 | 0.412 | 0.425 | 0.438 | 0.45 | 0.463 | 0.476 | 0.488 | 0.501 | 0.514 | 0.527 | 0.539 | 0.552 | 0.565 | 0.577 | 0.59 | 0.603 | 0.615 | 0.627 | 0.64 | 0.653 | 0.665 | 0.678 | 0.691 | 0.703 | 0.716 | 0.729
Holistic Transition | Gen_BB016 | MW | SPEN | Gorgie | 0 | 0 | 0 | 0 | 0 | 0 | 0 | 0 | 0 | 0 | 0 | 0 | 0 | 0 | 0 | 0 | 0 | 0 | 0 | 0 | 0 | 0 | 0 | 0 | 0 | 0 | 0 | 0 | 0
Holistic Transition | Gen_BB016 | MW | SPEN | Govan | 0 | 0.032 | 0.033 | 0.034 | 0.034 | 0.036 | 0.036 | 0.038 | 0.039 | 0.04 | 0.041 | 0.042 | 0.043 | 0.044 | 0.046 | 0.047 | 0.047 | 0.048 | 0.049 | 0.05 | 0.052 | 0.052 | 0.054 | 0.054 | 0.056 | 0.056 | 0.058 | 0.059 | 0.059
Holistic Transition | Gen_BB016 | MW | SPEN | Grangemouth A | 0 | 1.105 | 1.141 | 1.177 | 1.213 | 1.249 | 1.285 | 1.321 | 1.357 | 1.393 | 1.429 | 1.465 | 1.501 | 1.537 | 1.573 | 1.609 | 1.645 | 1.681 | 1.717 | 1.753 | 1.789 | 1.826 | 1.862 | 1.898 | 1.934 | 1.97 | 2.006 | 2.042 | 2.078
Holistic Transition | Gen_BB016 | MW | SPEN | Grangemouth C | 0 | 1.105 | 1.141 | 1.177 | 1.213 | 1.249 | 1.285 | 1.321 | 1.357 | 1.393 | 1.429 | 1.465 | 1.501 | 1.537 | 1.573 | 1.609 | 1.645 | 1.681 | 1.717 | 1.753 | 1.789 | 1.826 | 1.862 | 1.898 | 1.934 | 1.97 | 2.006 | 2.042 | 2.078
Holistic Transition | Gen_BB016 | MW | SPEN | Haggs Road | 0 | 0 | 0 | 0 | 0 | 0 | 0 | 0 | 0 | 0 | 0 | 0 | 0 | 0 | 0 | 0 | 0 | 0 | 0 | 0 | 0 | 0 | 0 | 0 | 0 | 0 | 0 | 0 | 0
Holistic Transition | Gen_BB016 | MW | SPEN | Hawick | 0 | 0.044 | 0.046 | 0.047 | 0.049 | 0.051 | 0.051 | 0.053 | 0.055 | 0.056 | 0.057 | 0.059 | 0.06 | 0.062 | 0.063 | 0.064 | 0.066 | 0.068 | 0.069 | 0.07 | 0.072 | 0.074 | 0.075 | 0.076 | 0.078 | 0.079 | 0.081 | 0.082 | 0.084
Holistic Transition | Gen_BB016 | MW | SPEN | Helensburgh | 0 | 0 | 0 | 0 | 0 | 0 | 0 | 0 | 0 | 0 | 0 | 0 | 0 | 0 | 0 | 0 | 0 | 0 | 0 | 0 | 0 | 0 | 0 | 0 | 0 | 0 | 0 | 0 | 0
Holistic Transition | Gen_BB016 | MW | SPEN | Hunterston Farm | 0 | 0 | 0 | 0 | 0 | 0 | 0 | 0 | 0 | 0 | 0 | 0 | 0 | 0 | 0 | 0 | 0 | 0 | 0 | 0 | 0 | 0 | 0 | 0 | 0 | 0 | 0 | 0 | 0
Holistic Transition | Gen_BB016 | MW | SPEN | Inverkeithing | 0 | 0.026 | 0.027 | 0.029 | 0.029 | 0.03 | 0.031 | 0.031 | 0.033 | 0.033 | 0.034 | 0.035 | 0.036 | 0.037 | 0.038 | 0.039 | 0.04 | 0.041 | 0.041 | 0.042 | 0.043 | 0.044 | 0.044 | 0.045 | 0.047 | 0.047 | 0.048 | 0.049 | 0.049
Holistic Transition | Gen_BB016 | MW | SPEN | Johnstone | 0 | 1.696 | 1.752 | 1.808 | 1.863 | 1.918 | 1.973 | 2.029 | 2.084 | 2.14 | 2.195 | 2.25 | 2.306 | 2.361 | 2.417 | 2.472 | 2.527 | 2.583 | 2.637 | 2.693 | 2.749 | 2.804 | 2.86 | 2.915 | 2.97 | 3.026 | 3.081 | 3.136 | 3.192
Holistic Transition | Gen_BB016 | MW | SPEN | Kaimes | 0 | 1.043 | 1.076 | 1.111 | 1.144 | 1.178 | 1.212 | 1.246 | 1.281 | 1.315 | 1.348 | 1.383 | 1.417 | 1.45 | 1.484 | 1.518 | 1.552 | 1.587 | 1.621 | 1.654 | 1.689 | 1.723 | 1.756 | 1.79 | 1.824 | 1.858 | 1.893 | 1.927 | 1.96
Holistic Transition | Gen_BB016 | MW | SPEN | Kendoon | 0 | 0 | 0 | 0 | 0 | 0 | 0 | 0 | 0 | 0 | 0 | 0 | 0 | 0 | 0 | 0 | 0 | 0 | 0 | 0 | 0 | 0 | 0 | 0 | 0 | 0 | 0 | 0 | 0
Holistic Transition | Gen_BB016 | MW | SPEN | Kilbowie 11 | 0 | 0 | 0 | 0 | 0 | 0 | 0 | 0 | 0 | 0 | 0 | 0 | 0 | 0 | 0 | 0 | 0 | 0 | 0 | 0 | 0 | 0 | 0 | 0 | 0 | 0 | 0 | 0 | 0
Holistic Transition | Gen_BB016 | MW | SPEN | Kilbowie 33 | 0 | 0 | 0 | 0 | 0 | 0 | 0 | 0 | 0 | 0 | 0 | 0 | 0 | 0 | 0 | 0 | 0 | 0 | 0 | 0 | 0 | 0 | 0 | 0 | 0 | 0 | 0 | 0 | 0
Holistic Transition | Gen_BB016 | MW | SPEN | Killermont | 0 | 0.011 | 0.012 | 0.012 | 0.012 | 0.013 | 0.014 | 0.014 | 0.014 | 0.014 | 0.015 | 0.016 | 0.016 | 0.017 | 0.017 | 0.017 | 0.018 | 0.018 | 0.019 | 0.018 | 0.019 | 0.019 | 0.02 | 0.02 | 0.021 | 0.02 | 0.021 | 0.021 | 0.022
Holistic Transition | Gen_BB016 | MW | SPEN | Kilwinning | 0 | 0.546 | 0.564 | 0.582 | 0.6 | 0.618 | 0.636 | 0.654 | 0.671 | 0.689 | 0.707 | 0.725 | 0.742 | 0.76 | 0.778 | 0.796 | 0.814 | 0.832 | 0.849 | 0.867 | 0.885 | 0.903 | 0.922 | 0.939 | 0.957 | 0.975 | 0.992 | 1.01 | 1.028
Holistic Transition | Gen_BB016 | MW | SPEN | Lesmahagow | 0 | 0 | 0 | 8.178 | 8.428 | 8.679 | 8.929 | 9.18 | 9.43 | 9.681 | 9.931 | 10.182 | 10.433 | 10.682 | 10.933 | 11.183 | 11.434 | 11.685 | 11.935 | 12.186 | 12.437 | 12.687 | 12.938 | 13.187 | 13.438 | 13.689 | 13.939 | 14.19 | 14.44
Holistic Transition | Gen_BB016 | MW | SPEN | Leven | 0 | 5.963 | 6.158 | 6.351 | 6.546 | 6.742 | 6.936 | 7.13 | 7.325 | 7.52 | 7.714 | 7.908 | 8.104 | 8.298 | 8.492 | 8.687 | 8.881 | 9.076 | 9.27 | 9.465 | 9.66 | 9.854 | 10.049 | 10.244 | 10.439 | 10.633 | 10.828 | 11.022 | 11.216
Holistic Transition | Gen_BB016 | MW | SPEN | Livingston East | 0 | 0.623 | 0.644 | 0.665 | 0.685 | 0.705 | 0.725 | 0.745 | 0.766 | 0.786 | 0.807 | 0.827 | 0.848 | 0.868 | 0.888 | 0.908 | 0.929 | 0.95 | 0.969 | 0.99 | 1.01 | 1.03 | 1.052 | 1.071 | 1.091 | 1.112 | 1.133 | 1.153 | 1.173
Holistic Transition | Gen_BB016 | MW | SPEN | Maybole | 0 | 2.18 | 2.251 | 2.322 | 2.393 | 2.464 | 2.535 | 2.607 | 2.677 | 2.749 | 2.82 | 2.892 | 2.962 | 3.033 | 3.104 | 3.175 | 3.246 | 3.317 | 3.388 | 3.46 | 3.531 | 3.602 | 3.674 | 3.745 | 3.815 | 3.887 | 3.958 | 4.029 | 4.101
Holistic Transition | Gen_BB016 | MW | SPEN | Moffat | 0 | 0 | 0 | 0 | 0 | 0 | 0 | 0 | 0 | 0 | 0 | 0 | 0 | 0 | 0 | 0 | 0 | 0 | 0 | 0 | 0 | 0 | 0 | 0 | 0 | 0 | 0 | 0 | 0
Holistic Transition | Gen_BB016 | MW | SPEN | Newarthill | 0 | 1.629 | 1.682 | 1.734 | 1.788 | 1.841 | 1.894 | 1.948 | 2 | 2.054 | 2.107 | 2.159 | 2.213 | 2.266 | 2.319 | 2.372 | 2.425 | 2.478 | 2.531 | 2.585 | 2.638 | 2.691 | 2.745 | 2.798 | 2.85 | 2.904 | 2.957 | 3.01 | 3.064
Holistic Transition | Gen_BB016 | MW | SPEN | Newton Stewart | 0 | 0 | 0 | 0 | 0 | 0 | 0 | 0 | 0 | 0 | 0 | 0 | 0 | 0 | 0 | 0 | 0 | 0 | 0 | 0 | 0 | 0 | 0 | 0 | 0 | 0 | 0 | 0 | 0
Holistic Transition | Gen_BB016 | MW | SPEN | Paisley | 0 | 0 | 0 | 0 | 0 | 0 | 0 | 0 | 0 | 0 | 0 | 0 | 0 | 0 | 0 | 0 | 0 | 0 | 0 | 0 | 0 | 0 | 0 | 0 | 0 | 0 | 0 | 0 | 0
Holistic Transition | Gen_BB016 | MW | SPEN | Partick | 0 | 0 | 0 | 0 | 0 | 0 | 0 | 0 | 0 | 0 | 0 | 0 | 0 | 0 | 0 | 0 | 0 | 0 | 0 | 0 | 0 | 0 | 0 | 0 | 0 | 0 | 0 | 0 | 0
Holistic Transition | Gen_BB016 | MW | SPEN | Port Dundas | 0 | 0 | 0 | 0 | 0 | 0 | 0 | 0 | 0 | 0 | 0 | 0 | 0 | 0 | 0 | 0 | 0 | 0 | 0 | 0 | 0 | 0 | 0 | 0 | 0 | 0 | 0 | 0 | 0
Holistic Transition | Gen_BB016 | MW | SPEN | Portobello | 0 | 0.034 | 0.035 | 0.036 | 0.037 | 0.038 | 0.04 | 0.04 | 0.041 | 0.043 | 0.044 | 0.044 | 0.046 | 0.047 | 0.048 | 0.049 | 0.051 | 0.052 | 0.052 | 0.054 | 0.055 | 0.055 | 0.057 | 0.059 | 0.059 | 0.06 | 0.062 | 0.063 | 0.063
Holistic Transition | Gen_BB016 | MW | SPEN | Ravenscraig | 0 | 0 | 0 | 0 | 0 | 0 | 0 | 0 | 0 | 0 | 0 | 0 | 0 | 0 | 0 | 0 | 0 | 0 | 0 | 0 | 0 | 0 | 0 | 0 | 0 | 0 | 0 | 0 | 0
Holistic Transition | Gen_BB016 | MW | SPEN | Redhouse | 0 | 0.106 | 0.11 | 0.113 | 0.116 | 0.12 | 0.123 | 0.127 | 0.131 | 0.134 | 0.137 | 0.141 | 0.144 | 0.148 | 0.151 | 0.155 | 0.158 | 0.161 | 0.165 | 0.169 | 0.172 | 0.176 | 0.179 | 0.182 | 0.186 | 0.189 | 0.193 | 0.196 | 0.2
Holistic Transition | Gen_BB016 | MW | SPEN | Saltcoats A | 0 | 0.374 | 0.387 | 0.399 | 0.411 | 0.423 | 0.436 | 0.448 | 0.46 | 0.472 | 0.484 | 0.497 | 0.509 | 0.521 | 0.533 | 0.545 | 0.557 | 0.57 | 0.582 | 0.594 | 0.607 | 0.619 | 0.631 | 0.644 | 0.655 | 0.668 | 0.68 | 0.692 | 0.704
Holistic Transition | Gen_BB016 | MW | SPEN | Saltcoats B | 0 | 0.374 | 0.387 | 0.399 | 0.411 | 0.423 | 0.436 | 0.448 | 0.46 | 0.472 | 0.484 | 0.497 | 0.509 | 0.521 | 0.533 | 0.545 | 0.557 | 0.57 | 0.582 | 0.594 | 0.607 | 0.619 | 0.631 | 0.644 | 0.655 | 0.668 | 0.68 | 0.692 | 0.704
Holistic Transition | Gen_BB016 | MW | SPEN | Shrubhill | 0 | 0.006 | 0.005 | 0.006 | 0.006 | 0.006 | 0.006 | 0.006 | 0.007 | 0.007 | 0.007 | 0.007 | 0.007 | 0.008 | 0.008 | 0.008 | 0.008 | 0.008 | 0.009 | 0.009 | 0.009 | 0.009 | 0.008 | 0.009 | 0.009 | 0.009 | 0.009 | 0.01 | 0.01
Holistic Transition | Gen_BB016 | MW | SPEN | Sighthill | 0 | 0.003 | 0.003 | 0.003 | 0.003 | 0.003 | 0.003 | 0.003 | 0.003 | 0.003 | 0.003 | 0.003 | 0.003 | 0.003 | 0.003 | 0.003 | 0.004 | 0.004 | 0.004 | 0.004 | 0.004 | 0.004 | 0.004 | 0.004 | 0.004 | 0.005 | 0.005 | 0.005 | 0.005
Holistic Transition | Gen_BB016 | MW | SPEN | Spango Valley | 0 | 0.857 | 0.885 | 0.913 | 0.941 | 0.968 | 0.996 | 1.025 | 1.053 | 1.08 | 1.109 | 1.136 | 1.164 | 1.192 | 1.22 | 1.248 | 1.276 | 1.303 | 1.332 | 1.36 | 1.388 | 1.415 | 1.444 | 1.471 | 1.499 | 1.528 | 1.556 | 1.583 | 1.612
Holistic Transition | Gen_BB016 | MW | SPEN | St Andrews Cross | 0 | 0 | 0 | 0 | 0 | 0 | 0 | 0 | 0 | 0 | 0 | 0 | 0 | 0 | 0 | 0 | 0 | 0 | 0 | 0 | 0 | 0 | 0 | 0 | 0 | 0 | 0 | 0 | 0
Holistic Transition | Gen_BB016 | MW | SPEN | Stirling | 0 | 0.19 | 0.196 | 0.202 | 0.208 | 0.214 | 0.22 | 0.227 | 0.233 | 0.24 | 0.245 | 0.252 | 0.258 | 0.265 | 0.27 | 0.277 | 0.282 | 0.289 | 0.295 | 0.301 | 0.308 | 0.314 | 0.32 | 0.326 | 0.332 | 0.338 | 0.344 | 0.351 | 0.357
Holistic Transition | Gen_BB016 | MW | SPEN | Strathaven | 0 | 2.141 | 2.211 | 2.28 | 2.35 | 2.42 | 2.49 | 2.56 | 2.629 | 2.699 | 2.769 | 2.839 | 2.909 | 2.979 | 3.049 | 3.119 | 3.189 | 3.258 | 3.328 | 3.398 | 3.467 | 3.538 | 3.608 | 3.677 | 3.747 | 3.817 | 3.887 | 3.957 | 4.027
Holistic Transition | Gen_BB016 | MW | SPEN | Strathleven | 0 | 0.152 | 0.157 | 0.162 | 0.167 | 0.172 | 0.178 | 0.182 | 0.187 | 0.192 | 0.197 | 0.202 | 0.207 | 0.212 | 0.216 | 0.221 | 0.227 | 0.232 | 0.237 | 0.242 | 0.246 | 0.252 | 0.257 | 0.262 | 0.267 | 0.271 | 0.276 | 0.282 | 0.286
Holistic Transition | Gen_BB016 | MW | SPEN | Telford Road | 0 | 0 | 0 | 0 | 0 | 0 | 0 | 0 | 0 | 0 | 0 | 0 | 0 | 0 | 0 | 0 | 0 | 0 | 0 | 0 | 0 | 0 | 0 | 0 | 0 | 0 | 0 | 0 | 0
Holistic Transition | Gen_BB016 | MW | SPEN | Tongland | 0 | 2.3 | 2.375 | 2.451 | 2.526 | 2.601 | 2.676 | 2.75 | 2.826 | 2.901 | 2.976 | 3.051 | 3.126 | 3.201 | 3.276 | 3.351 | 3.426 | 3.502 | 3.576 | 3.652 | 3.727 | 3.802 | 3.876 | 3.952 | 4.027 | 4.102 | 4.177 | 4.252 | 4.327
Holistic Transition | Gen_BB016 | MW | SPEN | West George Street | 0 | 0 | 0 | 0 | 0 | 0 | 0 | 0 | 0 | 0 | 0 | 0 | 0 | 0 | 0 | 0 | 0 | 0 | 0 | 0 | 0 | 0 | 0 | 0 | 0 | 0 | 0 | 0 | 0
Holistic Transition | Gen_BB016 | MW | SPEN | Westfield | 0 | 1.667 | 1.721 | 1.776 | 1.83 | 1.885 | 1.939 | 1.993 | 2.048 | 2.102 | 2.156 | 2.211 | 2.266 | 2.32 | 2.375 | 2.429 | 2.483 | 2.538 | 2.592 | 2.646 | 2.7 | 2.755 | 2.809 | 2.864 | 2.919 | 2.972 | 3.027 | 3.081 | 3.136
Holistic Transition | Gen_BB016 | MW | SPEN | Whitehouse | 0 | 0 | 0 | 0 | 0 | 0 | 0 | 0 | 0 | 0 | 0 | 0 | 0 | 0 | 0 | 0 | 0 | 0 | 0 | 0 | 0 | 0 | 0 | 0 | 0 | 0 | 0 | 0 | 0
Holistic Transition | Gen_BB016 | MW | SPEN | Wishaw | 0 | 6.033 | 6.23 | 6.427 | 6.623 | 6.821 | 7.017 | 7.214 | 7.411 | 7.608 | 7.805 | 8.001 | 8.198 | 8.395 | 8.592 | 8.789 | 8.986 | 9.183 | 9.379 | 9.577 | 9.773 | 9.97 | 10.167 | 10.364 | 10.561 | 10.757 | 10.954 | 11.152 | 11.349
Holistic Transition | Gen_BB016 | MW | SPEN Manweb | Birkenhead | 0 | 0.082 | 0.084 | 0.087 | 0.089 | 0.092 | 0.094 | 0.097 | 0.1 | 0.102 | 0.105 | 0.108 | 0.111 | 0.113 | 0.115 | 0.119 | 0.121 | 0.124 | 0.127 | 0.129 | 0.132 | 0.134 | 0.137 | 0.14 | 0.143 | 0.145 | 0.148 | 0.15 | 0.153
Holistic Transition | Gen_BB016 | MW | SPEN Manweb | Capenhurst | 0 | 0.007 | 0.007 | 0.007 | 0.007 | 0.007 | 0.007 | 0.008 | 0.008 | 0.008 | 0.008 | 0.009 | 0.009 | 0.009 | 0.009 | 0.009 | 0.01 | 0.01 | 0.01 | 0.01 | 0.011 | 0.011 | 0.011 | 0.01 | 0.011 | 0.011 | 0.011 | 0.012 | 0.012
Holistic Transition | Gen_BB016 | MW | SPEN Manweb | Carrington | 0 | 0 | 0 | 0 | 0 | 0 | 0 | 0 | 0 | 0 | 0 | 0 | 0 | 0 | 0 | 0 | 0 | 0 | 0 | 0 | 0 | 0 | 0 | 0 | 0 | 0 | 0 | 0 | 0
Holistic Transition | Gen_BB016 | MW | SPEN Manweb | Connah's Quay | 0 | 1.912 | 1.974 | 2.037 | 2.099 | 2.161 | 2.224 | 2.286 | 2.348 | 2.411 | 2.474 | 2.535 | 2.598 | 2.661 | 2.723 | 2.785 | 2.848 | 2.91 | 2.972 | 3.035 | 3.097 | 3.159 | 3.222 | 3.285 | 3.347 | 3.41 | 3.472 | 3.534 | 3.597
Holistic Transition | Gen_BB016 | MW | SPEN Manweb | Fiddlers Ferry | 0 | 0.561 | 0.58 | 0.598 | 0.616 | 0.635 | 0.653 | 0.671 | 0.69 | 0.708 | 0.726 | 0.744 | 0.763 | 0.781 | 0.799 | 0.817 | 0.836 | 0.854 | 0.872 | 0.891 | 0.909 | 0.928 | 0.946 | 0.965 | 0.983 | 1.001 | 1.019 | 1.038 | 1.056
Holistic Transition | Gen_BB016 | MW | SPEN Manweb | Frodsham | 0 | 1.041 | 1.075 | 1.11 | 1.143 | 1.177 | 1.211 | 1.245 | 1.28 | 1.313 | 1.347 | 1.381 | 1.416 | 1.449 | 1.483 | 1.517 | 1.551 | 1.585 | 1.619 | 1.653 | 1.687 | 1.721 | 1.755 | 1.789 | 1.823 | 1.856 | 1.891 | 1.925 | 1.958
Holistic Transition | Gen_BB016 | MW | SPEN Manweb | Kirkby (_D) | 0 | 1.102 | 1.138 | 1.174 | 1.21 | 1.246 | 1.282 | 1.318 | 1.354 | 1.39 | 1.426 | 1.462 | 1.498 | 1.534 | 1.57 | 1.606 | 1.642 | 1.678 | 1.714 | 1.75 | 1.786 | 1.822 | 1.858 | 1.894 | 1.93 | 1.966 | 2.002 | 2.038 | 2.074
Holistic Transition | Gen_BB016 | MW | SPEN Manweb | Legacy | 0 | 7.229 | 7.466 | 7.701 | 7.937 | 8.173 | 8.409 | 8.645 | 8.881 | 9.117 | 9.353 | 9.588 | 9.825 | 10.06 | 10.296 | 10.532 | 10.768 | 11.004 | 11.24 | 11.476 | 11.711 | 11.948 | 12.184 | 12.419 | 12.655 | 12.891 | 13.127 | 13.363 | 13.6
Holistic Transition | Gen_BB016 | MW | SPEN Manweb | Lister Drive | 0 | 0.02 | 0.021 | 0.021 | 0.022 | 0.023 | 0.024 | 0.024 | 0.025 | 0.025 | 0.027 | 0.027 | 0.028 | 0.028 | 0.029 | 0.029 | 0.03 | 0.031 | 0.032 | 0.031 | 0.032 | 0.033 | 0.034 | 0.035 | 0.035 | 0.036 | 0.036 | 0.037 | 0.038
Holistic Transition | Gen_BB016 | MW | SPEN Manweb | Pentir | 0 | 2.399 | 2.477 | 2.555 | 2.634 | 2.712 | 2.791 | 2.868 | 2.947 | 3.025 | 3.104 | 3.182 | 3.26 | 3.338 | 3.416 | 3.495 | 3.573 | 3.651 | 3.73 | 3.808 | 3.886 | 3.965 | 4.042 | 4.121 | 4.199 | 4.278 | 4.356 | 4.434 | 4.512
Holistic Transition | Gen_BB016 | MW | SPEN Manweb | Rainhill | 0 | 1.631 | 1.683 | 1.736 | 1.79 | 1.842 | 1.896 | 1.949 | 2.002 | 2.055 | 2.109 | 2.162 | 2.216 | 2.269 | 2.321 | 2.374 | 2.427 | 2.482 | 2.535 | 2.588 | 2.641 | 2.693 | 2.747 | 2.8 | 2.853 | 2.907 | 2.959 | 3.013 | 3.067
Holistic Transition | Gen_BB016 | MW | SPEN Manweb | St. Asaph | 0 | 0 | 0 | 0 | 0 | 0 | 0 | 0 | 0 | 0 | 0 | 0 | 0 | 0 | 0 | 0 | 0 | 0 | 0 | 0 | 0 | 0 | 0 | 0 | 0 | 0 | 0 | 0 | 0
Holistic Transition | Gen_BB016 | MW | SPEN Manweb | Trawsfynydd | 0 | 6.166 | 6.367 | 6.568 | 6.769 | 6.971 | 7.171 | 7.373 | 7.574 | 7.775 | 7.977 | 8.178 | 8.379 | 8.579 | 8.782 | 8.983 | 9.184 | 9.385 | 9.586 | 9.787 | 9.988 | 10.19 | 10.391 | 10.592 | 10.793 | 10.994 | 11.196 | 11.397 | 11.598
Holistic Transition | Gen_BB016 | MW | SPEN Manweb | Wylfa | 0 | 1.747 | 1.805 | 1.862 | 1.919 | 1.975 | 2.033 | 2.089 | 2.146 | 2.204 | 2.26 | 2.318 | 2.375 | 2.432 | 2.489 | 2.546 | 2.603 | 2.66 | 2.717 | 2.774 | 2.83 | 2.887 | 2.945 | 3.002 | 3.058 | 3.116 | 3.173 | 3.23 | 3.287
Holistic Transition | Gen_BB016 | MW | SPTL | Direct(SPTL) | 0 | 21.711 | 22.418 | 14.949 | 15.407 | 15.865 | 16.324 | 16.782 | 17.24 | 17.698 | 18.156 | 18.614 | 19.072 | 19.53 | 19.987 | 20.446 | 20.904 | 21.362 | 21.819 | 22.277 | 22.736 | 23.194 | 23.651 | 24.109 | 24.567 | 25.025 | 25.483 | 25.941 | 26.399
Holistic Transition | Gen_BB016 | MW | SSEN (SHEPD) | Abernethy | 0 | 2.318 | 2.394 | 2.469 | 2.545 | 2.621 | 2.696 | 2.772 | 2.847 | 2.923 | 2.999 | 3.075 | 3.15 | 3.226 | 3.302 | 3.377 | 3.453 | 3.528 | 3.603 | 3.68 | 3.756 | 3.83 | 3.906 | 3.982 | 4.058 | 4.134 | 4.209 | 4.285 | 4.36
Holistic Transition | Gen_BB016 | MW | SSEN (SHEPD) | Alness | 0 | 0.926 | 0.957 | 0.987 | 1.018 | 1.047 | 1.078 | 1.108 | 1.138 | 1.169 | 1.198 | 1.229 | 1.259 | 1.289 | 1.32 | 1.35 | 1.38 | 1.41 | 1.441 | 1.471 | 1.501 | 1.532 | 1.562 | 1.592 | 1.622 | 1.653 | 1.682 | 1.713 | 1.743
Holistic Transition | Gen_BB016 | MW | SSEN (SHEPD) | Arbroath | 0 | 0.767 | 0.793 | 0.818 | 0.843 | 0.868 | 0.892 | 0.918 | 0.942 | 0.968 | 0.993 | 1.018 | 1.043 | 1.068 | 1.094 | 1.119 | 1.143 | 1.168 | 1.193 | 1.219 | 1.244 | 1.268 | 1.294 | 1.318 | 1.344 | 1.369 | 1.394 | 1.419 | 1.444
Holistic Transition | Gen_BB016 | MW | SSEN (SHEPD) | Ardkinglas | 0 | 0 | 0 | 0 | 0 | 0 | 0 | 0 | 0 | 0 | 0 | 0 | 0 | 0 | 0 | 0 | 0 | 0 | 0 | 0 | 0 | 0 | 0 | 0 | 0 | 0 | 0 | 0 | 0
Holistic Transition | Gen_BB016 | MW | SSEN (SHEPD) | Ardmore | 0 | 7.668 | 7.918 | 8.169 | 8.419 | 8.669 | 8.919 | 9.169 | 9.419 | 9.67 | 9.92 | 10.17 | 10.42 | 10.67 | 10.921 | 11.171 | 11.421 | 11.671 | 11.922 | 12.172 | 12.421 | 12.672 | 12.922 | 13.173 | 13.423 | 13.673 | 13.924 | 14.174 | 14.423
Holistic Transition | Gen_BB016 | MW | SSEN (SHEPD) | Beauly | 0 | 2.478 | 2.559 | 2.64 | 2.72 | 2.801 | 2.883 | 2.963 | 3.044 | 3.125 | 3.205 | 3.286 | 3.367 | 3.448 | 3.529 | 3.61 | 3.691 | 3.772 | 3.852 | 3.933 | 4.014 | 4.095 | 4.176 | 4.257 | 4.337 | 4.418 | 4.499 | 4.58 | 4.661
Holistic Transition | Gen_BB016 | MW | SSEN (SHEPD) | Berryburn | 0 | 0 | 0 | 0 | 0 | 0 | 0 | 0 | 0 | 0 | 0 | 0 | 0 | 0 | 0 | 0 | 0 | 0 | 0 | 0 | 0 | 0 | 0 | 0 | 0 | 0 | 0 | 0 | 0
Holistic Transition | Gen_BB016 | MW | SSEN (SHEPD) | Boat of Garten | 0 | 0.034 | 0.035 | 0.036 | 0.037 | 0.038 | 0.04 | 0.04 | 0.041 | 0.043 | 0.044 | 0.044 | 0.046 | 0.047 | 0.048 | 0.049 | 0.051 | 0.052 | 0.052 | 0.054 | 0.055 | 0.055 | 0.057 | 0.059 | 0.059 | 0.06 | 0.062 | 0.063 | 0.063
Holistic Transition | Gen_BB016 | MW | SSEN (SHEPD) | Braco West | 0 | 0.579 | 0.598 | 0.618 | 0.636 | 0.655 | 0.674 | 0.692 | 0.712 | 0.73 | 0.749 | 0.769 | 0.787 | 0.806 | 0.825 | 0.844 | 0.863 | 0.882 | 0.901 | 0.919 | 0.938 | 0.958 | 0.977 | 0.995 | 1.014 | 1.033 | 1.052 | 1.071 | 1.089
Holistic Transition | Gen_BB016 | MW | SSEN (SHEPD) | Bridge of Dun | 0 | 10.775 | 11.127 | 11.479 | 11.83 | 12.182 | 12.533 | 12.886 | 13.237 | 13.588 | 13.94 | 14.291 | 14.644 | 14.995 | 15.347 | 15.699 | 16.05 | 16.402 | 16.753 | 17.105 | 17.456 | 17.808 | 18.159 | 18.511 | 18.862 | 19.214 | 19.566 | 19.918 | 20.27
Holistic Transition | Gen_BB016 | MW | SSEN (SHEPD) | Broadford-Skye | 0 | 0.982 | 1.014 | 1.046 | 1.078 | 1.111 | 1.143 | 1.174 | 1.206 | 1.238 | 1.27 | 1.302 | 1.335 | 1.367 | 1.399 | 1.431 | 1.463 | 1.494 | 1.527 | 1.559 | 1.591 | 1.623 | 1.655 | 1.687 | 1.719 | 1.751 | 1.783 | 1.815 | 1.847
Holistic Transition | Gen_BB016 | MW | SSEN (SHEPD) | Brora | 0 | 0.01 | 0.011 | 0.011 | 0.011 | 0.012 | 0.012 | 0.013 | 0.013 | 0.013 | 0.013 | 0.014 | 0.014 | 0.014 | 0.016 | 0.016 | 0.015 | 0.016 | 0.016 | 0.016 | 0.017 | 0.017 | 0.018 | 0.018 | 0.019 | 0.018 | 0.019 | 0.02 | 0.02
Holistic Transition | Gen_BB016 | MW | SSEN (SHEPD) | Burghmuir | 0 | 0.161 | 0.166 | 0.171 | 0.177 | 0.182 | 0.187 | 0.193 | 0.198 | 0.202 | 0.208 | 0.213 | 0.219 | 0.223 | 0.229 | 0.235 | 0.239 | 0.245 | 0.25 | 0.255 | 0.26 | 0.266 | 0.271 | 0.276 | 0.282 | 0.287 | 0.291 | 0.297 | 0.302
Holistic Transition | Gen_BB016 | MW | SSEN (SHEPD) | Cairnford | 0 | 0 | 0 | 0 | 0 | 0 | 0 | 0 | 0 | 0 | 0 | 0 | 0 | 0 | 0 | 0 | 0 | 0 | 0 | 0 | 0 | 0 | 0 | 0 | 0 | 0 | 0 | 0 | 0
Holistic Transition | Gen_BB016 | MW | SSEN (SHEPD) | Carradale | 0 | 0.793 | 0.819 | 0.845 | 0.871 | 0.896 | 0.922 | 0.948 | 0.974 | 1.001 | 1.026 | 1.051 | 1.078 | 1.104 | 1.129 | 1.155 | 1.182 | 1.207 | 1.232 | 1.259 | 1.285 | 1.311 | 1.337 | 1.362 | 1.388 | 1.414 | 1.44 | 1.466 | 1.491
Holistic Transition | Gen_BB016 | MW | SSEN (SHEPD) | Cassley | 0 | 0 | 0 | 0 | 0 | 0 | 0 | 0 | 0 | 0 | 0 | 0 | 0 | 0 | 0 | 0 | 0 | 0 | 0 | 0 | 0 | 0 | 0 | 0 | 0 | 0 | 0 | 0 | 0
Holistic Transition | Gen_BB016 | MW | SSEN (SHEPD) | Ceannacroc | 0 | 0 | 0 | 0 | 0 | 0 | 0 | 0 | 0 | 0 | 0 | 0 | 0 | 0 | 0 | 0 | 0 | 0 | 0 | 0 | 0 | 0 | 0 | 0 | 0 | 0 | 0 | 0 | 0
Holistic Transition | Gen_BB016 | MW | SSEN (SHEPD) | Charleston | 0 | 0.085 | 0.087 | 0.09 | 0.093 | 0.096 | 0.098 | 0.101 | 0.104 | 0.107 | 0.109 | 0.112 | 0.114 | 0.118 | 0.12 | 0.123 | 0.126 | 0.128 | 0.131 | 0.134 | 0.137 | 0.14 | 0.143 | 0.145 | 0.148 | 0.151 | 0.154 | 0.156 | 0.159
Holistic Transition | Gen_BB016 | MW | SSEN (SHEPD) | Clachan | 0 | 0 | 0 | 0 | 0 | 0 | 0 | 0 | 0 | 0 | 0 | 0 | 0 | 0 | 0 | 0 | 0 | 0 | 0 | 0 | 0 | 0 | 0 | 0 | 0 | 0 | 0 | 0 | 0
Holistic Transition | Gen_BB016 | MW | SSEN (SHEPD) | Clayhills | 0 | 0.006 | 0.006 | 0.006 | 0.006 | 0.006 | 0.006 | 0.006 | 0.008 | 0.008 | 0.008 | 0.008 | 0.008 | 0.008 | 0.008 | 0.009 | 0.009 | 0.009 | 0.009 | 0.01 | 0.01 | 0.01 | 0.01 | 0.01 | 0.01 | 0.01 | 0.01 | 0.011 | 0.011
Holistic Transition | Gen_BB016 | MW | SSEN (SHEPD) | Coupar Angus | 0 | 1.521 | 1.57 | 1.619 | 1.669 | 1.719 | 1.768 | 1.818 | 1.867 | 1.917 | 1.966 | 2.016 | 2.066 | 2.115 | 2.165 | 2.215 | 2.264 | 2.314 | 2.363 | 2.413 | 2.463 | 2.512 | 2.562 | 2.612 | 2.661 | 2.71 | 2.76 | 2.81 | 2.859
Holistic Transition | Gen_BB016 | MW | SSEN (SHEPD) | Craigiebuckler | 0 | 1.089 | 1.124 | 1.16 | 1.195 | 1.231 | 1.267 | 1.302 | 1.337 | 1.373 | 1.408 | 1.444 | 1.48 | 1.515 | 1.551 | 1.586 | 1.622 | 1.657 | 1.693 | 1.728 | 1.764 | 1.799 | 1.835 | 1.871 | 1.906 | 1.941 | 1.977 | 2.013 | 2.048
Holistic Transition | Gen_BB016 | MW | SSEN (SHEPD) | Dallas | 0 | 0 | 0 | 0 | 0 | 0 | 0 | 0 | 0 | 0 | 0 | 0 | 0 | 0 | 0 | 0 | 0 | 0 | 0 | 0 | 0 | 0 | 0 | 0 | 0 | 0 | 0 | 0 | 0
Holistic Transition | Gen_BB016 | MW | SSEN (SHEPD) | Dounreay | 0 | 1.04 | 1.074 | 1.108 | 1.141 | 1.176 | 1.21 | 1.243 | 1.277 | 1.312 | 1.345 | 1.38 | 1.413 | 1.447 | 1.481 | 1.515 | 1.549 | 1.583 | 1.617 | 1.651 | 1.685 | 1.718 | 1.752 | 1.786 | 1.82 | 1.854 | 1.889 | 1.922 | 1.956
Holistic Transition | Gen_BB016 | MW | SSEN (SHEPD) | Dudhope | 0 | 0.168 | 0.174 | 0.179 | 0.185 | 0.19 | 0.196 | 0.201 | 0.206 | 0.212 | 0.218 | 0.223 | 0.229 | 0.233 | 0.24 | 0.245 | 0.25 | 0.256 | 0.261 | 0.267 | 0.272 | 0.277 | 0.283 | 0.289 | 0.294 | 0.3 | 0.306 | 0.311 | 0.316
Holistic Transition | Gen_BB016 | MW | SSEN (SHEPD) | Dunbeath | 0 | 0 | 0 | 0 | 0 | 0 | 0 | 0 | 0 | 0 | 0 | 0 | 0 | 0 | 0 | 0 | 0 | 0 | 0 | 0 | 0 | 0 | 0 | 0 | 0 | 0 | 0 | 0 | 0
Holistic Transition | Gen_BB016 | MW | SSEN (SHEPD) | Dunoon | 0 | 0.099 | 0.102 | 0.105 | 0.108 | 0.111 | 0.114 | 0.118 | 0.121 | 0.124 | 0.127 | 0.131 | 0.133 | 0.137 | 0.14 | 0.143 | 0.147 | 0.149 | 0.153 | 0.156 | 0.159 | 0.162 | 0.166 | 0.168 | 0.172 | 0.175 | 0.178 | 0.182 | 0.185
Holistic Transition | Gen_BB016 | MW | SSEN (SHEPD) | Dunvegan | 0 | 0.079 | 0.081 | 0.084 | 0.086 | 0.089 | 0.092 | 0.094 | 0.097 | 0.099 | 0.102 | 0.104 | 0.107 | 0.11 | 0.112 | 0.115 | 0.117 | 0.12 | 0.122 | 0.125 | 0.128 | 0.13 | 0.133 | 0.135 | 0.138 | 0.14 | 0.143 | 0.146 | 0.148
Holistic Transition | Gen_BB016 | MW | SSEN (SHEPD) | Dyce | 0 | 6.478 | 6.689 | 6.901 | 7.112 | 7.323 | 7.535 | 7.746 | 7.957 | 8.169 | 8.381 | 8.591 | 8.804 | 9.014 | 9.226 | 9.437 | 9.649 | 9.86 | 10.071 | 10.282 | 10.495 | 10.705 | 10.917 | 11.128 | 11.339 | 11.551 | 11.763 | 11.974 | 12.185
Holistic Transition | Gen_BB016 | MW | SSEN (SHEPD) | Elgin | 0 | 0.775 | 0.8 | 0.826 | 0.85 | 0.876 | 0.901 | 0.926 | 0.952 | 0.978 | 1.003 | 1.028 | 1.053 | 1.078 | 1.104 | 1.129 | 1.154 | 1.179 | 1.205 | 1.229 | 1.255 | 1.281 | 1.306 | 1.331 | 1.356 | 1.381 | 1.407 | 1.432 | 1.458
Holistic Transition | Gen_BB016 | MW | SSEN (SHEPD) | Fasnakyle | 0 | 0 | 0 | 0 | 0 | 0 | 0 | 0 | 0 | 0 | 0 | 0 | 0 | 0 | 0 | 0 | 0 | 0 | 0 | 0 | 0 | 0 | 0 | 0 | 0 | 0 | 0 | 0 | 0
Holistic Transition | Gen_BB016 | MW | SSEN (SHEPD) | Fetteresso | 0 | 0 | 0 | 0 | 0 | 0 | 0 | 0 | 0 | 0 | 0 | 0 | 0 | 0 | 0 | 0 | 0 | 0 | 0 | 0 | 0 | 0 | 0 | 0 | 0 | 0 | 0 | 0 | 0
Holistic Transition | Gen_BB016 | MW | SSEN (SHEPD) | Fiddes | 0 | 9.304 | 9.607 | 9.91 | 10.214 | 10.517 | 10.821 | 11.125 | 11.428 | 11.732 | 12.036 | 12.339 | 12.643 | 12.946 | 13.251 | 13.553 | 13.857 | 14.161 | 14.464 | 14.768 | 15.071 | 15.375 | 15.679 | 15.982 | 16.285 | 16.59 | 16.893 | 17.197 | 17.501
Holistic Transition | Gen_BB016 | MW | SSEN (SHEPD) | Finstown | 0 | 0 | 0 | 0 | 0 | 0 | 0 | 0 | 0 | 0 | 0 | 0 | 0 | 0 | 0 | 0 | 0 | 0 | 0 | 0 | 0 | 0 | 0 | 0 | 0 | 0 | 0 | 0 | 0
Holistic Transition | Gen_BB016 | MW | SSEN (SHEPD) | Fort Augustus | 0 | 0.016 | 0.016 | 0.017 | 0.018 | 0.018 | 0.018 | 0.019 | 0.02 | 0.02 | 0.021 | 0.021 | 0.021 | 0.022 | 0.022 | 0.023 | 0.023 | 0.024 | 0.025 | 0.025 | 0.026 | 0.027 | 0.026 | 0.027 | 0.028 | 0.029 | 0.028 | 0.029 | 0.03
Holistic Transition | Gen_BB016 | MW | SSEN (SHEPD) | Fort William | 0 | 0.404 | 0.418 | 0.431 | 0.444 | 0.457 | 0.471 | 0.484 | 0.497 | 0.51 | 0.524 | 0.537 | 0.55 | 0.564 | 0.576 | 0.589 | 0.602 | 0.616 | 0.629 | 0.642 | 0.655 | 0.669 | 0.682 | 0.695 | 0.708 | 0.722 | 0.735 | 0.748 | 0.761
Holistic Transition | Gen_BB016 | MW | SSEN (SHEPD) | Fraserburgh | 0 | 0 | 0 | 0 | 0 | 0 | 0 | 0 | 0 | 0 | 0 | 0 | 0 | 0 | 0 | 0 | 0 | 0 | 0 | 0 | 0 | 0 | 0 | 0 | 0 | 0 | 0 | 0 | 0
Holistic Transition | Gen_BB016 | MW | SSEN (SHEPD) | Glenfarclas | 0 | 0 | 0 | 0 | 0 | 0 | 0 | 0 | 0 | 0 | 0 | 0 | 0 | 0 | 0 | 0 | 0 | 0 | 0 | 0 | 0 | 0 | 0 | 0 | 0 | 0 | 0 | 0 | 0
Holistic Transition | Gen_BB016 | MW | SSEN (SHEPD) | Grudie Bridge | 0 | 0.609 | 0.629 | 0.649 | 0.668 | 0.688 | 0.708 | 0.728 | 0.748 | 0.769 | 0.788 | 0.807 | 0.828 | 0.848 | 0.867 | 0.887 | 0.907 | 0.927 | 0.948 | 0.967 | 0.987 | 1.007 | 1.026 | 1.046 | 1.066 | 1.086 | 1.106 | 1.126 | 1.146
Holistic Transition | Gen_BB016 | MW | SSEN (SHEPD) | Inverness | 0 | 0.628 | 0.648 | 0.669 | 0.689 | 0.71 | 0.731 | 0.751 | 0.771 | 0.792 | 0.812 | 0.833 | 0.853 | 0.874 | 0.895 | 0.915 | 0.936 | 0.955 | 0.976 | 0.996 | 1.018 | 1.038 | 1.058 | 1.079 | 1.1 | 1.12 | 1.141 | 1.161 | 1.181
Holistic Transition | Gen_BB016 | MW | SSEN (SHEPD) | Keith | 0 | 10.282 | 10.619 | 10.953 | 11.29 | 11.625 | 11.961 | 12.296 | 12.631 | 12.967 | 13.303 | 13.638 | 13.974 | 14.309 | 14.645 | 14.981 | 15.316 | 15.652 | 15.987 | 16.322 | 16.658 | 16.993 | 17.329 | 17.665 | 18 | 18.336 | 18.672 | 19.007 | 19.343
Holistic Transition | Gen_BB016 | MW | SSEN (SHEPD) | Killin | 0 | 0.012 | 0.013 | 0.013 | 0.014 | 0.015 | 0.015 | 0.015 | 0.015 | 0.016 | 0.017 | 0.017 | 0.018 | 0.018 | 0.018 | 0.019 | 0.019 | 0.02 | 0.02 | 0.021 | 0.02 | 0.021 | 0.021 | 0.022 | 0.022 | 0.023 | 0.023 | 0.023 | 0.024
Holistic Transition | Gen_BB016 | MW | SSEN (SHEPD) | Kinlochleven | 0 | 0 | 0 | 0 | 0 | 0 | 0 | 0 | 0 | 0 | 0 | 0 | 0 | 0 | 0 | 0 | 0 | 0 | 0 | 0 | 0 | 0 | 0 | 0 | 0 | 0 | 0 | 0 | 0
Holistic Transition | Gen_BB016 | MW | SSEN (SHEPD) | Kintore | 0 | 1.841 | 1.901 | 1.961 | 2.021 | 2.081 | 2.141 | 2.202 | 2.261 | 2.321 | 2.382 | 2.441 | 2.501 | 2.562 | 2.622 | 2.682 | 2.742 | 2.802 | 2.862 | 2.922 | 2.982 | 3.042 | 3.103 | 3.162 | 3.222 | 3.283 | 3.343 | 3.403 | 3.463
Holistic Transition | Gen_BB016 | MW | SSEN (SHEPD) | Lairg | 0 | 0.071 | 0.074 | 0.077 | 0.079 | 0.081 | 0.083 | 0.085 | 0.088 | 0.09 | 0.093 | 0.095 | 0.098 | 0.1 | 0.102 | 0.105 | 0.107 | 0.11 | 0.111 | 0.114 | 0.116 | 0.118 | 0.122 | 0.123 | 0.126 | 0.128 | 0.131 | 0.133 | 0.135
Holistic Transition | Gen_BB016 | MW | SSEN (SHEPD) | Lunanhead | 0 | 5.313 | 5.487 | 5.66 | 5.833 | 6.007 | 6.18 | 6.354 | 6.527 | 6.701 | 6.874 | 7.047 | 7.22 | 7.394 | 7.567 | 7.74 | 7.914 | 8.087 | 8.26 | 8.434 | 8.608 | 8.781 | 8.955 | 9.127 | 9.301 | 9.474 | 9.648 | 9.821 | 9.995
Holistic Transition | Gen_BB016 | MW | SSEN (SHEPD) | Lyndhurst | 0 | 1.678 | 1.732 | 1.787 | 1.842 | 1.896 | 1.952 | 2.006 | 2.061 | 2.116 | 2.171 | 2.225 | 2.28 | 2.334 | 2.389 | 2.444 | 2.499 | 2.553 | 2.608 | 2.663 | 2.718 | 2.772 | 2.827 | 2.882 | 2.936 | 2.992 | 3.046 | 3.101 | 3.155
Holistic Transition | Gen_BB016 | MW | SSEN (SHEPD) | Macduff | 0 | 23.653 | 24.424 | 25.196 | 25.969 | 26.74 | 27.511 | 28.283 | 29.055 | 29.827 | 30.6 | 31.371 | 32.143 | 32.915 | 33.686 | 34.458 | 35.23 | 36.003 | 36.774 | 37.545 | 38.318 | 39.089 | 39.861 | 40.633 | 41.404 | 42.177 | 42.948 | 43.72 | 44.492
Holistic Transition | Gen_BB016 | MW | SSEN (SHEPD) | Milton of Craigie | 0 | 0.903 | 0.932 | 0.962 | 0.992 | 1.021 | 1.05 | 1.08 | 1.109 | 1.138 | 1.168 | 1.198 | 1.227 | 1.256 | 1.286 | 1.316 | 1.345 | 1.374 | 1.404 | 1.433 | 1.462 | 1.492 | 1.522 | 1.551 | 1.58 | 1.61 | 1.64 | 1.669 | 1.698
Holistic Transition | Gen_BB016 | MW | SSEN (SHEPD) | Mybster | 0 | 0 | 0 | 0 | 0 | 0 | 0 | 0 | 0 | 0 | 0 | 0 | 0 | 0 | 0 | 0 | 0 | 0 | 0 | 0 | 0 | 0 | 0 | 0 | 0 | 0 | 0 | 0 | 0
Holistic Transition | Gen_BB016 | MW | SSEN (SHEPD) | Nairn | 0 | 0.846 | 0.874 | 0.902 | 0.929 | 0.958 | 0.984 | 1.013 | 1.04 | 1.068 | 1.095 | 1.124 | 1.151 | 1.178 | 1.206 | 1.234 | 1.261 | 1.289 | 1.317 | 1.344 | 1.372 | 1.399 | 1.427 | 1.454 | 1.483 | 1.51 | 1.537 | 1.565 | 1.593
Holistic Transition | Gen_BB016 | MW | SSEN (SHEPD) | Orrin | 0 | 0 | 0 | 0 | 0 | 0 | 0 | 0 | 0 | 0 | 0 | 0 | 0 | 0 | 0 | 0 | 0 | 0 | 0 | 0 | 0 | 0 | 0 | 0 | 0 | 0 | 0 | 0 | 0
Holistic Transition | Gen_BB016 | MW | SSEN (SHEPD) | Persley | 0 | 0.39 | 0.403 | 0.415 | 0.428 | 0.441 | 0.454 | 0.466 | 0.479 | 0.492 | 0.505 | 0.517 | 0.53 | 0.542 | 0.555 | 0.568 | 0.581 | 0.594 | 0.607 | 0.619 | 0.632 | 0.644 | 0.657 | 0.67 | 0.683 | 0.695 | 0.708 | 0.721 | 0.734
Holistic Transition | Gen_BB016 | MW | SSEN (SHEPD) | Peterhead Grange | 0 | 0 | 0 | 0 | 0 | 0 | 0 | 0 | 0 | 0 | 0 | 0 | 0 | 0 | 0 | 0 | 0 | 0 | 0 | 0 | 0 | 0 | 0 | 0 | 0 | 0 | 0 | 0 | 0
Holistic Transition | Gen_BB016 | MW | SSEN (SHEPD) | Peterhead Shell | 0 | 15.269 | 15.767 | 16.265 | 16.763 | 17.261 | 17.759 | 18.258 | 18.756 | 19.255 | 19.753 | 20.251 | 20.749 | 21.247 | 21.746 | 22.244 | 22.742 | 23.241 | 23.738 | 24.237 | 24.734 | 25.233 | 25.732 | 26.229 | 26.728 | 27.226 | 27.724 | 28.223 | 28.721
Holistic Transition | Gen_BB016 | MW | SSEN (SHEPD) | Port Ann | 0 | 0.732 | 0.756 | 0.78 | 0.803 | 0.827 | 0.851 | 0.875 | 0.899 | 0.923 | 0.946 | 0.97 | 0.994 | 1.018 | 1.043 | 1.067 | 1.09 | 1.113 | 1.137 | 1.161 | 1.186 | 1.21 | 1.233 | 1.257 | 1.281 | 1.304 | 1.329 | 1.353 | 1.377
Holistic Transition | Gen_BB016 | MW | SSEN (SHEPD) | Quoich | 0 | 0 | 0 | 0 | 0 | 0 | 0 | 0 | 0 | 0 | 0 | 0 | 0 | 0 | 0 | 0 | 0 | 0 | 0 | 0 | 0 | 0 | 0 | 0 | 0 | 0 | 0 | 0 | 0
Holistic Transition | Gen_BB016 | MW | SSEN (SHEPD) | Rannoch | 0 | 0 | 0 | 0 | 0 | 0 | 0 | 0 | 0 | 0 | 0 | 0 | 0 | 0 | 0 | 0 | 0 | 0 | 0 | 0 | 0 | 0 | 0 | 0 | 0 | 0 | 0 | 0 | 0
Holistic Transition | Gen_BB016 | MW | SSEN (SHEPD) | Redmoss | 0 | 0.08 | 0.082 | 0.085 | 0.087 | 0.09 | 0.093 | 0.095 | 0.098 | 0.101 | 0.103 | 0.105 | 0.109 | 0.111 | 0.113 | 0.116 | 0.119 | 0.122 | 0.124 | 0.127 | 0.129 | 0.132 | 0.134 | 0.137 | 0.14 | 0.142 | 0.145 | 0.148 | 0.15
Holistic Transition | Gen_BB016 | MW | SSEN (SHEPD) | Rothienorman | 0 | 8.095 | 8.359 | 8.624 | 8.887 | 9.152 | 9.416 | 9.681 | 9.944 | 10.208 | 10.473 | 10.736 | 11 | 11.265 | 11.53 | 11.794 | 12.058 | 12.321 | 12.585 | 12.85 | 13.114 | 13.378 | 13.643 | 13.906 | 14.171 | 14.435 | 14.699 | 14.963 | 15.227
Holistic Transition | Gen_BB016 | MW | SSEN (SHEPD) | Shin | 0 | 0.024 | 0.025 | 0.026 | 0.027 | 0.027 | 0.028 | 0.029 | 0.029 | 0.031 | 0.031 | 0.032 | 0.033 | 0.033 | 0.034 | 0.035 | 0.036 | 0.037 | 0.038 | 0.039 | 0.04 | 0.041 | 0.041 | 0.042 | 0.042 | 0.043 | 0.045 | 0.045 | 0.045
Holistic Transition | Gen_BB016 | MW | SSEN (SHEPD) | Sloy | 0 | 0 | 0 | 0 | 0 | 0 | 0 | 0 | 0 | 0 | 0 | 0 | 0 | 0 | 0 | 0 | 0 | 0 | 0 | 0 | 0 | 0 | 0 | 0 | 0 | 0 | 0 | 0 | 0
Holistic Transition | Gen_BB016 | MW | SSEN (SHEPD) | St Fergus Gas Terminal | 0 | 0 | 0 | 0 | 0 | 0 | 0 | 0 | 0 | 0 | 0 | 0 | 0 | 0 | 0 | 0 | 0 | 0 | 0 | 0 | 0 | 0 | 0 | 0 | 0 | 0 | 0 | 0 | 0
Holistic Transition | Gen_BB016 | MW | SSEN (SHEPD) | Strichen | 0 | 0 | 0 | 0 | 0 | 0 | 0 | 0 | 0 | 0 | 0 | 0 | 0 | 0 | 0 | 0 | 0 | 0 | 0 | 0 | 0 | 0 | 0 | 0 | 0 | 0 | 0 | 0 | 0
Holistic Transition | Gen_BB016 | MW | SSEN (SHEPD) | Tarland | 0 | 0.285 | 0.294 | 0.303 | 0.313 | 0.322 | 0.332 | 0.341 | 0.35 | 0.36 | 0.368 | 0.378 | 0.387 | 0.397 | 0.405 | 0.415 | 0.425 | 0.434 | 0.443 | 0.452 | 0.462 | 0.47 | 0.48 | 0.49 | 0.499 | 0.508 | 0.517 | 0.527 | 0.536
Holistic Transition | Gen_BB016 | MW | SSEN (SHEPD) | Taynuilt | 0 | 3.301 | 3.409 | 3.517 | 3.624 | 3.731 | 3.839 | 3.947 | 4.055 | 4.163 | 4.27 | 4.378 | 4.486 | 4.594 | 4.702 | 4.809 | 4.917 | 5.025 | 5.132 | 5.24 | 5.348 | 5.455 | 5.563 | 5.67 | 5.778 | 5.886 | 5.994 | 6.102 | 6.209
Holistic Transition | Gen_BB016 | MW | SSEN (SHEPD) | Thurso | 0 | 24.127 | 24.913 | 25.701 | 26.488 | 27.276 | 28.062 | 28.85 | 29.637 | 30.425 | 31.212 | 32 | 32.787 | 33.574 | 34.361 | 35.148 | 35.935 | 36.723 | 37.51 | 38.298 | 39.085 | 39.872 | 40.659 | 41.446 | 42.234 | 43.022 | 43.808 | 44.595 | 45.383
Holistic Transition | Gen_BB016 | MW | SSEN (SHEPD) | Tummel Bridge | 0 | 0.557 | 0.575 | 0.593 | 0.611 | 0.629 | 0.648 | 0.667 | 0.685 | 0.703 | 0.721 | 0.739 | 0.757 | 0.775 | 0.794 | 0.812 | 0.83 | 0.848 | 0.866 | 0.885 | 0.903 | 0.921 | 0.938 | 0.957 | 0.975 | 0.993 | 1.011 | 1.03 | 1.048
Holistic Transition | Gen_BB016 | MW | SSEN (SHEPD) | Willowdale | 0 | 0 | 0 | 0 | 0 | 0 | 0 | 0 | 0 | 0 | 0 | 0 | 0 | 0 | 0 | 0 | 0 | 0 | 0 | 0 | 0 | 0 | 0 | 0 | 0 | 0 | 0 | 0 | 0
Holistic Transition | Gen_BB016 | MW | SSEN (SHEPD) | Woodhill | 0 | 0 | 0 | 0 | 0 | 0 | 0 | 0 | 0 | 0 | 0 | 0 | 0 | 0 | 0 | 0 | 0 | 0 | 0 | 0 | 0 | 0 | 0 | 0 | 0 | 0 | 0 | 0 | 0
Holistic Transition | Gen_BB016 | MW | SSEN South | Acton Lane 66kV | 0 | 0 | 0 | 0 | 0 | 0 | 0 | 0 | 0 | 0 | 0 | 0 | 0 | 0 | 0 | 0 | 0 | 0 | 0 | 0 | 0 | 0 | 0 | 0 | 0 | 0 | 0 | 0 | 0
Holistic Transition | Gen_BB016 | MW | SSEN South | Botley Wood | 0 | 0 | 0 | 0 | 0 | 0 | 0 | 0 | 0 | 0 | 0 | 0 | 0 | 0 | 0 | 0 | 0 | 0 | 0 | 0 | 0 | 0 | 0 | 0 | 0 | 0 | 0 | 0 | 0
Holistic Transition | Gen_BB016 | MW | SSEN South | Bramley | 0 | 0.556 | 0.574 | 0.592 | 0.61 | 0.628 | 0.646 | 0.665 | 0.683 | 0.702 | 0.72 | 0.738 | 0.756 | 0.774 | 0.792 | 0.81 | 0.829 | 0.847 | 0.865 | 0.883 | 0.9 | 0.918 | 0.937 | 0.955 | 0.973 | 0.991 | 1.01 | 1.028 | 1.046
Holistic Transition | Gen_BB016 | MW | SSEN South | Chickerell | 0 | 0.675 | 0.698 | 0.72 | 0.741 | 0.763 | 0.785 | 0.808 | 0.83 | 0.852 | 0.874 | 0.896 | 0.918 | 0.94 | 0.963 | 0.985 | 1.006 | 1.028 | 1.05 | 1.072 | 1.094 | 1.117 | 1.138 | 1.16 | 1.182 | 1.204 | 1.227 | 1.249 | 1.271
Holistic Transition | Gen_BB016 | MW | SSEN South | Cowley | 0 | 0.057 | 0.059 | 0.061 | 0.062 | 0.064 | 0.066 | 0.068 | 0.07 | 0.071 | 0.074 | 0.075 | 0.078 | 0.079 | 0.081 | 0.083 | 0.085 | 0.087 | 0.088 | 0.091 | 0.093 | 0.094 | 0.096 | 0.098 | 0.1 | 0.101 | 0.103 | 0.106 | 0.108
Holistic Transition | Gen_BB016 | MW | SSEN South | Ealing | 0 | 0.112 | 0.115 | 0.118 | 0.123 | 0.126 | 0.129 | 0.133 | 0.136 | 0.141 | 0.145 | 0.148 | 0.151 | 0.156 | 0.159 | 0.163 | 0.167 | 0.17 | 0.174 | 0.177 | 0.181 | 0.185 | 0.188 | 0.191 | 0.196 | 0.199 | 0.202 | 0.206 | 0.209
Holistic Transition | Gen_BB016 | MW | SSEN South | East Claydon (_H) | 0 | 0 | 0 | 0 | 0 | 0 | 0 | 0 | 0 | 0 | 0 | 0 | 0 | 0 | 0 | 0 | 0 | 0 | 0 | 0 | 0 | 0 | 0 | 0 | 0 | 0 | 0 | 0 | 0
Holistic Transition | Gen_BB016 | MW | SSEN South | Fawley | 0 | 0.008 | 0.008 | 0.008 | 0.009 | 0.01 | 0.01 | 0.01 | 0.01 | 0.01 | 0.01 | 0.011 | 0.011 | 0.011 | 0.011 | 0.012 | 0.012 | 0.012 | 0.012 | 0.013 | 0.013 | 0.013 | 0.014 | 0.014 | 0.014 | 0.014 | 0.014 | 0.015 | 0.015
Holistic Transition | Gen_BB016 | MW | SSEN South | Fleet | 0 | 0.029 | 0.031 | 0.032 | 0.032 | 0.034 | 0.034 | 0.036 | 0.036 | 0.037 | 0.039 | 0.039 | 0.04 | 0.041 | 0.042 | 0.043 | 0.044 | 0.045 | 0.046 | 0.047 | 0.048 | 0.049 | 0.05 | 0.051 | 0.052 | 0.053 | 0.054 | 0.055 | 0.055
Holistic Transition | Gen_BB016 | MW | SSEN South | Iver 132kV | 0 | 0.006 | 0.005 | 0.006 | 0.006 | 0.006 | 0.006 | 0.006 | 0.007 | 0.007 | 0.007 | 0.007 | 0.007 | 0.008 | 0.008 | 0.008 | 0.008 | 0.008 | 0.009 | 0.009 | 0.009 | 0.009 | 0.008 | 0.009 | 0.009 | 0.009 | 0.009 | 0.01 | 0.01
Holistic Transition | Gen_BB016 | MW | SSEN South | Iver 66kV | 0 | 0.006 | 0.005 | 0.006 | 0.006 | 0.006 | 0.006 | 0.006 | 0.007 | 0.007 | 0.007 | 0.007 | 0.007 | 0.008 | 0.008 | 0.008 | 0.008 | 0.008 | 0.009 | 0.009 | 0.009 | 0.009 | 0.008 | 0.009 | 0.009 | 0.009 | 0.009 | 0.01 | 0.01
Holistic Transition | Gen_BB016 | MW | SSEN South | Laleham | 0 | 0 | 0 | 0 | 0 | 0 | 0 | 0 | 0 | 0 | 0 | 0 | 0 | 0 | 0 | 0 | 0 | 0 | 0 | 0 | 0 | 0 | 0 | 0 | 0 | 0 | 0 | 0 | 0
Holistic Transition | Gen_BB016 | MW | SSEN South | Lovedean | 0 | 0.024 | 0.024 | 0.024 | 0.026 | 0.026 | 0.027 | 0.028 | 0.028 | 0.03 | 0.03 | 0.031 | 0.031 | 0.032 | 0.033 | 0.034 | 0.034 | 0.035 | 0.036 | 0.037 | 0.038 | 0.038 | 0.039 | 0.04 | 0.04 | 0.042 | 0.043 | 0.043 | 0.043
Holistic Transition | Gen_BB016 | MW | SSEN South | Mannington | 0 | 0.173 | 0.179 | 0.185 | 0.19 | 0.196 | 0.201 | 0.208 | 0.213 | 0.219 | 0.224 | 0.23 | 0.236 | 0.241 | 0.246 | 0.253 | 0.258 | 0.264 | 0.27 | 0.275 | 0.281 | 0.287 | 0.292 | 0.298 | 0.303 | 0.309 | 0.315 | 0.32 | 0.326
Holistic Transition | Gen_BB016 | MW | SSEN South | Melksham | 0 | 0.627 | 0.648 | 0.669 | 0.689 | 0.71 | 0.73 | 0.75 | 0.771 | 0.792 | 0.811 | 0.832 | 0.852 | 0.874 | 0.894 | 0.914 | 0.935 | 0.955 | 0.976 | 0.996 | 1.017 | 1.037 | 1.057 | 1.078 | 1.099 | 1.119 | 1.14 | 1.16 | 1.18
Holistic Transition | Gen_BB016 | MW | SSEN South | Minety | 0 | 0.035 | 0.036 | 0.037 | 0.038 | 0.039 | 0.041 | 0.042 | 0.043 | 0.044 | 0.045 | 0.047 | 0.048 | 0.049 | 0.05 | 0.051 | 0.052 | 0.053 | 0.055 | 0.055 | 0.057 | 0.058 | 0.059 | 0.06 | 0.061 | 0.062 | 0.064 | 0.064 | 0.065
Holistic Transition | Gen_BB016 | MW | SSEN South | North Hyde | 0 | 0.024 | 0.024 | 0.024 | 0.026 | 0.026 | 0.027 | 0.028 | 0.028 | 0.03 | 0.03 | 0.031 | 0.031 | 0.032 | 0.033 | 0.034 | 0.034 | 0.035 | 0.036 | 0.037 | 0.038 | 0.038 | 0.039 | 0.04 | 0.04 | 0.042 | 0.043 | 0.043 | 0.043
Holistic Transition | Gen_BB016 | MW | SSEN South | Nursling | 0 | 0.055 | 0.057 | 0.058 | 0.06 | 0.062 | 0.064 | 0.066 | 0.068 | 0.069 | 0.071 | 0.073 | 0.074 | 0.077 | 0.079 | 0.08 | 0.082 | 0.083 | 0.085 | 0.087 | 0.089 | 0.091 | 0.093 | 0.094 | 0.096 | 0.098 | 0.1 | 0.102 | 0.104
Holistic Transition | Gen_BB016 | MW | UKPN Eastern | Amersham Main | 0 | 0.007 | 0.007 | 0.007 | 0.007 | 0.007 | 0.007 | 0.008 | 0.008 | 0.008 | 0.008 | 0.009 | 0.009 | 0.009 | 0.009 | 0.009 | 0.01 | 0.01 | 0.01 | 0.01 | 0.011 | 0.011 | 0.011 | 0.01 | 0.011 | 0.011 | 0.011 | 0.012 | 0.012
Holistic Transition | Gen_BB016 | MW | UKPN Eastern | Braintree | 0 | 0.125 | 0.129 | 0.133 | 0.137 | 0.141 | 0.146 | 0.149 | 0.153 | 0.157 | 0.161 | 0.165 | 0.17 | 0.173 | 0.178 | 0.182 | 0.185 | 0.19 | 0.194 | 0.198 | 0.202 | 0.206 | 0.21 | 0.215 | 0.218 | 0.222 | 0.227 | 0.231 | 0.235
Holistic Transition | Gen_BB016 | MW | UKPN Eastern | Bramford | 0 | 2.412 | 2.491 | 2.569 | 2.649 | 2.727 | 2.806 | 2.885 | 2.963 | 3.041 | 3.12 | 3.199 | 3.278 | 3.357 | 3.435 | 3.514 | 3.593 | 3.672 | 3.75 | 3.829 | 3.907 | 3.986 | 4.065 | 4.144 | 4.222 | 4.302 | 4.379 | 4.459 | 4.537
Holistic Transition | Gen_BB016 | MW | UKPN Eastern | Brimsdown | 0 | 0 | 0 | 0 | 0 | 0 | 0 | 0 | 0 | 0 | 0 | 0 | 0 | 0 | 0 | 0 | 0 | 0 | 0 | 0 | 0 | 0 | 0 | 0 | 0 | 0 | 0 | 0 | 0
Holistic Transition | Gen_BB016 | MW | UKPN Eastern | Burwell Main | 0 | 0.204 | 0.211 | 0.217 | 0.223 | 0.23 | 0.238 | 0.243 | 0.251 | 0.257 | 0.264 | 0.271 | 0.278 | 0.283 | 0.291 | 0.297 | 0.303 | 0.311 | 0.318 | 0.324 | 0.33 | 0.337 | 0.343 | 0.351 | 0.357 | 0.363 | 0.37 | 0.377 | 0.384
Holistic Transition | Gen_BB016 | MW | UKPN Eastern | Clacton | 0 | 0 | 0 | 0 | 0 | 0 | 0 | 0 | 0 | 0 | 0 | 0 | 0 | 0 | 0 | 0 | 0 | 0 | 0 | 0 | 0 | 0 | 0 | 0 | 0 | 0 | 0 | 0 | 0
Holistic Transition | Gen_BB016 | MW | UKPN Eastern | Eaton Socon | 0 | 5.465 | 5.644 | 5.822 | 6 | 6.179 | 6.357 | 6.535 | 6.714 | 6.892 | 7.071 | 7.248 | 7.427 | 7.606 | 7.784 | 7.962 | 8.141 | 8.319 | 8.497 | 8.676 | 8.854 | 9.032 | 9.21 | 9.389 | 9.567 | 9.746 | 9.924 | 10.102 | 10.28
Holistic Transition | Gen_BB016 | MW | UKPN Eastern | Elstree | 0 | 0.05 | 0.051 | 0.053 | 0.054 | 0.056 | 0.058 | 0.06 | 0.061 | 0.063 | 0.064 | 0.065 | 0.068 | 0.069 | 0.071 | 0.072 | 0.074 | 0.076 | 0.078 | 0.079 | 0.081 | 0.082 | 0.083 | 0.086 | 0.087 | 0.089 | 0.09 | 0.092 | 0.094
Holistic Transition | Gen_BB016 | MW | UKPN Eastern | Loudwater | 0 | 0.007 | 0.007 | 0.007 | 0.007 | 0.007 | 0.007 | 0.008 | 0.008 | 0.008 | 0.008 | 0.009 | 0.009 | 0.009 | 0.009 | 0.009 | 0.01 | 0.01 | 0.01 | 0.01 | 0.011 | 0.011 | 0.011 | 0.01 | 0.011 | 0.011 | 0.011 | 0.012 | 0.012
Holistic Transition | Gen_BB016 | MW | UKPN Eastern | Mill Hill | 0 | 0.006 | 0.005 | 0.006 | 0.006 | 0.006 | 0.006 | 0.006 | 0.007 | 0.007 | 0.007 | 0.007 | 0.007 | 0.008 | 0.008 | 0.008 | 0.008 | 0.008 | 0.009 | 0.009 | 0.009 | 0.009 | 0.008 | 0.009 | 0.009 | 0.009 | 0.009 | 0.01 | 0.01
Holistic Transition | Gen_BB016 | MW | UKPN Eastern | Norwich Main | 0 | 1.89 | 1.952 | 2.013 | 2.075 | 2.137 | 2.199 | 2.26 | 2.322 | 2.384 | 2.445 | 2.507 | 2.569 | 2.63 | 2.692 | 2.753 | 2.815 | 2.877 | 2.939 | 3 | 3.062 | 3.123 | 3.185 | 3.247 | 3.309 | 3.371 | 3.432 | 3.494 | 3.555
Holistic Transition | Gen_BB016 | MW | UKPN Eastern | Pelham | 0 | 0.58 | 0.599 | 0.619 | 0.637 | 0.656 | 0.675 | 0.694 | 0.713 | 0.732 | 0.751 | 0.77 | 0.789 | 0.808 | 0.826 | 0.845 | 0.864 | 0.883 | 0.903 | 0.922 | 0.94 | 0.959 | 0.978 | 0.997 | 1.016 | 1.035 | 1.054 | 1.073 | 1.091
Holistic Transition | Gen_BB016 | MW | UKPN Eastern | Rayleigh | 0 | 0.388 | 0.401 | 0.413 | 0.426 | 0.439 | 0.452 | 0.464 | 0.477 | 0.489 | 0.503 | 0.515 | 0.528 | 0.54 | 0.553 | 0.566 | 0.578 | 0.591 | 0.604 | 0.617 | 0.629 | 0.642 | 0.654 | 0.668 | 0.68 | 0.692 | 0.705 | 0.718 | 0.731
Holistic Transition | Gen_BB016 | MW | UKPN Eastern | Rye House | 0 | 0 | 0 | 0 | 0 | 0 | 0 | 0 | 0 | 0 | 0 | 0 | 0 | 0 | 0 | 0 | 0 | 0 | 0 | 0 | 0 | 0 | 0 | 0 | 0 | 0 | 0 | 0 | 0
Holistic Transition | Gen_BB016 | MW | UKPN Eastern | Sheringham Shoal | 0 | 0 | 0 | 0 | 0 | 0 | 0 | 0 | 0 | 0 | 0 | 0 | 0 | 0 | 0 | 0 | 0 | 0 | 0 | 0 | 0 | 0 | 0 | 0 | 0 | 0 | 0 | 0 | 0
Holistic Transition | Gen_BB016 | MW | UKPN Eastern | Sundon | 0 | 0.568 | 0.587 | 0.605 | 0.624 | 0.642 | 0.661 | 0.679 | 0.698 | 0.717 | 0.735 | 0.753 | 0.772 | 0.79 | 0.809 | 0.827 | 0.846 | 0.865 | 0.883 | 0.902 | 0.921 | 0.939 | 0.957 | 0.976 | 0.995 | 1.014 | 1.031 | 1.05 | 1.069
Holistic Transition | Gen_BB016 | MW | UKPN Eastern | Tilbury | 0 | 0 | 0 | 0 | 0 | 0 | 0 | 0 | 0 | 0 | 0 | 0 | 0 | 0 | 0 | 0 | 0 | 0 | 0 | 0 | 0 | 0 | 0 | 0 | 0 | 0 | 0 | 0 | 0
Holistic Transition | Gen_BB016 | MW | UKPN Eastern | Tottenham | 0 | 0 | 0 | 0 | 0 | 0 | 0 | 0 | 0 | 0 | 0 | 0 | 0 | 0 | 0 | 0 | 0 | 0 | 0 | 0 | 0 | 0 | 0 | 0 | 0 | 0 | 0 | 0 | 0
Holistic Transition | Gen_BB016 | MW | UKPN Eastern | Walpole (_A) | 0 | 5.091 | 5.257 | 5.423 | 5.589 | 5.755 | 5.922 | 6.087 | 6.254 | 6.419 | 6.586 | 6.752 | 6.918 | 7.085 | 7.251 | 7.417 | 7.582 | 7.749 | 7.914 | 8.08 | 8.247 | 8.413 | 8.579 | 8.746 | 8.911 | 9.077 | 9.244 | 9.41 | 9.576
Holistic Transition | Gen_BB016 | MW | UKPN Eastern | Warley | 0 | 1.619 | 1.672 | 1.725 | 1.779 | 1.831 | 1.883 | 1.937 | 1.989 | 2.042 | 2.095 | 2.148 | 2.201 | 2.254 | 2.307 | 2.359 | 2.412 | 2.465 | 2.518 | 2.571 | 2.624 | 2.676 | 2.73 | 2.782 | 2.835 | 2.887 | 2.94 | 2.994 | 3.047
Holistic Transition | Gen_BB016 | MW | UKPN Eastern | Watford South | 0 | 0.244 | 0.251 | 0.259 | 0.267 | 0.275 | 0.282 | 0.291 | 0.299 | 0.307 | 0.315 | 0.323 | 0.33 | 0.338 | 0.346 | 0.354 | 0.362 | 0.37 | 0.378 | 0.386 | 0.394 | 0.402 | 0.41 | 0.417 | 0.426 | 0.433 | 0.441 | 0.449 | 0.457
Holistic Transition | Gen_BB016 | MW | UKPN Eastern | West Thurrock | 0 | 0 | 0 | 0 | 0 | 0 | 0 | 0 | 0 | 0 | 0 | 0 | 0 | 0 | 0 | 0 | 0 | 0 | 0 | 0 | 0 | 0 | 0 | 0 | 0 | 0 | 0 | 0 | 0
Holistic Transition | Gen_BB016 | MW | UKPN Eastern | Wymondley | 0 | 0.558 | 0.576 | 0.594 | 0.612 | 0.63 | 0.648 | 0.667 | 0.685 | 0.704 | 0.722 | 0.74 | 0.758 | 0.776 | 0.794 | 0.813 | 0.831 | 0.849 | 0.867 | 0.885 | 0.904 | 0.922 | 0.94 | 0.957 | 0.976 | 0.994 | 1.012 | 1.031 | 1.049
Holistic Transition | Gen_BB016 | MW | UKPN London | Acton Lane 22kV | 0 | 0 | 0 | 0 | 0 | 0 | 0 | 0 | 0 | 0 | 0 | 0 | 0 | 0 | 0 | 0 | 0 | 0 | 0 | 0 | 0 | 0 | 0 | 0 | 0 | 0 | 0 | 0 | 0
Holistic Transition | Gen_BB016 | MW | UKPN London | Barking | 0 | 0 | 0 | 0 | 0 | 0 | 0 | 0 | 0 | 0 | 0 | 0 | 0 | 0 | 0 | 0 | 0 | 0 | 0 | 0 | 0 | 0 | 0 | 0 | 0 | 0 | 0 | 0 | 0
Holistic Transition | Gen_BB016 | MW | UKPN London | Barking West | 0 | 0 | 0 | 0 | 0 | 0 | 0 | 0 | 0 | 0 | 0 | 0 | 0 | 0 | 0 | 0 | 0 | 0 | 0 | 0 | 0 | 0 | 0 | 0 | 0 | 0 | 0 | 0 | 0
Holistic Transition | Gen_BB016 | MW | UKPN London | Beddington (_C) | 0 | 0 | 0 | 0 | 0 | 0 | 0 | 0 | 0 | 0 | 0 | 0 | 0 | 0 | 0 | 0 | 0 | 0 | 0 | 0 | 0 | 0 | 0 | 0 | 0 | 0 | 0 | 0 | 0
Holistic Transition | Gen_BB016 | MW | UKPN London | Canal Bank | 0 | 0 | 0 | 0 | 0 | 0 | 0 | 0 | 0 | 0 | 0 | 0 | 0 | 0 | 0 | 0 | 0 | 0 | 0 | 0 | 0 | 0 | 0 | 0 | 0 | 0 | 0 | 0 | 0
Holistic Transition | Gen_BB016 | MW | UKPN London | City Road | 0 | 0 | 0 | 0 | 0 | 0 | 0 | 0 | 0 | 0 | 0 | 0 | 0 | 0 | 0 | 0 | 0 | 0 | 0 | 0 | 0 | 0 | 0 | 0 | 0 | 0 | 0 | 0 | 0
Holistic Transition | Gen_BB016 | MW | UKPN London | Greenford | 0 | 0 | 0 | 0 | 0 | 0 | 0 | 0 | 0 | 0 | 0 | 0 | 0 | 0 | 0 | 0 | 0 | 0 | 0 | 0 | 0 | 0 | 0 | 0 | 0 | 0 | 0 | 0 | 0
Holistic Transition | Gen_BB016 | MW | UKPN London | Hackney 132kV | 0 | 0 | 0 | 0 | 0 | 0 | 0 | 0 | 0 | 0 | 0 | 0 | 0 | 0 | 0 | 0 | 0 | 0 | 0 | 0 | 0 | 0 | 0 | 0 | 0 | 0 | 0 | 0 | 0
Holistic Transition | Gen_BB016 | MW | UKPN London | Hackney 66kV | 0 | 0 | 0 | 0 | 0 | 0 | 0 | 0 | 0 | 0 | 0 | 0 | 0 | 0 | 0 | 0 | 0 | 0 | 0 | 0 | 0 | 0 | 0 | 0 | 0 | 0 | 0 | 0 | 0
Holistic Transition | Gen_BB016 | MW | UKPN London | Hurst | 0 | 0 | 0 | 0 | 0 | 0 | 0 | 0 | 0 | 0 | 0 | 0 | 0 | 0 | 0 | 0 | 0 | 0 | 0 | 0 | 0 | 0 | 0 | 0 | 0 | 0 | 0 | 0 | 0
Holistic Transition | Gen_BB016 | MW | UKPN London | Islington | 0 | 0 | 0 | 0 | 0 | 0 | 0 | 0 | 0 | 0 | 0 | 0 | 0 | 0 | 0 | 0 | 0 | 0 | 0 | 0 | 0 | 0 | 0 | 0 | 0 | 0 | 0 | 0 | 0
Holistic Transition | Gen_BB016 | MW | UKPN London | Littlebrook (_C) | 0 | 0.528 | 0.546 | 0.563 | 0.58 | 0.598 | 0.615 | 0.632 | 0.65 | 0.666 | 0.684 | 0.701 | 0.718 | 0.736 | 0.753 | 0.77 | 0.787 | 0.805 | 0.822 | 0.839 | 0.856 | 0.874 | 0.891 | 0.908 | 0.926 | 0.942 | 0.959 | 0.977 | 0.995
Holistic Transition | Gen_BB016 | MW | UKPN London | Lodge Road | 0 | 0 | 0 | 0 | 0 | 0 | 0 | 0 | 0 | 0 | 0 | 0 | 0 | 0 | 0 | 0 | 0 | 0 | 0 | 0 | 0 | 0 | 0 | 0 | 0 | 0 | 0 | 0 | 0
Holistic Transition | Gen_BB016 | MW | UKPN London | New Cross | 0 | 0.014 | 0.015 | 0.015 | 0.016 | 0.016 | 0.017 | 0.017 | 0.017 | 0.018 | 0.019 | 0.019 | 0.019 | 0.02 | 0.02 | 0.021 | 0.021 | 0.022 | 0.022 | 0.023 | 0.023 | 0.023 | 0.024 | 0.024 | 0.025 | 0.026 | 0.026 | 0.026 | 0.027
Holistic Transition | Gen_BB016 | MW | UKPN London | Perivale | 0 | 0 | 0 | 0 | 0 | 0 | 0 | 0 | 0 | 0 | 0 | 0 | 0 | 0 | 0 | 0 | 0 | 0 | 0 | 0 | 0 | 0 | 0 | 0 | 0 | 0 | 0 | 0 | 0
Holistic Transition | Gen_BB016 | MW | UKPN London | Redbridge | 0 | 0 | 0 | 0 | 0 | 0 | 0 | 0 | 0 | 0 | 0 | 0 | 0 | 0 | 0 | 0 | 0 | 0 | 0 | 0 | 0 | 0 | 0 | 0 | 0 | 0 | 0 | 0 | 0
Holistic Transition | Gen_BB016 | MW | UKPN London | St John's Wood | 0 | 0 | 0 | 0 | 0 | 0 | 0 | 0 | 0 | 0 | 0 | 0 | 0 | 0 | 0 | 0 | 0 | 0 | 0 | 0 | 0 | 0 | 0 | 0 | 0 | 0 | 0 | 0 | 0
Holistic Transition | Gen_BB016 | MW | UKPN London | West Ham | 0 | 0.007 | 0.007 | 0.007 | 0.007 | 0.007 | 0.007 | 0.008 | 0.008 | 0.008 | 0.008 | 0.009 | 0.009 | 0.009 | 0.009 | 0.009 | 0.01 | 0.01 | 0.01 | 0.01 | 0.011 | 0.011 | 0.011 | 0.01 | 0.011 | 0.011 | 0.011 | 0.012 | 0.012
Holistic Transition | Gen_BB016 | MW | UKPN London | Willesden 132kV | 0 | 0.004 | 0.004 | 0.004 | 0.004 | 0.005 | 0.005 | 0.005 | 0.005 | 0.005 | 0.006 | 0.006 | 0.006 | 0.006 | 0.006 | 0.007 | 0.007 | 0.007 | 0.007 | 0.007 | 0.006 | 0.007 | 0.007 | 0.007 | 0.007 | 0.007 | 0.008 | 0.008 | 0.008
Holistic Transition | Gen_BB016 | MW | UKPN London | Willesden 66kV | 0 | 0 | 0 | 0 | 0 | 0 | 0 | 0 | 0 | 0 | 0 | 0 | 0 | 0 | 0 | 0 | 0 | 0 | 0 | 0 | 0 | 0 | 0 | 0 | 0 | 0 | 0 | 0 | 0
Holistic Transition | Gen_BB016 | MW | UKPN London | Wimbledon North | 0 | 0 | 0 | 0 | 0 | 0 | 0 | 0 | 0 | 0 | 0 | 0 | 0 | 0 | 0 | 0 | 0 | 0 | 0 | 0 | 0 | 0 | 0 | 0 | 0 | 0 | 0 | 0 | 0
Holistic Transition | Gen_BB016 | MW | UKPN London | Wimbledon South | 0 | 0.005 | 0.005 | 0.005 | 0.005 | 0.005 | 0.005 | 0.005 | 0.005 | 0.005 | 0.006 | 0.006 | 0.006 | 0.007 | 0.007 | 0.007 | 0.007 | 0.007 | 0.007 | 0.008 | 0.008 | 0.007 | 0.007 | 0.007 | 0.008 | 0.008 | 0.008 | 0.008 | 0.008
Holistic Transition | Gen_BB016 | MW | UKPN South East | Beddington (_J) | 0 | 0 | 0 | 0 | 0 | 0 | 0 | 0 | 0 | 0 | 0 | 0 | 0 | 0 | 0 | 0 | 0 | 0 | 0 | 0 | 0 | 0 | 0 | 0 | 0 | 0 | 0 | 0 | 0
Holistic Transition | Gen_BB016 | MW | UKPN South East | Bolney | 0 | 0.26 | 0.269 | 0.278 | 0.287 | 0.295 | 0.304 | 0.312 | 0.321 | 0.329 | 0.337 | 0.346 | 0.354 | 0.363 | 0.372 | 0.38 | 0.388 | 0.398 | 0.406 | 0.414 | 0.423 | 0.431 | 0.44 | 0.448 | 0.457 | 0.465 | 0.474 | 0.482 | 0.491
Holistic Transition | Gen_BB016 | MW | UKPN South East | Canterbury | 0 | 0.08 | 0.082 | 0.085 | 0.087 | 0.09 | 0.093 | 0.095 | 0.098 | 0.101 | 0.103 | 0.105 | 0.109 | 0.111 | 0.113 | 0.116 | 0.119 | 0.122 | 0.124 | 0.127 | 0.129 | 0.132 | 0.134 | 0.137 | 0.14 | 0.142 | 0.145 | 0.148 | 0.15
Holistic Transition | Gen_BB016 | MW | UKPN South East | Chessington | 0 | 0 | 0 | 0 | 0 | 0 | 0 | 0 | 0 | 0 | 0 | 0 | 0 | 0 | 0 | 0 | 0 | 0 | 0 | 0 | 0 | 0 | 0 | 0 | 0 | 0 | 0 | 0 | 0
Holistic Transition | Gen_BB016 | MW | UKPN South East | Kemsley | 0 | 0.108 | 0.112 | 0.115 | 0.118 | 0.122 | 0.126 | 0.13 | 0.133 | 0.136 | 0.14 | 0.143 | 0.147 | 0.15 | 0.154 | 0.157 | 0.161 | 0.165 | 0.168 | 0.171 | 0.175 | 0.179 | 0.182 | 0.186 | 0.189 | 0.192 | 0.196 | 0.2 | 0.203
Holistic Transition | Gen_BB016 | MW | UKPN South East | Kingsnorth | 0 | 0.07 | 0.072 | 0.075 | 0.077 | 0.079 | 0.081 | 0.083 | 0.085 | 0.088 | 0.091 | 0.092 | 0.094 | 0.097 | 0.1 | 0.102 | 0.104 | 0.107 | 0.108 | 0.111 | 0.113 | 0.115 | 0.117 | 0.12 | 0.122 | 0.125 | 0.127 | 0.129 | 0.131
Holistic Transition | Gen_BB016 | MW | UKPN South East | Littlebrook (_J) | 0 | 0 | 0 | 0 | 0 | 0 | 0 | 0 | 0 | 0 | 0 | 0 | 0 | 0 | 0 | 0 | 0 | 0 | 0 | 0 | 0 | 0 | 0 | 0 | 0 | 0 | 0 | 0 | 0
Holistic Transition | Gen_BB016 | MW | UKPN South East | Ninfield | 0 | 0.981 | 1.013 | 1.045 | 1.077 | 1.109 | 1.141 | 1.173 | 1.205 | 1.237 | 1.269 | 1.301 | 1.333 | 1.365 | 1.397 | 1.429 | 1.461 | 1.493 | 1.525 | 1.557 | 1.589 | 1.621 | 1.653 | 1.686 | 1.718 | 1.749 | 1.781 | 1.813 | 1.845
Holistic Transition | Gen_BB016 | MW | UKPN South East | Northfleet East | 0 | 0.024 | 0.025 | 0.027 | 0.027 | 0.027 | 0.029 | 0.029 | 0.031 | 0.031 | 0.032 | 0.032 | 0.033 | 0.034 | 0.034 | 0.035 | 0.036 | 0.037 | 0.038 | 0.039 | 0.04 | 0.041 | 0.041 | 0.042 | 0.042 | 0.044 | 0.045 | 0.045 | 0.046
Holistic Transition | Gen_BB016 | MW | UKPN South East | Richborough | 0 | 0.017 | 0.017 | 0.018 | 0.019 | 0.019 | 0.019 | 0.021 | 0.021 | 0.021 | 0.022 | 0.022 | 0.023 | 0.023 | 0.024 | 0.024 | 0.025 | 0.025 | 0.026 | 0.027 | 0.027 | 0.028 | 0.029 | 0.029 | 0.03 | 0.03 | 0.03 | 0.031 | 0.032
Holistic Transition | Gen_BB016 | MW | UKPN South East | Sellindge | 0 | 0.091 | 0.094 | 0.097 | 0.1 | 0.102 | 0.106 | 0.108 | 0.111 | 0.114 | 0.117 | 0.121 | 0.123 | 0.127 | 0.13 | 0.133 | 0.136 | 0.138 | 0.141 | 0.144 | 0.147 | 0.15 | 0.153 | 0.156 | 0.159 | 0.162 | 0.165 | 0.168 | 0.171
Holistic Transition | Gen_BB016 | MW | UKPN South East | West Weybridge | 0 | 0 | 0 | 0 | 0 | 0 | 0 | 0 | 0 | 0 | 0 | 0 | 0 | 0 | 0 | 0 | 0 | 0 | 0 | 0 | 0 | 0 | 0 | 0 | 0 | 0 | 0 | 0 | 0
Holistic Transition | Gen_BB017 | MW | Electricity North West | Bredbury | 0 | 0 | 0 | 0 | 0 | 0 | 0 | 0 | 0 | 0 | 0 | 0 | 0 | 0 | 0 | 0 | 0 | 0 | 0 | 0 | 0 | 0 | 0 | 0 | 0 | 0 | 0 | 0 | 0
Holistic Transition | Gen_BB017 | MW | Electricity North West | Harker | 0 | 0 | 0 | 0 | 0 | 0 | 0 | 0 | 0 | 0 | 0 | 0 | 0 | 0 | 0 | 0 | 0 | 0 | 0 | 0 | 0 | 0 | 0 | 0 | 0 | 0 | 0 | 0 | 0
Holistic Transition | Gen_BB017 | MW | Electricity North West | Kearsley 132kV | 0 | 0 | 0 | 0 | 0 | 0 | 0 | 0 | 0 | 0 | 0 | 0 | 0 | 0 | 0 | 0 | 0 | 0 | 0 | 0 | 0 | 0 | 0 | 0 | 0 | 0 | 0 | 0 | 0
Holistic Transition | Gen_BB017 | MW | Electricity North West | Kearsley 33kV | 0 | 0 | 0 | 0 | 0 | 0 | 0 | 0 | 0 | 0 | 0 | 0 | 0 | 0 | 0 | 0 | 0 | 0 | 0 | 0 | 0 | 0 | 0 | 0 | 0 | 0 | 0 | 0 | 0
Holistic Transition | Gen_BB017 | MW | Electricity North West | Macclesfield | 0 | 0 | 0 | 0 | 0 | 0 | 0 | 0 | 0 | 0 | 0 | 0 | 0 | 0 | 0 | 0 | 0 | 0 | 0 | 0 | 0 | 0 | 0 | 0 | 0 | 0 | 0 | 0 | 0
Holistic Transition | Gen_BB017 | MW | Electricity North West | Padiham | 0 | 0 | 0 | 0 | 0 | 0 | 0 | 0 | 0 | 0 | 0 | 0 | 0 | 0 | 0 | 0 | 0 | 0 | 0 | 0 | 0 | 0 | 0 | 0 | 0 | 0 | 0 | 0 | 0
Holistic Transition | Gen_BB017 | MW | Electricity North West | Penwortham East | 0 | 0 | 0 | 0 | 0 | 0 | 0 | 0 | 0 | 0 | 0 | 0 | 0 | 0 | 0 | 0 | 0 | 0 | 0 | 0 | 0 | 0 | 0 | 0 | 0 | 0 | 0 | 0 | 0
Holistic Transition | Gen_BB017 | MW | Electricity North West | Penwortham West | 0 | 0 | 0 | 0 | 0 | 0 | 0 | 0 | 0 | 0 | 0 | 0 | 0 | 0 | 0 | 0 | 0 | 0 | 0 | 0 | 0 | 0 | 0 | 0 | 0 | 0 | 0 | 0 | 0
Holistic Transition | Gen_BB017 | MW | Electricity North West | Rochdale | 0 | 0 | 0 | 0 | 0 | 0 | 0 | 0 | 0 | 0 | 0 | 0 | 0 | 0 | 0 | 0 | 0 | 0 | 0 | 0 | 0 | 0 | 0 | 0 | 0 | 0 | 0 | 0 | 0
Holistic Transition | Gen_BB017 | MW | Electricity North West | South Manchester | 0 | 0 | 0 | 0 | 0 | 0 | 0 | 0 | 0 | 0 | 0 | 0 | 0 | 0 | 0 | 0 | 0 | 0 | 0 | 0 | 0 | 0 | 0 | 0 | 0 | 0 | 0 | 0 | 0
Holistic Transition | Gen_BB017 | MW | Electricity North West | Stalybridge | 0 | 0 | 0 | 0 | 0 | 0 | 0 | 0 | 0 | 0 | 0 | 0 | 0 | 0 | 0 | 0 | 0 | 0 | 0 | 0 | 0 | 0 | 0 | 0 | 0 | 0 | 0 | 0 | 0
Holistic Transition | Gen_BB017 | MW | Electricity North West | Washway Farm | 0 | 0 | 0 | 0 | 0 | 0 | 0 | 0 | 0 | 0 | 0 | 0 | 0 | 0 | 0 | 0 | 0 | 0 | 0 | 0 | 0 | 0 | 0 | 0 | 0 | 0 | 0 | 0 | 0
Holistic Transition | Gen_BB017 | MW | Electricity North West | Whitegate | 0 | 0 | 0 | 0 | 0 | 0 | 0 | 0 | 0 | 0 | 0 | 0 | 0 | 0 | 0 | 0 | 0 | 0 | 0 | 0 | 0 | 0 | 0 | 0 | 0 | 0 | 0 | 0 | 0
Holistic Transition | Gen_BB017 | MW | IDNO - Refer to Comment Field | Tynemouth 2 | 0 | 0 | 0 | 0 | 0 | 0 | 0 | 0 | 0 | 0 | 0 | 0 | 0 | 0 | 0 | 0 | 0 | 0 | 0 | 0 | 0 | 0 | 0 | 0 | 0 | 0 | 0 | 0 | 0 | Note: TYNE2 is operated by an IDNO allocated to GSP Group/licence area F
Holistic Transition | Gen_BB017 | MW | NGED East Midlands | Berkswell | 0 | 0 | 0 | 0 | 0 | 0 | 0 | 0 | 0 | 0 | 0 | 0 | 0 | 0 | 0 | 0 | 0 | 0 | 0 | 0 | 0 | 0 | 0 | 0 | 0 | 0 | 0 | 0 | 0
Holistic Transition | Gen_BB017 | MW | NGED East Midlands | Bicker Fen | 0 | 0 | 0 | 0 | 0 | 0 | 0 | 0 | 0 | 0 | 0 | 0 | 0 | 0 | 0 | 0 | 0 | 0 | 0 | 0 | 0 | 0 | 0 | 0 | 0 | 0 | 0 | 0 | 0
Holistic Transition | Gen_BB017 | MW | NGED East Midlands | Chesterfield | 0 | 0 | 0 | 0 | 0 | 0 | 0 | 0 | 0 | 0 | 0 | 0 | 0 | 0 | 0 | 0 | 0 | 0 | 0 | 0 | 0 | 0 | 0 | 0 | 0 | 0 | 0 | 0 | 0
Holistic Transition | Gen_BB017 | MW | NGED East Midlands | Coventry | 0 | 0 | 0 | 0 | 0 | 0 | 0 | 0 | 0 | 0 | 0 | 0 | 0 | 0 | 0 | 0 | 0 | 0 | 0 | 0 | 0 | 0 | 0 | 0 | 0 | 0 | 0 | 0 | 0
Holistic Transition | Gen_BB017 | MW | NGED East Midlands | Drakelow | 0 | 0 | 0 | 0 | 0 | 0 | 0 | 0 | 0 | 0 | 0 | 0 | 0 | 0 | 0 | 0 | 0 | 0 | 0 | 0 | 0 | 0 | 0 | 0 | 0 | 0 | 0 | 0 | 0
Holistic Transition | Gen_BB017 | MW | NGED East Midlands | East Claydon (_B) | 0 | 0 | 0 | 0 | 0 | 0 | 0 | 0 | 0 | 0 | 0 | 0 | 0 | 0 | 0 | 0 | 0 | 0 | 0 | 0 | 0 | 0 | 0 | 0 | 0 | 0 | 0 | 0 | 0
Holistic Transition | Gen_BB017 | MW | NGED East Midlands | Enderby | 0 | 0 | 0 | 0 | 0 | 0 | 0 | 0 | 0 | 0 | 0 | 0 | 0 | 0 | 0 | 0 | 0 | 0 | 0 | 0 | 0 | 0 | 0 | 0 | 0 | 0 | 0 | 0 | 0
Holistic Transition | Gen_BB017 | MW | NGED East Midlands | Grendon | 0 | 0 | 0 | 0 | 0 | 0 | 0 | 0 | 0 | 0 | 0 | 0 | 0 | 0 | 0 | 0 | 0 | 0 | 0 | 0 | 0 | 0 | 0 | 0 | 0 | 0 | 0 | 0 | 0
Holistic Transition | Gen_BB017 | MW | NGED East Midlands | Ratcliffe | 0 | 0 | 0 | 0 | 0 | 0 | 0 | 0 | 0 | 0 | 0 | 0 | 0 | 0 | 0 | 0 | 0 | 0 | 0 | 0 | 0 | 0 | 0 | 0 | 0 | 0 | 0 | 0 | 0
Holistic Transition | Gen_BB017 | MW | NGED East Midlands | Staythorpe | 0 | 0 | 0 | 0 | 0 | 0 | 0 | 0 | 0 | 0 | 0 | 0 | 0 | 0 | 0 | 0 | 0 | 0 | 0 | 0 | 0 | 0 | 0 | 0 | 0 | 0 | 0 | 0 | 0
Holistic Transition | Gen_BB017 | MW | NGED East Midlands | Stoke Bardolph | 0 | 0 | 0 | 0 | 0 | 0 | 0 | 0 | 0 | 0 | 0 | 0 | 0 | 0 | 0 | 0 | 0 | 0 | 0 | 0 | 0 | 0 | 0 | 0 | 0 | 0 | 0 | 0 | 0
Holistic Transition | Gen_BB017 | MW | NGED East Midlands | Walpole (_B) | 0 | 0 | 0 | 0 | 0 | 0 | 0 | 0 | 0 | 0 | 0 | 0 | 0 | 0 | 0 | 0 | 0 | 0 | 0 | 0 | 0 | 0 | 0 | 0 | 0 | 0 | 0 | 0 | 0
Holistic Transition | Gen_BB017 | MW | NGED East Midlands | West Burton | 0 | 0 | 0 | 0 | 0 | 0 | 0 | 0 | 0 | 0 | 0 | 0 | 0 | 0 | 0 | 0 | 0 | 0 | 0 | 0 | 0 | 0 | 0 | 0 | 0 | 0 | 0 | 0 | 0
Holistic Transition | Gen_BB017 | MW | NGED East Midlands | Willington | 0 | 0 | 0 | 0 | 0 | 0 | 0 | 0 | 0 | 0 | 0 | 0 | 0 | 0 | 0 | 0 | 0 | 0 | 0 | 0 | 0 | 0 | 0 | 0 | 0 | 0 | 0 | 0 | 0
Holistic Transition | Gen_BB017 | MW | NGED South Wales | Aberthaw | 0 | 0 | 0 | 0 | 0 | 0 | 0 | 0 | 0 | 0 | 0 | 0 | 0 | 0 | 0 | 0 | 0 | 0 | 0 | 0 | 0 | 0 | 0 | 0 | 0 | 0 | 0 | 0 | 0
Holistic Transition | Gen_BB017 | MW | NGED South Wales | Cardiff East | 0 | 0 | 0 | 0 | 0 | 0 | 0 | 0 | 0 | 0 | 0 | 0 | 0 | 0 | 0 | 0 | 0 | 0 | 0 | 0 | 0 | 0 | 0 | 0 | 0 | 0 | 0 | 0 | 0
Holistic Transition | Gen_BB017 | MW | NGED South Wales | Grange | 0 | 0 | 0 | 0 | 0 | 0 | 0 | 0 | 0 | 0 | 0 | 0 | 0 | 0 | 0 | 0 | 0 | 0 | 0 | 0 | 0 | 0 | 0 | 0 | 0 | 0 | 0 | 0 | 0
Holistic Transition | Gen_BB017 | MW | NGED South Wales | Pembroke | 0 | 0 | 0 | 0 | 0 | 0 | 0 | 0 | 0 | 0 | 0 | 0 | 0 | 0 | 0 | 0 | 0 | 0 | 0 | 0 | 0 | 0 | 0 | 0 | 0 | 0 | 0 | 0 | 0
Holistic Transition | Gen_BB017 | MW | NGED South Wales | Pyle | 0 | 0 | 0 | 0 | 0 | 0 | 0 | 0 | 0 | 0 | 0 | 0 | 0 | 0 | 0 | 0 | 0 | 0 | 0 | 0 | 0 | 0 | 0 | 0 | 0 | 0 | 0 | 0 | 0
Holistic Transition | Gen_BB017 | MW | NGED South Wales | Rassau | 0 | 0 | 0 | 0 | 0 | 0 | 0 | 0 | 0 | 0 | 0 | 0 | 0 | 0 | 0 | 0 | 0 | 0 | 0 | 0 | 0 | 0 | 0 | 0 | 0 | 0 | 0 | 0 | 0
Holistic Transition | Gen_BB017 | MW | NGED South Wales | Swansea North | 0 | 0 | 0 | 0 | 0 | 0 | 0 | 0 | 0 | 0 | 0 | 0 | 0 | 0 | 0 | 0 | 0 | 0 | 500 | 500 | 1000 | 1000 | 1200 | 1200 | 1200 | 1200 | 1200 | 1200 | 1200
Holistic Transition | Gen_BB017 | MW | NGED South Wales | Upper Boat 132kV | 0 | 0 | 0 | 0 | 0 | 0 | 0 | 0 | 0 | 0 | 0 | 0 | 0 | 0 | 0 | 0 | 0 | 0 | 0 | 0 | 0 | 0 | 0 | 0 | 0 | 0 | 0 | 0 | 0
Holistic Transition | Gen_BB017 | MW | NGED South Wales | Uskmouth | 0 | 0 | 0 | 0 | 0 | 0 | 0 | 0 | 0 | 0 | 0 | 0 | 0 | 0 | 0 | 0 | 0 | 0 | 0 | 0 | 0 | 0 | 0 | 0 | 0 | 0 | 0 | 0 | 0
Holistic Transition | Gen_BB017 | MW | NGED South West | Abham | 0 | 0 | 0 | 0 | 0 | 0 | 0 | 0 | 0 | 0 | 0 | 0 | 0 | 0 | 0 | 0 | 0 | 0 | 0 | 0 | 0 | 0 | 0 | 0 | 0 | 0 | 0 | 0 | 0
Holistic Transition | Gen_BB017 | MW | NGED South West | Alverdiscott | 0 | 0 | 0 | 0 | 0 | 0 | 0 | 0 | 0 | 0 | 0 | 0 | 0 | 0 | 0 | 0 | 0 | 0 | 0 | 0 | 0 | 0 | 0 | 0 | 0 | 0 | 0 | 0 | 0
Holistic Transition | Gen_BB017 | MW | NGED South West | Axminster | 0 | 0 | 0 | 0 | 0 | 0 | 0 | 0 | 0 | 0 | 0 | 0 | 0 | 0 | 0 | 0 | 0 | 0 | 0 | 0 | 0 | 0 | 0 | 0 | 0 | 0 | 0 | 0 | 0
Holistic Transition | Gen_BB017 | MW | NGED South West | Bridgewater | 0 | 0 | 0 | 0 | 0 | 0 | 0 | 0 | 0 | 0 | 0 | 0 | 0 | 0 | 0 | 0 | 0 | 0 | 0 | 0 | 0 | 0 | 0 | 0 | 0 | 0 | 0 | 0 | 0
Holistic Transition | Gen_BB017 | MW | NGED South West | Exeter | 0 | 0 | 0 | 0 | 0 | 0 | 0 | 0 | 0 | 0 | 0 | 0 | 0 | 0 | 0 | 0 | 0 | 0 | 0 | 0 | 0 | 0 | 0 | 0 | 0 | 0 | 0 | 0 | 0
Holistic Transition | Gen_BB017 | MW | NGED South West | Indian Queens | 0 | 28.5 | 28.5 | 28.5 | 28.5 | 42.5 | 42.5 | 42.5 | 52.5 | 52.5 | 62.5 | 77.5 | 87.5 | 87.5 | 87.5 | 87.5 | 87.5 | 87.5 | 87.5 | 87.5 | 87.5 | 87.5 | 87.5 | 87.5 | 87.5 | 87.5 | 87.5 | 87.5 | 87.5
Holistic Transition | Gen_BB017 | MW | NGED South West | Landulph | 0 | 0 | 0 | 0 | 0 | 0 | 0 | 0 | 0 | 0 | 0 | 0 | 0 | 0 | 0 | 0 | 0 | 0 | 0 | 0 | 0 | 0 | 0 | 0 | 0 | 0 | 0 | 0 | 0
Holistic Transition | Gen_BB017 | MW | NGED South West | Seabank | 0 | 0 | 0 | 0 | 0 | 0 | 0 | 0 | 0 | 0 | 0 | 0 | 0 | 0 | 0 | 0 | 0 | 0 | 0 | 0 | 0 | 0 | 0 | 0 | 0 | 0 | 0 | 0 | 0
Holistic Transition | Gen_BB017 | MW | NGED South West | Taunton | 0 | 0 | 0 | 0 | 0 | 0 | 0 | 0 | 0 | 0 | 0 | 0 | 0 | 0 | 0 | 0 | 0 | 0 | 0 | 0 | 0 | 0 | 0 | 0 | 0 | 0 | 0 | 0 | 0
Holistic Transition | Gen_BB017 | MW | NGED West Midlands | Bishops Wood | 0 | 0 | 0 | 0 | 0 | 0 | 0 | 0 | 0 | 0 | 0 | 0 | 0 | 0 | 0 | 0 | 0 | 0 | 0 | 0 | 0 | 0 | 0 | 0 | 0 | 0 | 0 | 0 | 0
Holistic Transition | Gen_BB017 | MW | NGED West Midlands | Bushbury | 0 | 0 | 0 | 0 | 0 | 0 | 0 | 0 | 0 | 0 | 0 | 0 | 0 | 0 | 0 | 0 | 0 | 0 | 0 | 0 | 0 | 0 | 0 | 0 | 0 | 0 | 0 | 0 | 0
Holistic Transition | Gen_BB017 | MW | NGED West Midlands | Bustleholme | 0 | 0 | 0 | 0 | 0 | 0 | 0 | 0 | 0 | 0 | 0 | 0 | 0 | 0 | 0 | 0 | 0 | 0 | 0 | 0 | 0 | 0 | 0 | 0 | 0 | 0 | 0 | 0 | 0
Holistic Transition | Gen_BB017 | MW | NGED West Midlands | Cellarhead | 0 | 0 | 0 | 0 | 0 | 0 | 0 | 0 | 0 | 0 | 0 | 0 | 0 | 0 | 0 | 0 | 0 | 0 | 0 | 0 | 0 | 0 | 0 | 0 | 0 | 0 | 0 | 0 | 0
Holistic Transition | Gen_BB017 | MW | NGED West Midlands | Feckenham | 0 | 0 | 0 | 0 | 0 | 0 | 0 | 0 | 0 | 0 | 0 | 0 | 0 | 0 | 0 | 0 | 0 | 0 | 0 | 0 | 0 | 0 | 0 | 0 | 0 | 0 | 0 | 0 | 0
Holistic Transition | Gen_BB017 | MW | NGED West Midlands | Hams Hall | 0 | 0 | 0 | 0 | 0 | 0 | 0 | 0 | 0 | 0 | 0 | 0 | 0 | 0 | 0 | 0 | 0 | 0 | 0 | 0 | 0 | 0 | 0 | 0 | 0 | 0 | 0 | 0 | 0
Holistic Transition | Gen_BB017 | MW | NGED West Midlands | Iron Acton | 0 | 0 | 0 | 0 | 0 | 0 | 0 | 0 | 0 | 0 | 0 | 0 | 0 | 0 | 0 | 0 | 0 | 0 | 0 | 0 | 0 | 0 | 0 | 0 | 0 | 0 | 0 | 0 | 0
Holistic Transition | Gen_BB017 | MW | NGED West Midlands | Ironbridge | 0 | 0 | 0 | 0 | 0 | 0 | 0 | 0 | 0 | 0 | 0 | 0 | 0 | 0 | 0 | 0 | 0 | 0 | 0 | 0 | 0 | 0 | 0 | 0 | 0 | 0 | 0 | 0 | 0
Holistic Transition | Gen_BB017 | MW | NGED West Midlands | Kitwell | 0 | 0 | 0 | 0 | 0 | 0 | 0 | 0 | 0 | 0 | 0 | 0 | 0 | 0 | 0 | 0 | 0 | 0 | 0 | 0 | 0 | 0 | 0 | 0 | 0 | 0 | 0 | 0 | 0
Holistic Transition | Gen_BB017 | MW | NGED West Midlands | Nechells | 0 | 0 | 0 | 0 | 0 | 0 | 0 | 0 | 0 | 0 | 0 | 0 | 0 | 0 | 0 | 0 | 0 | 0 | 0 | 0 | 0 | 0 | 0 | 0 | 0 | 0 | 0 | 0 | 0
Holistic Transition | Gen_BB017 | MW | NGED West Midlands | Ocker Hill | 0 | 0 | 0 | 0 | 0 | 0 | 0 | 0 | 0 | 0 | 0 | 0 | 0 | 0 | 0 | 0 | 0 | 0 | 0 | 0 | 0 | 0 | 0 | 0 | 0 | 0 | 0 | 0 | 0
Holistic Transition | Gen_BB017 | MW | NGED West Midlands | Oldbury | 0 | 0 | 0 | 0 | 0 | 0 | 0 | 0 | 0 | 0 | 0 | 0 | 0 | 0 | 0 | 0 | 0 | 0 | 0 | 0 | 0 | 0 | 0 | 0 | 0 | 0 | 0 | 0 | 0
Holistic Transition | Gen_BB017 | MW | NGED West Midlands | Penn | 0 | 0 | 0 | 0 | 0 | 0 | 0 | 0 | 0 | 0 | 0 | 0 | 0 | 0 | 0 | 0 | 0 | 0 | 0 | 0 | 0 | 0 | 0 | 0 | 0 | 0 | 0 | 0 | 0
Holistic Transition | Gen_BB017 | MW | NGED West Midlands | Rugeley | 0 | 0 | 0 | 0 | 0 | 0 | 0 | 0 | 0 | 0 | 0 | 0 | 0 | 0 | 0 | 0 | 0 | 0 | 0 | 0 | 0 | 0 | 0 | 0 | 0 | 0 | 0 | 0 | 0
Holistic Transition | Gen_BB017 | MW | NGED West Midlands | Shrewsbury | 0 | 0 | 0 | 0 | 0 | 0 | 0 | 0 | 0 | 0 | 0 | 0 | 0 | 0 | 0 | 0 | 0 | 0 | 0 | 0 | 0 | 0 | 0 | 0 | 0 | 0 | 0 | 0 | 0
Holistic Transition | Gen_BB017 | MW | NGED West Midlands | Walham | 0 | 0 | 0 | 0 | 0 | 0 | 0 | 0 | 0 | 0 | 0 | 0 | 0 | 0 | 0 | 0 | 0 | 0 | 0 | 0 | 0 | 0 | 0 | 0 | 0 | 0 | 0 | 0 | 0
Holistic Transition | Gen_BB017 | MW | NGED West Midlands | Willenhall | 0 | 0 | 0 | 0 | 0 | 0 | 0 | 0 | 0 | 0 | 0 | 0 | 0 | 0 | 0 | 0 | 0 | 0 | 0 | 0 | 0 | 0 | 0 | 0 | 0 | 0 | 0 | 0 | 0
Holistic Transition | Gen_BB017 | MW | NGET | Direct(NGET) | 0 | 0 | 0 | 0 | 0 | 0 | 40 | 40 | 40 | 40 | 40 | 40 | 40 | 40 | 40 | 40 | 40 | 40 | 1540 | 1540 | 1540 | 1540 | 1540 | 1540 | 1540 | 1540 | 1540 | 1540 | 1540
Holistic Transition | Gen_BB017 | MW | NPg Northeast | Blyth 132kV | 0 | 0 | 0 | 0 | 0 | 0 | 0 | 0 | 0 | 0 | 0 | 0 | 0 | 0 | 0 | 0 | 0 | 0 | 0 | 0 | 0 | 0 | 0 | 0 | 0 | 0 | 0 | 0 | 0
Holistic Transition | Gen_BB017 | MW | NPg Northeast | Blyth 66kV | 0 | 0 | 0 | 0 | 0 | 0 | 0 | 0 | 0 | 0 | 0 | 0 | 0 | 0 | 0 | 0 | 0 | 0 | 0 | 0 | 0 | 0 | 0 | 0 | 0 | 0 | 0 | 0 | 0
Holistic Transition | Gen_BB017 | MW | NPg Northeast | Fourstones | 0 | 0 | 0 | 0 | 0 | 0 | 0 | 0 | 0 | 0 | 0 | 0 | 0 | 0 | 0 | 0 | 0 | 0 | 0 | 0 | 0 | 0 | 0 | 0 | 0 | 0 | 0 | 0 | 0
Holistic Transition | Gen_BB017 | MW | NPg Northeast | Hart Moor | 0 | 0 | 0 | 0 | 0 | 0 | 0 | 0 | 0 | 0 | 0 | 0 | 0 | 0 | 0 | 0 | 0 | 0 | 0 | 0 | 0 | 0 | 0 | 0 | 0 | 0 | 0 | 0 | 0
Holistic Transition | Gen_BB017 | MW | NPg Northeast | Hawthorn Pit | 0 | 0 | 0 | 0 | 0 | 0 | 0 | 0 | 0 | 0 | 0 | 0 | 0 | 0 | 0 | 0 | 0 | 0 | 0 | 0 | 0 | 0 | 0 | 0 | 0 | 0 | 0 | 0 | 0
Holistic Transition | Gen_BB017 | MW | NPg Northeast | Knaresborough | 0 | 0 | 0 | 0 | 0 | 0 | 0 | 0 | 0 | 0 | 0 | 0 | 0 | 0 | 0 | 0 | 0 | 0 | 0 | 0 | 0 | 0 | 0 | 0 | 0 | 0 | 0 | 0 | 0
Holistic Transition | Gen_BB017 | MW | NPg Northeast | Lackenby | 0 | 0 | 0 | 0 | 0 | 0 | 0 | 0 | 0 | 0 | 0 | 0 | 0 | 0 | 0 | 0 | 0 | 0 | 0 | 0 | 0 | 0 | 0 | 0 | 0 | 0 | 0 | 0 | 0
Holistic Transition | Gen_BB017 | MW | NPg Northeast | Norton | 0 | 0 | 0 | 0 | 0 | 0 | 0 | 0 | 0 | 0 | 0 | 0 | 0 | 0 | 0 | 0 | 0 | 0 | 0 | 0 | 0 | 0 | 0 | 0 | 0 | 0 | 0 | 0 | 0
Holistic Transition | Gen_BB017 | MW | NPg Northeast | Offerton | 0 | 0 | 0 | 0 | 0 | 0 | 0 | 0 | 0 | 0 | 0 | 0 | 0 | 0 | 0 | 0 | 0 | 0 | 0 | 0 | 0 | 0 | 0 | 0 | 0 | 0 | 0 | 0 | 0
Holistic Transition | Gen_BB017 | MW | NPg Northeast | Osbaldwick | 0 | 0 | 0 | 0 | 0 | 0 | 0 | 0 | 0 | 0 | 0 | 0 | 0 | 0 | 0 | 0 | 0 | 0 | 0 | 0 | 0 | 0 | 0 | 0 | 0 | 0 | 0 | 0 | 0
Holistic Transition | Gen_BB017 | MW | NPg Northeast | Poppleton | 0 | 0 | 0 | 0 | 0 | 0 | 0 | 0 | 0 | 0 | 0 | 0 | 0 | 0 | 0 | 0 | 0 | 0 | 0 | 0 | 0 | 0 | 0 | 0 | 0 | 0 | 0 | 0 | 0
Holistic Transition | Gen_BB017 | MW | NPg Northeast | Saltholme | 0 | 0 | 0 | 0 | 0 | 0 | 0 | 0 | 0 | 0 | 0 | 0 | 0 | 0 | 0 | 0 | 0 | 0 | 0 | 0 | 0 | 0 | 0 | 0 | 0 | 0 | 0 | 0 | 0
Holistic Transition | Gen_BB017 | MW | NPg Northeast | South Shields | 0 | 0 | 0 | 0 | 0 | 0 | 0 | 0 | 0 | 0 | 0 | 0 | 0 | 0 | 0 | 0 | 0 | 0 | 0 | 0 | 0 | 0 | 0 | 0 | 0 | 0 | 0 | 0 | 0
Holistic Transition | Gen_BB017 | MW | NPg Northeast | Spennymoor | 0 | 0 | 0 | 0 | 0 | 0 | 0 | 0 | 0 | 0 | 0 | 0 | 0 | 0 | 0 | 0 | 0 | 0 | 0 | 0 | 0 | 0 | 0 | 0 | 0 | 0 | 0 | 0 | 0
Holistic Transition | Gen_BB017 | MW | NPg Northeast | Stella North | 0 | 0 | 0 | 0 | 0 | 0 | 0 | 0 | 0 | 0 | 0 | 0 | 0 | 0 | 0 | 0 | 0 | 0 | 0 | 0 | 0 | 0 | 0 | 0 | 0 | 0 | 0 | 0 | 0
Holistic Transition | Gen_BB017 | MW | NPg Northeast | Stella South | 0 | 0 | 0 | 0 | 0 | 0 | 0 | 0 | 0 | 0 | 0 | 0 | 0 | 0 | 0 | 0 | 0 | 0 | 0 | 0 | 0 | 0 | 0 | 0 | 0 | 0 | 0 | 0 | 0
Holistic Transition | Gen_BB017 | MW | NPg Northeast | West Boldon | 0 | 0 | 0 | 0 | 0 | 0 | 0 | 0 | 0 | 0 | 0 | 0 | 0 | 0 | 0 | 0 | 0 | 0 | 0 | 0 | 0 | 0 | 0 | 0 | 0 | 0 | 0 | 0 | 0
Holistic Transition | Gen_BB017 | MW | NPg Yorkshire | Bradford West | 0 | 0 | 0 | 0 | 0 | 0 | 0 | 0 | 0 | 0 | 0 | 0 | 0 | 0 | 0 | 0 | 0 | 0 | 0 | 0 | 0 | 0 | 0 | 0 | 0 | 0 | 0 | 0 | 0
Holistic Transition | Gen_BB017 | MW | NPg Yorkshire | Camblesforth | 0 | 0 | 0 | 0 | 0 | 0 | 0 | 0 | 0 | 0 | 0 | 0 | 0 | 0 | 0 | 0 | 0 | 0 | 0 | 0 | 0 | 0 | 0 | 0 | 0 | 0 | 0 | 0 | 0
Holistic Transition | Gen_BB017 | MW | NPg Yorkshire | Creyke Beck | 0 | 0 | 0 | 0 | 0 | 0 | 0 | 0 | 0 | 0 | 0 | 0 | 0 | 0 | 0 | 0 | 0 | 0 | 0 | 0 | 0 | 0 | 0 | 0 | 0 | 0 | 0 | 0 | 0
Holistic Transition | Gen_BB017 | MW | NPg Yorkshire | Drax | 0 | 0 | 0 | 0 | 0 | 0 | 0 | 0 | 0 | 0 | 0 | 0 | 0 | 0 | 0 | 0 | 0 | 0 | 0 | 0 | 0 | 0 | 0 | 0 | 0 | 0 | 0 | 0 | 0
Holistic Transition | Gen_BB017 | MW | NPg Yorkshire | Elland | 0 | 0 | 0 | 0 | 0 | 0 | 0 | 0 | 0 | 0 | 0 | 0 | 0 | 0 | 0 | 0 | 0 | 0 | 0 | 0 | 0 | 0 | 0 | 0 | 0 | 0 | 0 | 0 | 0
Holistic Transition | Gen_BB017 | MW | NPg Yorkshire | Ferrybridge A | 0 | 0 | 0 | 0 | 0 | 0 | 0 | 0 | 0 | 0 | 0 | 0 | 0 | 0 | 0 | 0 | 0 | 0 | 0 | 0 | 0 | 0 | 0 | 0 | 0 | 0 | 0 | 0 | 0
Holistic Transition | Gen_BB017 | MW | NPg Yorkshire | Ferrybridge B (_M) | 0 | 0 | 0 | 0 | 0 | 0 | 0 | 0 | 0 | 0 | 0 | 0 | 0 | 0 | 0 | 0 | 0 | 0 | 0 | 0 | 0 | 0 | 0 | 0 | 0 | 0 | 0 | 0 | 0
Holistic Transition | Gen_BB017 | MW | NPg Yorkshire | Grimsby West | 0 | 0 | 0 | 0 | 0 | 0 | 0 | 0 | 0 | 0 | 0 | 0 | 0 | 0 | 0 | 0 | 0 | 0 | 0 | 0 | 0 | 0 | 0 | 0 | 0 | 0 | 0 | 0 | 0
Holistic Transition | Gen_BB017 | MW | NPg Yorkshire | Keadby | 0 | 0 | 0 | 0 | 0 | 0 | 0 | 0 | 0 | 0 | 0 | 0 | 0 | 0 | 0 | 0 | 0 | 0 | 0 | 0 | 0 | 0 | 0 | 0 | 0 | 0 | 0 | 0 | 0
Holistic Transition | Gen_BB017 | MW | NPg Yorkshire | Kirkstall B | 0 | 0 | 0 | 0 | 0 | 0 | 0 | 0 | 0 | 0 | 0 | 0 | 0 | 0 | 0 | 0 | 0 | 0 | 0 | 0 | 0 | 0 | 0 | 0 | 0 | 0 | 0 | 0 | 0
Holistic Transition | Gen_BB017 | MW | NPg Yorkshire | Neepsend | 0 | 0 | 0 | 0 | 0 | 0 | 0 | 0 | 0 | 0 | 0 | 0 | 0 | 0 | 0 | 0 | 0 | 0 | 0 | 0 | 0 | 0 | 0 | 0 | 0 | 0 | 0 | 0 | 0
Holistic Transition | Gen_BB017 | MW | NPg Yorkshire | Saltend North | 0 | 0 | 0 | 0 | 0 | 0 | 0 | 0 | 0 | 0 | 0 | 0 | 0 | 0 | 0 | 0 | 0 | 0 | 0 | 0 | 0 | 0 | 0 | 0 | 0 | 0 | 0 | 0 | 0
Holistic Transition | Gen_BB017 | MW | NPg Yorkshire | Sheffield City | 0 | 0 | 0 | 0 | 0 | 0 | 0 | 0 | 0 | 0 | 0 | 0 | 0 | 0 | 0 | 0 | 0 | 0 | 0 | 0 | 0 | 0 | 0 | 0 | 0 | 0 | 0 | 0 | 0
Holistic Transition | Gen_BB017 | MW | NPg Yorkshire | Skelton Grange | 0 | 0 | 0 | 0 | 0 | 0 | 0 | 0 | 0 | 0 | 0 | 0 | 0 | 0 | 0 | 0 | 0 | 0 | 0 | 0 | 0 | 0 | 0 | 0 | 0 | 0 | 0 | 0 | 0
Holistic Transition | Gen_BB017 | MW | NPg Yorkshire | Templeborough | 0 | 0 | 0 | 0 | 0 | 0 | 0 | 0 | 0 | 0 | 0 | 0 | 0 | 0 | 0 | 0 | 0 | 0 | 0 | 0 | 0 | 0 | 0 | 0 | 0 | 0 | 0 | 0 | 0
Holistic Transition | Gen_BB017 | MW | NPg Yorkshire | Thurcroft | 0 | 0 | 0 | 0 | 0 | 0 | 0 | 0 | 0 | 0 | 0 | 0 | 0 | 0 | 0 | 0 | 0 | 0 | 0 | 0 | 0 | 0 | 0 | 0 | 0 | 0 | 0 | 0 | 0
Holistic Transition | Gen_BB017 | MW | NPg Yorkshire | West Melton | 0 | 0 | 0 | 0 | 0 | 0 | 0 | 0 | 0 | 0 | 0 | 0 | 0 | 0 | 0 | 0 | 0 | 0 | 0 | 0 | 0 | 0 | 0 | 0 | 0 | 0 | 0 | 0 | 0
Holistic Transition | Gen_BB017 | MW | NPg Yorkshire | Wincobank | 0 | 0 | 0 | 0 | 0 | 0 | 0 | 0 | 0 | 0 | 0 | 0 | 0 | 0 | 0 | 0 | 0 | 0 | 0 | 0 | 0 | 0 | 0 | 0 | 0 | 0 | 0 | 0 | 0
Holistic Transition | Gen_BB017 | MW | SHETL | Direct(SHETL) | 0 | 14.9 | 14.9 | 14.9 | 14.9 | 28 | 28 | 28 | 28 | 28 | 28 | 28 | 28 | 28 | 28 | 28 | 71 | 154 | 154 | 154 | 154 | 154 | 154 | 154 | 154 | 154 | 154 | 154 | 154
Holistic Transition | Gen_BB017 | MW | SPEN | Bainsford | 0 | 0 | 0 | 0 | 0 | 0 | 0 | 0 | 0 | 0 | 0 | 0 | 0 | 0 | 0 | 0 | 0 | 0 | 0 | 0 | 0 | 0 | 0 | 0 | 0 | 0 | 0 | 0 | 0
Holistic Transition | Gen_BB017 | MW | SPEN | Bathgate | 0 | 0 | 0 | 0 | 0 | 0 | 0 | 0 | 0 | 0 | 0 | 0 | 0 | 0 | 0 | 0 | 0 | 0 | 0 | 0 | 0 | 0 | 0 | 0 | 0 | 0 | 0 | 0 | 0
Holistic Transition | Gen_BB017 | MW | SPEN | Berwick | 0 | 0 | 0 | 0 | 0 | 0 | 0 | 0 | 0 | 0 | 0 | 0 | 0 | 0 | 0 | 0 | 0 | 0 | 0 | 0 | 0 | 0 | 0 | 0 | 0 | 0 | 0 | 0 | 0
Holistic Transition | Gen_BB017 | MW | SPEN | Bonnybridge | 0 | 0 | 0 | 0 | 0 | 0 | 0 | 0 | 0 | 0 | 0 | 0 | 0 | 0 | 0 | 0 | 0 | 0 | 0 | 0 | 0 | 0 | 0 | 0 | 0 | 0 | 0 | 0 | 0
Holistic Transition | Gen_BB017 | MW | SPEN | Chapelcross | 0 | 0 | 0 | 0 | 0 | 0 | 0 | 0 | 0 | 0 | 0 | 0 | 0 | 0 | 0 | 0 | 0 | 0 | 0 | 0 | 0 | 0 | 0 | 0 | 0 | 0 | 0 | 0 | 0
Holistic Transition | Gen_BB017 | MW | SPEN | Clyde’s Mill | 0 | 0 | 0 | 0 | 0 | 0 | 0 | 0 | 0 | 0 | 0 | 0 | 0 | 0 | 0 | 0 | 0 | 0 | 0 | 0 | 0 | 0 | 0 | 0 | 0 | 0 | 0 | 0 | 0 | GSP also referred to as Westburn Road
Holistic Transition | Gen_BB017 | MW | SPEN | Cockenzie | 0 | 0 | 0 | 0 | 0 | 0 | 0 | 0 | 0 | 0 | 0 | 0 | 0 | 0 | 0 | 0 | 0 | 0 | 0 | 0 | 0 | 0 | 0 | 0 | 0 | 0 | 0 | 0 | 0
Holistic Transition | Gen_BB017 | MW | SPEN | Coylton | 0 | 0 | 0 | 0 | 0 | 0 | 0 | 0 | 0 | 0 | 0 | 0 | 0 | 0 | 0 | 0 | 0 | 0 | 0 | 0 | 0 | 0 | 0 | 0 | 0 | 0 | 0 | 0 | 0
Holistic Transition | Gen_BB017 | MW | SPEN | Crookston B | 0 | 0 | 0 | 0 | 0 | 0 | 0 | 0 | 0 | 0 | 0 | 0 | 0 | 0 | 0 | 0 | 0 | 0 | 0 | 0 | 0 | 0 | 0 | 0 | 0 | 0 | 0 | 0 | 0
Holistic Transition | Gen_BB017 | MW | SPEN | Cumbernauld | 0 | 0 | 0 | 0 | 0 | 0 | 0 | 0 | 0 | 0 | 0 | 0 | 0 | 0 | 0 | 0 | 0 | 0 | 0 | 0 | 0 | 0 | 0 | 0 | 0 | 0 | 0 | 0 | 0
Holistic Transition | Gen_BB017 | MW | SPEN | Cupar | 0 | 0 | 0 | 0 | 0 | 0 | 0 | 0 | 0 | 0 | 0 | 0 | 0 | 0 | 0 | 0 | 0 | 0 | 0 | 0 | 0 | 0 | 0 | 0 | 0 | 0 | 0 | 0 | 0
Holistic Transition | Gen_BB017 | MW | SPEN | Dalmarnock | 0 | 0 | 0 | 0 | 0 | 0 | 0 | 0 | 0 | 0 | 0 | 0 | 0 | 0 | 0 | 0 | 0 | 0 | 0 | 0 | 0 | 0 | 0 | 0 | 0 | 0 | 0 | 0 | 0
Holistic Transition | Gen_BB017 | MW | SPEN | Devol Moor | 0 | 0 | 0 | 0 | 0 | 0 | 0 | 0 | 0 | 0 | 0 | 0 | 0 | 0 | 0 | 0 | 0 | 0 | 0 | 0 | 0 | 0 | 0 | 0 | 0 | 0 | 0 | 0 | 0
Holistic Transition | Gen_BB017 | MW | SPEN | Devonside | 0 | 0 | 0 | 0 | 0 | 0 | 0 | 0 | 0 | 0 | 0 | 0 | 0 | 0 | 0 | 0 | 0 | 0 | 0 | 0 | 0 | 0 | 0 | 0 | 0 | 0 | 0 | 0 | 0
Holistic Transition | Gen_BB017 | MW | SPEN | Dumfries 33 | 0 | 0 | 0 | 0 | 0 | 0 | 0 | 0 | 0 | 0 | 0 | 0 | 0 | 0 | 0 | 0 | 0 | 0 | 0 | 0 | 0 | 0 | 0 | 0 | 0 | 0 | 0 | 0 | 0
Holistic Transition | Gen_BB017 | MW | SPEN | Dunbar | 0 | 0 | 0 | 0 | 0 | 0 | 0 | 0 | 0 | 0 | 0 | 0 | 0 | 0 | 0 | 0 | 0 | 0 | 0 | 0 | 0 | 0 | 0 | 0 | 0 | 0 | 0 | 0 | 0
Holistic Transition | Gen_BB017 | MW | SPEN | Dunfermline | 0 | 0 | 0 | 0 | 0 | 0 | 0 | 0 | 0 | 0 | 0 | 0 | 0 | 0 | 0 | 0 | 0 | 0 | 0 | 0 | 0 | 0 | 0 | 0 | 0 | 0 | 0 | 0 | 0
Holistic Transition | Gen_BB017 | MW | SPEN | Earlstoun | 0 | 0 | 0 | 0 | 0 | 0 | 0 | 0 | 0 | 0 | 0 | 0 | 0 | 0 | 0 | 0 | 0 | 0 | 0 | 0 | 0 | 0 | 0 | 0 | 0 | 0 | 0 | 0 | 0
Holistic Transition | Gen_BB017 | MW | SPEN | East Kilbride South | 0 | 0 | 0 | 0 | 0 | 0 | 0 | 0 | 0 | 0 | 0 | 0 | 0 | 0 | 0 | 0 | 0 | 0 | 0 | 0 | 0 | 0 | 0 | 0 | 0 | 0 | 0 | 0 | 0
Holistic Transition | Gen_BB017 | MW | SPEN | Eccles | 0 | 0 | 0 | 0 | 0 | 0 | 0 | 0 | 0 | 0 | 0 | 0 | 0 | 0 | 0 | 0 | 0 | 0 | 0 | 0 | 0 | 0 | 0 | 0 | 0 | 0 | 0 | 0 | 0
Holistic Transition | Gen_BB017 | MW | SPEN | Galashiels | 0 | 0 | 0 | 0 | 0 | 0 | 0 | 0 | 0 | 0 | 0 | 0 | 0 | 0 | 0 | 0 | 0 | 0 | 0 | 0 | 0 | 0 | 0 | 0 | 0 | 0 | 0 | 0 | 0
Holistic Transition | Gen_BB017 | MW | SPEN | Giffnock | 0 | 0 | 0 | 0 | 0 | 0 | 0 | 0 | 0 | 0 | 0 | 0 | 0 | 0 | 0 | 0 | 0 | 0 | 0 | 0 | 0 | 0 | 0 | 0 | 0 | 0 | 0 | 0 | 0
Holistic Transition | Gen_BB017 | MW | SPEN | Glenlee | 0 | 0 | 0 | 0 | 0 | 0 | 0 | 0 | 0 | 0 | 0 | 0 | 0 | 0 | 0 | 0 | 0 | 0 | 0 | 0 | 0 | 0 | 0 | 0 | 0 | 0 | 0 | 0 | 0
Holistic Transition | Gen_BB017 | MW | SPEN | Glenluce | 0 | 0 | 0 | 0 | 0 | 0 | 0 | 0 | 0 | 0 | 0 | 0 | 0 | 0 | 0 | 0 | 0 | 0 | 0 | 0 | 0 | 0 | 0 | 0 | 0 | 0 | 0 | 0 | 0
Holistic Transition | Gen_BB017 | MW | SPEN | Glenniston | 0 | 0 | 0 | 0 | 0 | 0 | 0 | 0 | 0 | 0 | 0 | 0 | 0 | 0 | 0 | 0 | 0 | 0 | 0 | 0 | 0 | 0 | 0 | 0 | 0 | 0 | 0 | 0 | 0
Holistic Transition | Gen_BB017 | MW | SPEN | Glenrothes | 0 | 0 | 0 | 0 | 0 | 0 | 0 | 0 | 0 | 0 | 0 | 0 | 0 | 0 | 0 | 0 | 0 | 0 | 0 | 0 | 0 | 0 | 0 | 0 | 0 | 0 | 0 | 0 | 0
Holistic Transition | Gen_BB017 | MW | SPEN | Grangemouth A | 0 | 0 | 0 | 0 | 0 | 0 | 0 | 0 | 0 | 0 | 0 | 0 | 0 | 0 | 0 | 0 | 0 | 0 | 0 | 0 | 0 | 0 | 0 | 0 | 0 | 0 | 0 | 0 | 0
Holistic Transition | Gen_BB017 | MW | SPEN | Hawick | 0 | 0 | 0 | 0 | 0 | 0 | 0 | 0 | 0 | 0 | 0 | 0 | 0 | 0 | 0 | 0 | 0 | 0 | 0 | 0 | 0 | 0 | 0 | 0 | 0 | 0 | 0 | 0 | 0
Holistic Transition | Gen_BB017 | MW | SPEN | Hunterston Farm | 0 | 0 | 0 | 0 | 0 | 0 | 0 | 0 | 0 | 0 | 0 | 0 | 0 | 0 | 0 | 0 | 0 | 0 | 0 | 0 | 0 | 0 | 0 | 0 | 0 | 0 | 0 | 0 | 0
Holistic Transition | Gen_BB017 | MW | SPEN | Inverkeithing | 0 | 0 | 0 | 0 | 0 | 0 | 0 | 0 | 0 | 0 | 0 | 0 | 0 | 0 | 0 | 0 | 0 | 0 | 0 | 0 | 0 | 0 | 0 | 0 | 0 | 0 | 0 | 0 | 0
Holistic Transition | Gen_BB017 | MW | SPEN | Johnstone | 0 | 0 | 0 | 0 | 0 | 0 | 0 | 0 | 0 | 0 | 0 | 0 | 0 | 0 | 0 | 0 | 0 | 0 | 0 | 0 | 0 | 0 | 0 | 0 | 0 | 0 | 0 | 0 | 0
Holistic Transition | Gen_BB017 | MW | SPEN | Kaimes | 0 | 0 | 0 | 0 | 0 | 0 | 0 | 0 | 0 | 0 | 0 | 0 | 0 | 0 | 0 | 0 | 0 | 0 | 0 | 0 | 0 | 0 | 0 | 0 | 0 | 0 | 0 | 0 | 0
Holistic Transition | Gen_BB017 | MW | SPEN | Kendoon | 0 | 0 | 0 | 0 | 0 | 0 | 0 | 0 | 0 | 0 | 0 | 0 | 0 | 0 | 0 | 0 | 0 | 0 | 0 | 0 | 0 | 0 | 0 | 0 | 0 | 0 | 0 | 0 | 0
Holistic Transition | Gen_BB017 | MW | SPEN | Killermont | 0 | 0 | 0 | 0 | 0 | 0 | 0 | 0 | 0 | 0 | 0 | 0 | 0 | 0 | 0 | 0 | 0 | 0 | 0 | 0 | 0 | 0 | 0 | 0 | 0 | 0 | 0 | 0 | 0
Holistic Transition | Gen_BB017 | MW | SPEN | Kilwinning | 0 | 0 | 0 | 0 | 0 | 0 | 0 | 0 | 0 | 0 | 0 | 0 | 0 | 0 | 0 | 0 | 0 | 0 | 0 | 0 | 0 | 0 | 0 | 0 | 0 | 0 | 0 | 0 | 0
Holistic Transition | Gen_BB017 | MW | SPEN | Leven | 0 | 0 | 0 | 0 | 0 | 0 | 0 | 0 | 0 | 0 | 0 | 0 | 0 | 0 | 0 | 0 | 0 | 0 | 0 | 0 | 0 | 0 | 0 | 0 | 0 | 0 | 0 | 0 | 0
Holistic Transition | Gen_BB017 | MW | SPEN | Livingston East | 0 | 0 | 0 | 0 | 0 | 0 | 0 | 0 | 0 | 0 | 0 | 0 | 0 | 0 | 0 | 0 | 0 | 0 | 0 | 0 | 0 | 0 | 0 | 0 | 0 | 0 | 0 | 0 | 0
Holistic Transition | Gen_BB017 | MW | SPEN | Maybole | 0 | 0 | 0 | 0 | 0 | 0 | 0 | 0 | 0 | 0 | 0 | 0 | 0 | 0 | 0 | 0 | 0 | 0 | 0 | 0 | 0 | 0 | 0 | 0 | 0 | 0 | 0 | 0 | 0
Holistic Transition | Gen_BB017 | MW | SPEN | Newarthill | 0 | 0 | 0 | 0 | 0 | 0 | 0 | 0 | 0 | 0 | 0 | 0 | 0 | 0 | 0 | 0 | 0 | 0 | 0 | 0 | 0 | 0 | 0 | 0 | 0 | 0 | 0 | 0 | 0
Holistic Transition | Gen_BB017 | MW | SPEN | Paisley | 0 | 0 | 0 | 0 | 0 | 0 | 0 | 0 | 0 | 0 | 0 | 0 | 0 | 0 | 0 | 0 | 0 | 0 | 0 | 0 | 0 | 0 | 0 | 0 | 0 | 0 | 0 | 0 | 0
Holistic Transition | Gen_BB017 | MW | SPEN | Portobello | 0 | 0 | 0 | 0 | 0 | 0 | 0 | 0 | 0 | 0 | 0 | 0 | 0 | 0 | 0 | 0 | 0 | 0 | 0 | 0 | 0 | 0 | 0 | 0 | 0 | 0 | 0 | 0 | 0
Holistic Transition | Gen_BB017 | MW | SPEN | Ravenscraig | 0 | 0 | 0 | 0 | 0 | 0 | 0 | 0 | 0 | 0 | 0 | 0 | 0 | 0 | 0 | 0 | 0 | 0 | 0 | 0 | 0 | 0 | 0 | 0 | 0 | 0 | 0 | 0 | 0
Holistic Transition | Gen_BB017 | MW | SPEN | Redhouse | 0 | 0 | 0 | 0 | 0 | 0 | 0 | 0 | 0 | 0 | 0 | 0 | 0 | 0 | 0 | 0 | 0 | 0 | 0 | 0 | 0 | 0 | 0 | 0 | 0 | 0 | 0 | 0 | 0
Holistic Transition | Gen_BB017 | MW | SPEN | Saltcoats A | 0 | 0 | 0 | 0 | 0 | 0 | 0 | 0 | 0 | 0 | 0 | 0 | 0 | 0 | 0 | 0 | 0 | 0 | 0 | 0 | 0 | 0 | 0 | 0 | 0 | 0 | 0 | 0 | 0
Holistic Transition | Gen_BB017 | MW | SPEN | Saltcoats B | 0 | 0 | 0 | 0 | 0 | 0 | 0 | 0 | 0 | 0 | 0 | 0 | 0 | 0 | 0 | 0 | 0 | 0 | 0 | 0 | 0 | 0 | 0 | 0 | 0 | 0 | 0 | 0 | 0
Holistic Transition | Gen_BB017 | MW | SPEN | Sighthill | 0 | 0 | 0 | 0 | 0 | 0 | 0 | 0 | 0 | 0 | 0 | 0 | 0 | 0 | 0 | 0 | 0 | 0 | 0 | 0 | 0 | 0 | 0 | 0 | 0 | 0 | 0 | 0 | 0
Holistic Transition | Gen_BB017 | MW | SPEN | Stirling | 0 | 0 | 0 | 0 | 0 | 0 | 0 | 0 | 0 | 0 | 0 | 0 | 0 | 0 | 0 | 0 | 0 | 0 | 0 | 0 | 0 | 0 | 0 | 0 | 0 | 0 | 0 | 0 | 0
Holistic Transition | Gen_BB017 | MW | SPEN | Strathaven | 0 | 0 | 0 | 0 | 0 | 0 | 0 | 0 | 0 | 0 | 0 | 0 | 0 | 0 | 0 | 0 | 0 | 0 | 0 | 0 | 0 | 0 | 0 | 0 | 0 | 0 | 0 | 0 | 0
Holistic Transition | Gen_BB017 | MW | SPEN | Strathleven | 0 | 0 | 0 | 0 | 0 | 0 | 0 | 0 | 0 | 0 | 0 | 0 | 0 | 0 | 0 | 0 | 0 | 0 | 0 | 0 | 0 | 0 | 0 | 0 | 0 | 0 | 0 | 0 | 0
Holistic Transition | Gen_BB017 | MW | SPEN | Telford Road | 0 | 0 | 0 | 0 | 0 | 0 | 0 | 0 | 0 | 0 | 0 | 0 | 0 | 0 | 0 | 0 | 0 | 0 | 0 | 0 | 0 | 0 | 0 | 0 | 0 | 0 | 0 | 0 | 0
Holistic Transition | Gen_BB017 | MW | SPEN | Tongland | 0 | 0 | 0 | 0 | 0 | 0 | 0 | 0 | 0 | 0 | 0 | 0 | 0 | 0 | 0 | 0 | 0 | 0 | 0 | 0 | 0 | 0 | 0 | 0 | 0 | 0 | 0 | 0 | 0
Holistic Transition | Gen_BB017 | MW | SPEN | Westfield | 0 | 0 | 0 | 0 | 0 | 0 | 0 | 0 | 0 | 0 | 0 | 0 | 0 | 0 | 0 | 0 | 0 | 0 | 0 | 0 | 0 | 0 | 0 | 0 | 0 | 0 | 0 | 0 | 0
Holistic Transition | Gen_BB017 | MW | SPEN | Wishaw | 0 | 0 | 0 | 0 | 0 | 0 | 0 | 0 | 0 | 0 | 0 | 0 | 0 | 0 | 0 | 0 | 0 | 0 | 0 | 0 | 0 | 0 | 0 | 0 | 0 | 0 | 0 | 0 | 0
Holistic Transition | Gen_BB017 | MW | SPEN Manweb | Birkenhead | 0 | 0 | 0 | 0 | 0 | 0 | 0 | 0 | 0 | 0 | 0 | 0 | 0 | 0 | 0 | 0 | 0 | 0 | 0 | 0 | 0 | 0 | 0 | 0 | 0 | 0 | 0 | 0 | 0
Holistic Transition | Gen_BB017 | MW | SPEN Manweb | Capenhurst | 0 | 0 | 0 | 0 | 0 | 0 | 0 | 0 | 0 | 0 | 0 | 0 | 0 | 0 | 0 | 0 | 0 | 0 | 0 | 0 | 0 | 0 | 0 | 0 | 0 | 0 | 0 | 0 | 0
Holistic Transition | Gen_BB017 | MW | SPEN Manweb | Carrington | 0 | 0 | 0 | 0 | 0 | 0 | 0 | 0 | 0 | 0 | 0 | 0 | 0 | 0 | 0 | 0 | 0 | 0 | 0 | 0 | 0 | 0 | 0 | 0 | 0 | 0 | 0 | 0 | 0
Holistic Transition | Gen_BB017 | MW | SPEN Manweb | Connah's Quay | 0 | 0 | 0 | 0 | 0 | 0 | 0 | 0 | 0 | 0 | 0 | 0 | 0 | 0 | 0 | 0 | 0 | 0 | 0 | 0 | 0 | 0 | 0 | 0 | 0 | 0 | 0 | 0 | 0
Holistic Transition | Gen_BB017 | MW | SPEN Manweb | Fiddlers Ferry | 0 | 0 | 0 | 0 | 0 | 0 | 0 | 0 | 0 | 0 | 0 | 0 | 0 | 0 | 0 | 0 | 0 | 0 | 0 | 0 | 0 | 0 | 0 | 0 | 0 | 0 | 0 | 0 | 0
Holistic Transition | Gen_BB017 | MW | SPEN Manweb | Frodsham | 0 | 0 | 0 | 0 | 0 | 0 | 0 | 0 | 0 | 0 | 0 | 0 | 0 | 0 | 0 | 0 | 0 | 0 | 0 | 0 | 0 | 0 | 0 | 0 | 0 | 0 | 0 | 0 | 0
Holistic Transition | Gen_BB017 | MW | SPEN Manweb | Legacy | 0 | 0 | 0 | 0 | 0 | 0 | 0 | 0 | 0 | 0 | 0 | 0 | 0 | 0 | 0 | 0 | 0 | 0 | 0 | 0 | 0 | 0 | 0 | 0 | 0 | 0 | 0 | 0 | 0
Holistic Transition | Gen_BB017 | MW | SPEN Manweb | Lister Drive | 0 | 0 | 0 | 0 | 0 | 0 | 0 | 0 | 0 | 0 | 0 | 0 | 0 | 0 | 0 | 0 | 0 | 0 | 0 | 0 | 0 | 0 | 0 | 0 | 0 | 0 | 0 | 0 | 0
Holistic Transition | Gen_BB017 | MW | SPEN Manweb | Pentir | 0 | 0 | 0 | 0 | 0 | 0 | 0 | 0 | 0 | 0 | 0 | 0 | 0 | 0 | 0 | 0 | 0 | 0 | 0 | 0 | 0 | 0 | 0 | 0 | 0 | 0 | 0 | 0 | 0
Holistic Transition | Gen_BB017 | MW | SPEN Manweb | Rainhill | 0 | 0 | 0 | 0 | 0 | 0 | 0 | 0 | 0 | 0 | 0 | 0 | 0 | 0 | 0 | 0 | 0 | 0 | 0 | 0 | 0 | 0 | 0 | 0 | 0 | 0 | 0 | 0 | 0
Holistic Transition | Gen_BB017 | MW | SPEN Manweb | Trawsfynydd | 0 | 0 | 0 | 0 | 0 | 0 | 0 | 0 | 0 | 0 | 0 | 0 | 0 | 0 | 0 | 0 | 0 | 0 | 0 | 0 | 0 | 0 | 0 | 0 | 0 | 0 | 0 | 0 | 0
Holistic Transition | Gen_BB017 | MW | SPEN Manweb | Wylfa | 0 | 0 | 0 | 0 | 0 | 0 | 0 | 0 | 0 | 0 | 0 | 0 | 0 | 0 | 0 | 0 | 0 | 0 | 0 | 0 | 0 | 0 | 0 | 0 | 0 | 0 | 0 | 0 | 0
Holistic Transition | Gen_BB017 | MW | SPTL | Direct(SPTL) | 0 | 0 | 0 | 0 | 0 | 0 | 0 | 0 | 0 | 0 | 0 | 0 | 0 | 0 | 0 | 0 | 0 | 0 | 0 | 0 | 0 | 0 | 0 | 0 | 0 | 0 | 0 | 0 | 0
Holistic Transition | Gen_BB017 | MW | SSEN (SHEPD) | Abernethy | 0 | 0 | 0 | 0 | 0 | 0 | 0 | 0 | 0 | 0 | 0 | 0 | 0 | 0 | 0 | 0 | 0 | 0 | 0 | 0 | 0 | 0 | 0 | 0 | 0 | 0 | 0 | 0 | 0
Holistic Transition | Gen_BB017 | MW | SSEN (SHEPD) | Alness | 0 | 0 | 0 | 0 | 0 | 0 | 0 | 0 | 0 | 0 | 0 | 0 | 0 | 0 | 0 | 0 | 0 | 0 | 0 | 0 | 0 | 0 | 0 | 0 | 0 | 0 | 0 | 0 | 0
Holistic Transition | Gen_BB017 | MW | SSEN (SHEPD) | Arbroath | 0 | 0 | 0 | 0 | 0 | 0 | 0 | 0 | 0 | 0 | 0 | 0 | 0 | 0 | 0 | 0 | 0 | 0 | 0 | 0 | 0 | 0 | 0 | 0 | 0 | 0 | 0 | 0 | 0
Holistic Transition | Gen_BB017 | MW | SSEN (SHEPD) | Ardmore | 0 | 0 | 0 | 0 | 0 | 0 | 0 | 0 | 0 | 0 | 0 | 0 | 0 | 0 | 0 | 0 | 0 | 0 | 0 | 0 | 0 | 0 | 0 | 0 | 0 | 0 | 0 | 0 | 0
Holistic Transition | Gen_BB017 | MW | SSEN (SHEPD) | Beauly | 0 | 0 | 0 | 0 | 0 | 0 | 0 | 0 | 0 | 0 | 0 | 0 | 0 | 0 | 0 | 0 | 0 | 0 | 0 | 0 | 0 | 0 | 0 | 0 | 0 | 0 | 0 | 0 | 0
Holistic Transition | Gen_BB017 | MW | SSEN (SHEPD) | Boat of Garten | 0 | 0 | 0 | 0 | 0 | 0 | 0 | 0 | 0 | 0 | 0 | 0 | 0 | 0 | 0 | 0 | 0 | 0 | 0 | 0 | 0 | 0 | 0 | 0 | 0 | 0 | 0 | 0 | 0
Holistic Transition | Gen_BB017 | MW | SSEN (SHEPD) | Bridge of Dun | 0 | 0 | 0 | 0 | 0 | 0 | 0 | 0 | 0 | 0 | 0 | 0 | 0 | 0 | 0 | 0 | 0 | 0 | 0 | 0 | 0 | 0 | 0 | 0 | 0 | 0 | 0 | 0 | 0
Holistic Transition | Gen_BB017 | MW | SSEN (SHEPD) | Burghmuir | 0 | 0 | 0 | 0 | 0 | 0 | 0 | 0 | 0 | 0 | 0 | 0 | 0 | 0 | 0 | 0 | 0 | 0 | 0 | 0 | 0 | 0 | 0 | 0 | 0 | 0 | 0 | 0 | 0
Holistic Transition | Gen_BB017 | MW | SSEN (SHEPD) | Carradale | 0 | 0 | 0 | 0 | 0 | 0 | 0 | 0 | 0 | 0 | 0 | 0 | 0 | 0 | 0 | 0 | 0 | 0 | 0 | 0 | 0 | 0 | 0 | 0 | 0 | 0 | 0 | 0 | 0
Holistic Transition | Gen_BB017 | MW | SSEN (SHEPD) | Ceannacroc | 0 | 0 | 0 | 0 | 0 | 0 | 0 | 0 | 0 | 0 | 0 | 0 | 0 | 0 | 0 | 0 | 0 | 0 | 0 | 0 | 0 | 0 | 0 | 0 | 0 | 0 | 0 | 0 | 0
Holistic Transition | Gen_BB017 | MW | SSEN (SHEPD) | Coupar Angus | 0 | 0 | 0 | 0 | 0 | 0 | 0 | 0 | 0 | 0 | 0 | 0 | 0 | 0 | 0 | 0 | 0 | 0 | 0 | 0 | 0 | 0 | 0 | 0 | 0 | 0 | 0 | 0 | 0
Holistic Transition | Gen_BB017 | MW | SSEN (SHEPD) | Dunvegan | 0 | 0 | 0 | 0 | 0 | 0 | 0 | 0 | 0 | 0 | 0 | 0 | 0 | 0 | 0 | 0 | 0 | 0 | 0 | 0 | 0 | 0 | 0 | 0 | 0 | 0 | 0 | 0 | 0
Holistic Transition | Gen_BB017 | MW | SSEN (SHEPD) | Dyce | 0 | 0 | 0 | 0 | 0 | 0 | 0 | 0 | 0 | 0 | 0 | 0 | 0 | 0 | 0 | 0 | 0 | 0 | 0 | 0 | 0 | 0 | 0 | 0 | 0 | 0 | 0 | 0 | 0
Holistic Transition | Gen_BB017 | MW | SSEN (SHEPD) | Fiddes | 0 | 0 | 0 | 0 | 0 | 0 | 0 | 0 | 0 | 0 | 0 | 0 | 0 | 0 | 0 | 0 | 0 | 0 | 0 | 0 | 0 | 0 | 0 | 0 | 0 | 0 | 0 | 0 | 0
Holistic Transition | Gen_BB017 | MW | SSEN (SHEPD) | Fort William | 0 | 0 | 0 | 0 | 0 | 0 | 0 | 0 | 0 | 0 | 0 | 0 | 0 | 0 | 0 | 0 | 0 | 0 | 0 | 0 | 0 | 0 | 0 | 0 | 0 | 0 | 0 | 0 | 0
Holistic Transition | Gen_BB017 | MW | SSEN (SHEPD) | Fraserburgh | 0 | 0 | 0 | 0 | 0 | 0 | 0 | 0 | 0 | 0 | 0 | 0 | 0 | 0 | 0 | 0 | 0 | 0 | 0 | 0 | 0 | 0 | 0 | 0 | 0 | 0 | 0 | 0 | 0
Holistic Transition | Gen_BB017 | MW | SSEN (SHEPD) | Grudie Bridge | 0 | 0 | 0 | 0 | 0 | 0 | 0 | 0 | 0 | 0 | 0 | 0 | 0 | 0 | 0 | 0 | 0 | 0 | 0 | 0 | 0 | 0 | 0 | 0 | 0 | 0 | 0 | 0 | 0
Holistic Transition | Gen_BB017 | MW | SSEN (SHEPD) | Inverness | 0 | 0 | 0 | 0 | 0 | 0 | 0 | 0 | 0 | 0 | 0 | 0 | 0 | 0 | 0 | 0 | 0 | 0 | 0 | 0 | 0 | 0 | 0 | 0 | 0 | 0 | 0 | 0 | 0
Holistic Transition | Gen_BB017 | MW | SSEN (SHEPD) | Keith | 0 | 0 | 0 | 0 | 0 | 0 | 0 | 0 | 0 | 0 | 0 | 0 | 0 | 0 | 0 | 0 | 0 | 0 | 0 | 0 | 0 | 0 | 0 | 0 | 0 | 0 | 0 | 0 | 0
Holistic Transition | Gen_BB017 | MW | SSEN (SHEPD) | Killin | 0 | 0 | 0 | 0 | 0 | 0 | 0 | 0 | 0 | 0 | 0 | 0 | 0 | 0 | 0 | 0 | 0 | 0 | 0 | 0 | 0 | 0 | 0 | 0 | 0 | 0 | 0 | 0 | 0
Holistic Transition | Gen_BB017 | MW | SSEN (SHEPD) | Kinlochleven | 0 | 0 | 0 | 0 | 0 | 0 | 0 | 0 | 0 | 0 | 0 | 0 | 0 | 0 | 0 | 0 | 0 | 0 | 0 | 0 | 0 | 0 | 0 | 0 | 0 | 0 | 0 | 0 | 0
Holistic Transition | Gen_BB017 | MW | SSEN (SHEPD) | Kintore | 0 | 0 | 0 | 0 | 0 | 0 | 0 | 0 | 0 | 0 | 0 | 0 | 0 | 0 | 0 | 0 | 0 | 0 | 0 | 0 | 0 | 0 | 0 | 0 | 0 | 0 | 0 | 0 | 0
Holistic Transition | Gen_BB017 | MW | SSEN (SHEPD) | Lairg | 0 | 0 | 0 | 0 | 0 | 0 | 0 | 0 | 0 | 0 | 0 | 0 | 0 | 0 | 0 | 0 | 0 | 0 | 0 | 0 | 0 | 0 | 0 | 0 | 0 | 0 | 0 | 0 | 0
Holistic Transition | Gen_BB017 | MW | SSEN (SHEPD) | Lunanhead | 0 | 0 | 0 | 0 | 0 | 0 | 0 | 0 | 0 | 0 | 0 | 0 | 0 | 0 | 0 | 0 | 0 | 0 | 0 | 0 | 0 | 0 | 0 | 0 | 0 | 0 | 0 | 0 | 0
Holistic Transition | Gen_BB017 | MW | SSEN (SHEPD) | Macduff | 0 | 0 | 0 | 0 | 0 | 0 | 0 | 0 | 0 | 0 | 0 | 0 | 0 | 0 | 0 | 0 | 0 | 0 | 0 | 0 | 0 | 0 | 0 | 0 | 0 | 0 | 0 | 0 | 0
Holistic Transition | Gen_BB017 | MW | SSEN (SHEPD) | Milton of Craigie | 0 | 0 | 0 | 0 | 0 | 0 | 0 | 0 | 0 | 0 | 0 | 0 | 0 | 0 | 0 | 0 | 0 | 0 | 0 | 0 | 0 | 0 | 0 | 0 | 0 | 0 | 0 | 0 | 0
Holistic Transition | Gen_BB017 | MW | SSEN (SHEPD) | Mybster | 0 | 0 | 0 | 0 | 0 | 0 | 0 | 0 | 0 | 0 | 0 | 0 | 0 | 0 | 0 | 0 | 0 | 0 | 0 | 0 | 0 | 0 | 0 | 0 | 0 | 0 | 0 | 0 | 0
Holistic Transition | Gen_BB017 | MW | SSEN (SHEPD) | Nairn | 0 | 0 | 0 | 0 | 0 | 0 | 0 | 0 | 0 | 0 | 0 | 0 | 0 | 0 | 0 | 0 | 0 | 0 | 0 | 0 | 0 | 0 | 0 | 0 | 0 | 0 | 0 | 0 | 0
Holistic Transition | Gen_BB017 | MW | SSEN (SHEPD) | Persley | 0 | 0 | 0 | 0 | 0 | 0 | 0 | 0 | 0 | 0 | 0 | 0 | 0 | 0 | 0 | 0 | 0 | 0 | 0 | 0 | 0 | 0 | 0 | 0 | 0 | 0 | 0 | 0 | 0
Holistic Transition | Gen_BB017 | MW | SSEN (SHEPD) | Port Ann | 0 | 0 | 0 | 0 | 0 | 0 | 0 | 0 | 0 | 0 | 0 | 0 | 0 | 0 | 0 | 0 | 0 | 0 | 0 | 0 | 0 | 0 | 0 | 0 | 0 | 0 | 0 | 0 | 0
Holistic Transition | Gen_BB017 | MW | SSEN (SHEPD) | Redmoss | 0 | 0 | 0 | 0 | 0 | 0 | 0 | 0 | 0 | 0 | 0 | 0 | 0 | 0 | 0 | 0 | 0 | 0 | 0 | 0 | 0 | 0 | 0 | 0 | 0 | 0 | 0 | 0 | 0
Holistic Transition | Gen_BB017 | MW | SSEN (SHEPD) | Shin | 0 | 0 | 0 | 0 | 0 | 0 | 0 | 0 | 0 | 0 | 0 | 0 | 0 | 0 | 0 | 0 | 0 | 0 | 0 | 0 | 0 | 0 | 0 | 0 | 0 | 0 | 0 | 0 | 0
Holistic Transition | Gen_BB017 | MW | SSEN (SHEPD) | Sloy | 0 | 0 | 0 | 0 | 0 | 0 | 0 | 0 | 0 | 0 | 0 | 0 | 0 | 0 | 0 | 0 | 0 | 0 | 0 | 0 | 0 | 0 | 0 | 0 | 0 | 0 | 0 | 0 | 0
Holistic Transition | Gen_BB017 | MW | SSEN (SHEPD) | Strichen | 0 | 0 | 0 | 0 | 0 | 0 | 0 | 0 | 0 | 0 | 0 | 0 | 0 | 0 | 0 | 0 | 0 | 0 | 0 | 0 | 0 | 0 | 0 | 0 | 0 | 0 | 0 | 0 | 0
Holistic Transition | Gen_BB017 | MW | SSEN (SHEPD) | Tarland | 0 | 0 | 0 | 0 | 0 | 0 | 0 | 0 | 0 | 0 | 0 | 0 | 0 | 0 | 0 | 0 | 0 | 0 | 0 | 0 | 0 | 0 | 0 | 0 | 0 | 0 | 0 | 0 | 0
Holistic Transition | Gen_BB017 | MW | SSEN (SHEPD) | Taynuilt | 0 | 0 | 0 | 0 | 0 | 0 | 0 | 0 | 0 | 0 | 0 | 0 | 0 | 0 | 0 | 0 | 0 | 0 | 0 | 0 | 0 | 0 | 0 | 0 | 0 | 0 | 0 | 0 | 0
Holistic Transition | Gen_BB017 | MW | SSEN (SHEPD) | Thurso | 0 | 0 | 0 | 0 | 0 | 0 | 0 | 0 | 0 | 0 | 0 | 0 | 0 | 0 | 0 | 0 | 0 | 0 | 0 | 0 | 0 | 0 | 0 | 0 | 0 | 0 | 0 | 0 | 0
Holistic Transition | Gen_BB017 | MW | SSEN (SHEPD) | Tummel Bridge | 0 | 0 | 0 | 0 | 0 | 0 | 0 | 0 | 0 | 0 | 0 | 0 | 0 | 0 | 0 | 0 | 0 | 0 | 0 | 0 | 0 | 0 | 0 | 0 | 0 | 0 | 0 | 0 | 0
Holistic Transition | Gen_BB017 | MW | SSEN (SHEPD) | Willowdale | 0 | 0 | 0 | 0 | 0 | 0 | 0 | 0 | 0 | 0 | 0 | 0 | 0 | 0 | 0 | 0 | 0 | 0 | 0 | 0 | 0 | 0 | 0 | 0 | 0 | 0 | 0 | 0 | 0
Holistic Transition | Gen_BB017 | MW | SSEN South | Botley Wood | 0 | 0 | 0 | 0 | 0 | 0 | 0 | 0 | 0 | 0 | 0 | 0 | 0 | 0 | 0 | 0 | 0 | 0 | 0 | 0 | 0 | 0 | 0 | 0 | 0 | 0 | 0 | 0 | 0
Holistic Transition | Gen_BB017 | MW | SSEN South | Bramley | 0 | 0 | 0 | 0 | 0 | 0 | 0 | 0 | 0 | 0 | 0 | 0 | 0 | 0 | 0 | 0 | 0 | 0 | 0 | 0 | 0 | 0 | 0 | 0 | 0 | 0 | 0 | 0 | 0
Holistic Transition | Gen_BB017 | MW | SSEN South | Chickerell | 0 | 0 | 0 | 0 | 0 | 0 | 0 | 0 | 0 | 0 | 0 | 0 | 0 | 0 | 0 | 0 | 0 | 0 | 0 | 0 | 0 | 0 | 0 | 0 | 0 | 0 | 0 | 0 | 0
Holistic Transition | Gen_BB017 | MW | SSEN South | Cowley | 0 | 0 | 0 | 0 | 0 | 0 | 0 | 0 | 0 | 0 | 0 | 0 | 0 | 0 | 0 | 0 | 0 | 0 | 0 | 0 | 0 | 0 | 0 | 0 | 0 | 0 | 0 | 0 | 0
Holistic Transition | Gen_BB017 | MW | SSEN South | Fawley | 0 | 0 | 0 | 0 | 0 | 0 | 0 | 0 | 0 | 0 | 0 | 0 | 0 | 0 | 0 | 0 | 0 | 0 | 0 | 0 | 0 | 0 | 0 | 0 | 0 | 0 | 0 | 0 | 0
Holistic Transition | Gen_BB017 | MW | SSEN South | Iver 132kV | 0 | 0 | 0 | 0 | 0 | 0 | 0 | 0 | 0 | 0 | 0 | 0 | 0 | 0 | 0 | 0 | 0 | 0 | 0 | 0 | 0 | 0 | 0 | 0 | 0 | 0 | 0 | 0 | 0
Holistic Transition | Gen_BB017 | MW | SSEN South | Lovedean | 0 | 0 | 0 | 0 | 0 | 0 | 0 | 0 | 0 | 0 | 0 | 0 | 0 | 0 | 0 | 0 | 0 | 0 | 0 | 0 | 0 | 0 | 0 | 0 | 0 | 0 | 0 | 0 | 0
Holistic Transition | Gen_BB017 | MW | SSEN South | Mannington | 0 | 0 | 0 | 0 | 0 | 0 | 0 | 0 | 0 | 0 | 0 | 0 | 0 | 0 | 0 | 0 | 0 | 0 | 0 | 0 | 0 | 0 | 0 | 0 | 0 | 0 | 0 | 0 | 0
Holistic Transition | Gen_BB017 | MW | SSEN South | Melksham | 0 | 5.358 | 15.358 | 30.358 | 58.858 | 78.858 | 98.858 | 123.858 | 133.858 | 143.858 | 143.858 | 163.858 | 173.858 | 183.858 | 193.858 | 203.858 | 213.858 | 223.858 | 233.858 | 243.858 | 253.858 | 263.858 | 263.858 | 263.858 | 263.858 | 263.858 | 263.858 | 263.858 | 263.858
Holistic Transition | Gen_BB017 | MW | SSEN South | Minety | 0 | 0 | 0 | 0 | 0 | 0 | 0 | 0 | 0 | 0 | 0 | 0 | 0 | 0 | 0 | 0 | 0 | 0 | 0 | 0 | 0 | 0 | 0 | 0 | 0 | 0 | 0 | 0 | 0
Holistic Transition | Gen_BB017 | MW | SSEN South | Nursling | 0 | 0 | 0 | 0 | 0 | 0 | 0 | 0 | 0 | 0 | 0 | 0 | 0 | 0 | 0 | 0 | 0 | 0 | 0 | 0 | 0 | 0 | 0 | 0 | 0 | 0 | 0 | 0 | 0
Holistic Transition | Gen_BB017 | MW | UKPN Eastern | Amersham Main | 0 | 0 | 0 | 0 | 0 | 0 | 0 | 0 | 0 | 0 | 0 | 0 | 0 | 0 | 0 | 0 | 0 | 0 | 0 | 0 | 0 | 0 | 0 | 0 | 0 | 0 | 0 | 0 | 0
Holistic Transition | Gen_BB017 | MW | UKPN Eastern | Braintree | 0 | 0 | 0 | 0 | 0 | 0 | 0 | 0 | 0 | 0 | 0 | 0 | 0 | 0 | 0 | 0 | 0 | 0 | 0 | 0 | 0 | 0 | 0 | 0 | 0 | 0 | 0 | 0 | 0
Holistic Transition | Gen_BB017 | MW | UKPN Eastern | Bramford | 0 | 0 | 0 | 0 | 0 | 0 | 0 | 0 | 0 | 0 | 0 | 0 | 0 | 0 | 0 | 0 | 0 | 0 | 0 | 0 | 0 | 0 | 0 | 0 | 0 | 0 | 0 | 0 | 0
Holistic Transition | Gen_BB017 | MW | UKPN Eastern | Brimsdown | 0 | 0 | 0 | 0 | 0 | 0 | 0 | 0 | 0 | 0 | 0 | 0 | 0 | 0 | 0 | 0 | 0 | 0 | 0 | 0 | 0 | 0 | 0 | 0 | 0 | 0 | 0 | 0 | 0
Holistic Transition | Gen_BB017 | MW | UKPN Eastern | Burwell Main | 0 | 0 | 0 | 0 | 0 | 0 | 0 | 0 | 0 | 0 | 0 | 0 | 0 | 0 | 0 | 0 | 0 | 0 | 0 | 0 | 0 | 0 | 0 | 0 | 0 | 0 | 0 | 0 | 0
Holistic Transition | Gen_BB017 | MW | UKPN Eastern | Eaton Socon | 0 | 0 | 0 | 0 | 0 | 0 | 0 | 0 | 0 | 0 | 0 | 0 | 0 | 0 | 0 | 0 | 0 | 0 | 0 | 0 | 0 | 0 | 0 | 0 | 0 | 0 | 0 | 0 | 0
Holistic Transition | Gen_BB017 | MW | UKPN Eastern | Elstree | 0 | 0 | 0 | 0 | 0 | 0 | 0 | 0 | 0 | 0 | 0 | 0 | 0 | 0 | 0 | 0 | 0 | 0 | 0 | 0 | 0 | 0 | 0 | 0 | 0 | 0 | 0 | 0 | 0
Holistic Transition | Gen_BB017 | MW | UKPN Eastern | Loudwater | 0 | 0 | 0 | 0 | 0 | 0 | 0 | 0 | 0 | 0 | 0 | 0 | 0 | 0 | 0 | 0 | 0 | 0 | 0 | 0 | 0 | 0 | 0 | 0 | 0 | 0 | 0 | 0 | 0
Holistic Transition | Gen_BB017 | MW | UKPN Eastern | Mill Hill | 0 | 0 | 0 | 0 | 0 | 0 | 0 | 0 | 0 | 0 | 0 | 0 | 0 | 0 | 0 | 0 | 0 | 0 | 0 | 0 | 0 | 0 | 0 | 0 | 0 | 0 | 0 | 0 | 0
Holistic Transition | Gen_BB017 | MW | UKPN Eastern | Norwich Main | 0 | 0 | 0 | 0 | 0 | 0 | 0 | 0 | 0 | 0 | 0 | 0 | 0 | 0 | 0 | 0 | 0 | 0 | 0 | 0 | 0 | 0 | 0 | 0 | 0 | 0 | 0 | 0 | 0
Holistic Transition | Gen_BB017 | MW | UKPN Eastern | Pelham | 0 | 0 | 0 | 0 | 0 | 0 | 0 | 0 | 0 | 0 | 0 | 0 | 0 | 0 | 0 | 0 | 0 | 0 | 0 | 0 | 0 | 0 | 0 | 0 | 0 | 0 | 0 | 0 | 0
Holistic Transition | Gen_BB017 | MW | UKPN Eastern | Rayleigh | 0 | 0 | 0 | 0 | 0 | 0 | 0 | 0 | 0 | 0 | 0 | 0 | 0 | 0 | 0 | 0 | 0 | 0 | 0 | 0 | 0 | 0 | 0 | 0 | 0 | 0 | 0 | 0 | 0
Holistic Transition | Gen_BB017 | MW | UKPN Eastern | Rye House | 0 | 0 | 0 | 0 | 0 | 0 | 0 | 0 | 0 | 0 | 0 | 0 | 0 | 0 | 0 | 0 | 0 | 0 | 0 | 0 | 0 | 0 | 0 | 0 | 0 | 0 | 0 | 0 | 0
Holistic Transition | Gen_BB017 | MW | UKPN Eastern | Sundon | 0 | 0 | 0 | 0 | 0 | 0 | 0 | 0 | 0 | 0 | 0 | 0 | 0 | 0 | 0 | 0 | 0 | 0 | 0 | 0 | 0 | 0 | 0 | 0 | 0 | 0 | 0 | 0 | 0
Holistic Transition | Gen_BB017 | MW | UKPN Eastern | Tilbury | 0 | 0 | 0 | 0 | 0 | 0 | 0 | 0 | 0 | 0 | 0 | 0 | 0 | 0 | 0 | 0 | 0 | 0 | 0 | 0 | 0 | 0 | 0 | 0 | 0 | 0 | 0 | 0 | 0
Holistic Transition | Gen_BB017 | MW | UKPN Eastern | Tottenham | 0 | 0 | 0 | 0 | 0 | 0 | 0 | 0 | 0 | 0 | 0 | 0 | 0 | 0 | 0 | 0 | 0 | 0 | 0 | 0 | 0 | 0 | 0 | 0 | 0 | 0 | 0 | 0 | 0
Holistic Transition | Gen_BB017 | MW | UKPN Eastern | Walpole (_A) | 0 | 0 | 0 | 0 | 0 | 0 | 0 | 0 | 0 | 0 | 0 | 0 | 0 | 0 | 0 | 0 | 0 | 0 | 0 | 0 | 0 | 0 | 0 | 0 | 0 | 0 | 0 | 0 | 0
Holistic Transition | Gen_BB017 | MW | UKPN Eastern | Warley | 0 | 0 | 0 | 0 | 0 | 0 | 0 | 0 | 0 | 0 | 0 | 0 | 0 | 0 | 0 | 0 | 0 | 0 | 0 | 0 | 0 | 0 | 0 | 0 | 0 | 0 | 0 | 0 | 0
Holistic Transition | Gen_BB017 | MW | UKPN Eastern | Watford South | 0 | 0 | 0 | 0 | 0 | 0 | 0 | 0 | 0 | 0 | 0 | 0 | 0 | 0 | 0 | 0 | 0 | 0 | 0 | 0 | 0 | 0 | 0 | 0 | 0 | 0 | 0 | 0 | 0
Holistic Transition | Gen_BB017 | MW | UKPN Eastern | West Thurrock | 0 | 0 | 0 | 0 | 0 | 0 | 0 | 0 | 0 | 0 | 0 | 0 | 0 | 0 | 0 | 0 | 0 | 0 | 0 | 0 | 0 | 0 | 0 | 0 | 0 | 0 | 0 | 0 | 0
Holistic Transition | Gen_BB017 | MW | UKPN Eastern | Wymondley | 0 | 0 | 0 | 0 | 0 | 0 | 0 | 0 | 0 | 0 | 0 | 0 | 0 | 0 | 0 | 0 | 0 | 0 | 0 | 0 | 0 | 0 | 0 | 0 | 0 | 0 | 0 | 0 | 0
Holistic Transition | Gen_BB017 | MW | UKPN London | Barking | 0 | 0 | 0 | 0 | 0 | 0 | 0 | 0 | 0 | 0 | 0 | 0 | 0 | 0 | 0 | 0 | 0 | 0 | 0 | 0 | 0 | 0 | 0 | 0 | 0 | 0 | 0 | 0 | 0
Holistic Transition | Gen_BB017 | MW | UKPN London | Barking West | 0 | 0 | 0 | 0 | 0 | 0 | 0 | 0 | 0 | 0 | 0 | 0 | 0 | 0 | 0 | 0 | 0 | 0 | 0 | 0 | 0 | 0 | 0 | 0 | 0 | 0 | 0 | 0 | 0
Holistic Transition | Gen_BB017 | MW | UKPN London | City Road | 0 | 0 | 0 | 0 | 0 | 0 | 0 | 0 | 0 | 0 | 0 | 0 | 0 | 0 | 0 | 0 | 0 | 0 | 0 | 0 | 0 | 0 | 0 | 0 | 0 | 0 | 0 | 0 | 0
Holistic Transition | Gen_BB017 | MW | UKPN London | Hackney 132kV | 0 | 0 | 0 | 0 | 0 | 0 | 0 | 0 | 0 | 0 | 0 | 0 | 0 | 0 | 0 | 0 | 0 | 0 | 0 | 0 | 0 | 0 | 0 | 0 | 0 | 0 | 0 | 0 | 0
Holistic Transition | Gen_BB017 | MW | UKPN London | Hackney 66kV | 0 | 0 | 0 | 0 | 0 | 0 | 0 | 0 | 0 | 0 | 0 | 0 | 0 | 0 | 0 | 0 | 0 | 0 | 0 | 0 | 0 | 0 | 0 | 0 | 0 | 0 | 0 | 0 | 0
Holistic Transition | Gen_BB017 | MW | UKPN London | Hurst | 0 | 0 | 0 | 0 | 0 | 0 | 0 | 0 | 0 | 0 | 0 | 0 | 0 | 0 | 0 | 0 | 0 | 0 | 0 | 0 | 0 | 0 | 0 | 0 | 0 | 0 | 0 | 0 | 0
Holistic Transition | Gen_BB017 | MW | UKPN London | Littlebrook (_C) | 0 | 0 | 0 | 0 | 0 | 0 | 0 | 0 | 0 | 0 | 0 | 0 | 0 | 0 | 0 | 0 | 0 | 0 | 0 | 0 | 0 | 0 | 0 | 0 | 0 | 0 | 0 | 0 | 0
Holistic Transition | Gen_BB017 | MW | UKPN London | Lodge Road | 0 | 0 | 0 | 0 | 0 | 0 | 0 | 0 | 0 | 0 | 0 | 0 | 0 | 0 | 0 | 0 | 0 | 0 | 0 | 0 | 0 | 0 | 0 | 0 | 0 | 0 | 0 | 0 | 0
Holistic Transition | Gen_BB017 | MW | UKPN London | New Cross | 0 | 0 | 0 | 0 | 0 | 0 | 0 | 0 | 0 | 0 | 0 | 0 | 0 | 0 | 0 | 0 | 0 | 0 | 0 | 0 | 0 | 0 | 0 | 0 | 0 | 0 | 0 | 0 | 0
Holistic Transition | Gen_BB017 | MW | UKPN London | Redbridge | 0 | 0 | 0 | 0 | 0 | 0 | 0 | 0 | 0 | 0 | 0 | 0 | 0 | 0 | 0 | 0 | 0 | 0 | 0 | 0 | 0 | 0 | 0 | 0 | 0 | 0 | 0 | 0 | 0
Holistic Transition | Gen_BB017 | MW | UKPN London | St John's Wood | 0 | 0 | 0 | 0 | 0 | 0 | 0 | 0 | 0 | 0 | 0 | 0 | 0 | 0 | 0 | 0 | 0 | 0 | 0 | 0 | 0 | 0 | 0 | 0 | 0 | 0 | 0 | 0 | 0
Holistic Transition | Gen_BB017 | MW | UKPN London | West Ham | 0 | 0 | 0 | 0 | 0 | 0 | 0 | 0 | 0 | 0 | 0 | 0 | 0 | 0 | 0 | 0 | 0 | 0 | 0 | 0 | 0 | 0 | 0 | 0 | 0 | 0 | 0 | 0 | 0
Holistic Transition | Gen_BB017 | MW | UKPN London | Willesden 132kV | 0 | 0 | 0 | 0 | 0 | 0 | 0 | 0 | 0 | 0 | 0 | 0 | 0 | 0 | 0 | 0 | 0 | 0 | 0 | 0 | 0 | 0 | 0 | 0 | 0 | 0 | 0 | 0 | 0
Holistic Transition | Gen_BB017 | MW | UKPN London | Willesden 66kV | 0 | 0 | 0 | 0 | 0 | 0 | 0 | 0 | 0 | 0 | 0 | 0 | 0 | 0 | 0 | 0 | 0 | 0 | 0 | 0 | 0 | 0 | 0 | 0 | 0 | 0 | 0 | 0 | 0
Holistic Transition | Gen_BB017 | MW | UKPN London | Wimbledon South | 0 | 0 | 0 | 0 | 0 | 0 | 0 | 0 | 0 | 0 | 0 | 0 | 0 | 0 | 0 | 0 | 0 | 0 | 0 | 0 | 0 | 0 | 0 | 0 | 0 | 0 | 0 | 0 | 0
Holistic Transition | Gen_BB017 | MW | UKPN South East | Beddington (_J) | 0 | 0 | 0 | 0 | 0 | 0 | 0 | 0 | 0 | 0 | 0 | 0 | 0 | 0 | 0 | 0 | 0 | 0 | 0 | 0 | 0 | 0 | 0 | 0 | 0 | 0 | 0 | 0 | 0
Holistic Transition | Gen_BB017 | MW | UKPN South East | Bolney | 0 | 0 | 0 | 0 | 0 | 0 | 0 | 0 | 0 | 0 | 0 | 0 | 0 | 0 | 0 | 0 | 0 | 0 | 0 | 0 | 0 | 0 | 0 | 0 | 0 | 0 | 0 | 0 | 0
Holistic Transition | Gen_BB017 | MW | UKPN South East | Canterbury | 0 | 0 | 0 | 0 | 0 | 0 | 0 | 0 | 0 | 0 | 0 | 0 | 0 | 0 | 0 | 0 | 0 | 0 | 0 | 0 | 0 | 0 | 0 | 0 | 0 | 0 | 0 | 0 | 0
Holistic Transition | Gen_BB017 | MW | UKPN South East | Chessington | 0 | 0 | 0 | 0 | 0 | 0 | 0 | 0 | 0 | 0 | 0 | 0 | 0 | 0 | 0 | 0 | 0 | 0 | 0 | 0 | 0 | 0 | 0 | 0 | 0 | 0 | 0 | 0 | 0
Holistic Transition | Gen_BB017 | MW | UKPN South East | Kemsley | 0 | 0 | 0 | 0 | 0 | 0 | 0 | 0 | 0 | 0 | 0 | 0 | 0 | 0 | 0 | 0 | 0 | 0 | 0 | 0 | 0 | 0 | 0 | 0 | 0 | 0 | 0 | 0 | 0
Holistic Transition | Gen_BB017 | MW | UKPN South East | Kingsnorth | 0 | 0 | 0 | 0 | 0 | 0 | 0 | 0 | 0 | 0 | 0 | 0 | 0 | 0 | 0 | 0 | 0 | 0 | 0 | 0 | 0 | 0 | 0 | 0 | 0 | 0 | 0 | 0 | 0
Holistic Transition | Gen_BB017 | MW | UKPN South East | Littlebrook (_J) | 0 | 0 | 0 | 0 | 0 | 0 | 0 | 0 | 0 | 0 | 0 | 0 | 0 | 0 | 0 | 0 | 0 | 0 | 0 | 0 | 0 | 0 | 0 | 0 | 0 | 0 | 0 | 0 | 0
Holistic Transition | Gen_BB017 | MW | UKPN South East | Ninfield | 0 | 0 | 0 | 0 | 0 | 0 | 0 | 0 | 0 | 0 | 0 | 0 | 0 | 0 | 0 | 0 | 0 | 0 | 0 | 0 | 0 | 0 | 0 | 0 | 0 | 0 | 0 | 0 | 0
Holistic Transition | Gen_BB017 | MW | UKPN South East | Northfleet East | 0 | 0 | 0 | 0 | 0 | 0 | 0 | 0 | 0 | 0 | 0 | 0 | 0 | 0 | 0 | 0 | 0 | 0 | 0 | 0 | 0 | 0 | 0 | 0 | 0 | 0 | 0 | 0 | 0
Holistic Transition | Gen_BB017 | MW | UKPN South East | Sellindge | 0 | 0 | 0 | 0 | 0 | 0 | 0 | 0 | 0 | 0 | 0 | 0 | 0 | 0 | 0 | 0 | 0 | 0 | 0 | 0 | 0 | 0 | 0 | 0 | 0 | 0 | 0 | 0 | 0
Holistic Transition | Gen_BB017 | MW | UKPN South East | West Weybridge | 0 | 0 | 0 | 0 | 0 | 0 | 0 | 0 | 0 | 0 | 0 | 0 | 0 | 0 | 0 | 0 | 0 | 0 | 0 | 0 | 0 | 0 | 0 | 0 | 0 | 0 | 0 | 0 | 0
Holistic Transition | Gen_BB018 | MW | Electricity North West | Bredbury | 0 | 0.173 | 0.173 | 0.173 | 0.173 | 0.173 | 0.173 | 0.173 | 0.173 | 0.173 | 0.173 | 0.173 | 0.173 | 0.173 | 0.173 | 0.173 | 0.173 | 0.173 | 0.173 | 0.173 | 0.173 | 0.173 | 0.173 | 0.173 | 0.173 | 0.173 | 0.173 | 0.173 | 0.173
Holistic Transition | Gen_BB018 | MW | Electricity North West | Harker | 0 | 12.578 | 12.694 | 12.812 | 12.931 | 13.048 | 13.166 | 13.283 | 13.401 | 13.527 | 13.645 | 13.763 | 13.881 | 14.007 | 14.125 | 14.242 | 14.368 | 14.487 | 14.614 | 14.738 | 14.865 | 14.984 | 15.108 | 15.237 | 15.361 | 15.487 | 15.621 | 15.748 | 15.875
Holistic Transition | Gen_BB018 | MW | Electricity North West | Heysham (NGET) | 0 | 0.395 | 0.395 | 0.395 | 0.395 | 0.395 | 0.395 | 0.395 | 0.395 | 0.395 | 0.395 | 0.395 | 0.395 | 0.395 | 0.395 | 0.395 | 0.395 | 0.395 | 0.395 | 0.395 | 0.395 | 0.395 | 0.395 | 0.395 | 0.395 | 0.395 | 0.395 | 0.395 | 0.395
Holistic Transition | Gen_BB018 | MW | Electricity North West | Hutton | 0 | 5.611 | 5.611 | 5.611 | 5.611 | 5.611 | 5.611 | 5.611 | 5.611 | 5.611 | 5.611 | 5.611 | 5.611 | 5.611 | 5.611 | 5.611 | 5.611 | 5.611 | 5.611 | 5.611 | 5.611 | 5.611 | 5.611 | 5.611 | 5.611 | 5.611 | 5.611 | 5.611 | 5.611
Holistic Transition | Gen_BB018 | MW | Electricity North West | Kearsley 132kV | 0 | 0.203 | 0.203 | 0.203 | 0.203 | 0.203 | 0.203 | 0.203 | 0.203 | 0.203 | 0.203 | 0.203 | 0.203 | 0.203 | 0.203 | 0.203 | 0.203 | 0.203 | 0.203 | 0.203 | 0.203 | 0.203 | 0.203 | 0.203 | 0.203 | 0.203 | 0.203 | 0.203 | 0.203
Holistic Transition | Gen_BB018 | MW | Electricity North West | Kearsley 33kV | 0 | 0 | 0 | 0 | 0 | 0 | 0 | 0 | 0 | 0 | 0 | 0 | 0 | 0 | 0 | 0 | 0 | 0 | 0 | 0 | 0 | 0 | 0 | 0 | 0 | 0 | 0 | 0 | 0
Holistic Transition | Gen_BB018 | MW | Electricity North West | Kirkby (_G) | 0 | 0 | 0 | 0 | 0 | 0 | 0 | 0 | 0 | 0 | 0 | 0 | 0 | 0 | 0 | 0 | 0 | 0 | 0 | 0 | 0 | 0 | 0 | 0 | 0 | 0 | 0 | 0 | 0
Holistic Transition | Gen_BB018 | MW | Electricity North West | Macclesfield | 0 | 0.013 | 0.013 | 0.013 | 0.013 | 0.013 | 0.013 | 0.013 | 0.013 | 0.013 | 0.013 | 0.013 | 0.013 | 0.013 | 0.013 | 0.013 | 0.013 | 0.013 | 0.013 | 0.013 | 0.013 | 0.013 | 0.013 | 0.013 | 0.013 | 0.013 | 0.013 | 0.013 | 0.013
Holistic Transition | Gen_BB018 | MW | Electricity North West | Ormonde | 0 | 0 | 0 | 0 | 0 | 0 | 0 | 0 | 0 | 0 | 0 | 0 | 0 | 0 | 0 | 0 | 0 | 0 | 0 | 0 | 0 | 0 | 0 | 0 | 0 | 0 | 0 | 0 | 0
Holistic Transition | Gen_BB018 | MW | Electricity North West | Padiham | 0 | 0.258 | 0.258 | 0.258 | 0.258 | 0.258 | 0.258 | 0.258 | 0.258 | 0.258 | 0.258 | 0.258 | 0.258 | 0.258 | 0.258 | 0.258 | 0.258 | 0.258 | 0.258 | 0.258 | 0.258 | 0.258 | 0.258 | 0.258 | 0.258 | 0.258 | 0.258 | 0.258 | 0.258
Holistic Transition | Gen_BB018 | MW | Electricity North West | Penwortham East | 0 | 0.232 | 0.232 | 0.232 | 0.232 | 0.232 | 0.232 | 0.232 | 0.232 | 0.232 | 0.232 | 0.232 | 0.232 | 0.232 | 0.232 | 0.232 | 0.232 | 0.232 | 0.232 | 0.232 | 0.232 | 0.232 | 0.232 | 0.232 | 0.232 | 0.232 | 0.232 | 0.232 | 0.232
Holistic Transition | Gen_BB018 | MW | Electricity North West | Penwortham West | 0 | 0.465 | 0.465 | 0.465 | 0.465 | 0.465 | 0.465 | 0.465 | 0.465 | 0.465 | 0.465 | 0.465 | 0.465 | 0.465 | 0.465 | 0.465 | 0.465 | 0.465 | 0.465 | 0.465 | 0.465 | 0.465 | 0.465 | 0.465 | 0.465 | 0.465 | 0.465 | 0.465 | 0.465
Holistic Transition | Gen_BB018 | MW | Electricity North West | Robin Rigg | 0 | 0 | 0 | 0 | 0 | 0 | 0 | 0 | 0 | 0 | 0 | 0 | 0 | 0 | 0 | 0 | 0 | 0 | 0 | 0 | 0 | 0 | 0 | 0 | 0 | 0 | 0 | 0 | 0
Holistic Transition | Gen_BB018 | MW | Electricity North West | Rochdale | 0 | 0.101 | 0.101 | 0.101 | 0.101 | 0.101 | 0.101 | 0.101 | 0.101 | 0.101 | 0.101 | 0.101 | 0.101 | 0.101 | 0.101 | 0.101 | 0.101 | 0.101 | 0.101 | 0.101 | 0.101 | 0.101 | 0.101 | 0.101 | 0.101 | 0.101 | 0.101 | 0.101 | 0.101
Holistic Transition | Gen_BB018 | MW | Electricity North West | South Manchester | 0 | 0.065 | 0.065 | 0.065 | 0.065 | 0.065 | 0.065 | 0.065 | 0.065 | 0.065 | 0.065 | 0.065 | 0.065 | 0.065 | 0.065 | 0.065 | 0.065 | 0.065 | 0.065 | 0.065 | 0.065 | 0.065 | 0.065 | 0.065 | 0.065 | 0.065 | 0.065 | 0.065 | 0.065
Holistic Transition | Gen_BB018 | MW | Electricity North West | Stalybridge | 0 | 0.141 | 0.141 | 0.141 | 0.141 | 0.141 | 0.141 | 0.141 | 0.141 | 0.141 | 0.141 | 0.141 | 0.141 | 0.141 | 0.141 | 0.141 | 0.141 | 0.141 | 0.141 | 0.141 | 0.141 | 0.141 | 0.141 | 0.141 | 0.141 | 0.141 | 0.141 | 0.141 | 0.141
Holistic Transition | Gen_BB018 | MW | Electricity North West | Stanah | 0 | 0 | 0 | 0 | 0 | 0 | 0 | 0 | 0 | 0 | 0 | 0 | 0 | 0 | 0 | 0 | 0 | 0 | 0 | 0 | 0 | 0 | 0 | 0 | 0 | 0 | 0 | 0 | 0
Holistic Transition | Gen_BB018 | MW | Electricity North West | Walney 2 | 0 | 0 | 0 | 0 | 0 | 0 | 0 | 0 | 0 | 0 | 0 | 0 | 0 | 0 | 0 | 0 | 0 | 0 | 0 | 0 | 0 | 0 | 0 | 0 | 0 | 0 | 0 | 0 | 0
Holistic Transition | Gen_BB018 | MW | Electricity North West | Washway Farm | 0 | 0 | 0 | 0 | 0 | 0 | 0 | 0 | 0 | 0 | 0 | 0 | 0 | 0 | 0 | 0 | 0 | 0 | 0 | 0 | 0 | 0 | 0 | 0 | 0 | 0 | 0 | 0 | 0
Holistic Transition | Gen_BB018 | MW | Electricity North West | Whitegate | 0 | 0 | 0 | 0 | 0 | 0 | 0 | 0 | 0 | 0 | 0 | 0 | 0 | 0 | 0 | 0 | 0 | 0 | 0 | 0 | 0 | 0 | 0 | 0 | 0 | 0 | 0 | 0 | 0
Holistic Transition | Gen_BB018 | MW | IDNO - Refer to Comment Field | Tynemouth 2 | 0 | 0 | 0 | 0 | 0 | 0 | 0 | 0 | 0 | 0 | 0 | 0 | 0 | 0 | 0 | 0 | 0 | 0 | 0 | 0 | 0 | 0 | 0 | 0 | 0 | 0 | 0 | 0 | 0 | Note: TYNE2 is operated by an IDNO allocated to GSP Group/licence area F
Holistic Transition | Gen_BB018 | MW | NGED East Midlands | Berkswell | 0 | 0.017 | 0.017 | 0.017 | 0.017 | 0.017 | 0.017 | 0.017 | 0.017 | 0.017 | 0.017 | 0.017 | 0.017 | 0.017 | 0.017 | 0.017 | 0.017 | 0.017 | 0.017 | 0.017 | 0.017 | 0.017 | 0.017 | 0.017 | 0.017 | 0.017 | 0.017 | 0.017 | 0.017
Holistic Transition | Gen_BB018 | MW | NGED East Midlands | Bicker Fen | 0 | 0 | 0 | 0 | 0 | 0 | 0 | 0 | 0 | 0 | 0 | 0 | 0 | 0 | 0 | 0 | 0 | 0 | 0 | 0 | 0 | 0 | 0 | 0 | 0 | 0 | 0 | 0 | 0
Holistic Transition | Gen_BB018 | MW | NGED East Midlands | Chesterfield | 0 | 0.006 | 0.006 | 0.006 | 0.006 | 0.006 | 0.006 | 0.006 | 0.006 | 0.006 | 0.006 | 0.006 | 0.006 | 0.006 | 0.006 | 0.006 | 0.006 | 0.006 | 0.006 | 0.006 | 0.006 | 0.006 | 0.006 | 0.006 | 0.006 | 0.006 | 0.006 | 0.006 | 0.006
Holistic Transition | Gen_BB018 | MW | NGED East Midlands | Coventry | 0 | 0 | 0 | 0 | 0 | 0 | 0 | 0 | 0 | 0 | 0 | 0 | 0 | 0 | 0 | 0 | 0 | 0 | 0 | 0 | 0 | 0 | 0 | 0 | 0 | 0 | 0 | 0 | 0
Holistic Transition | Gen_BB018 | MW | NGED East Midlands | Drakelow | 0 | 0.08 | 0.08 | 0.08 | 0.08 | 0.08 | 0.08 | 0.08 | 0.08 | 0.08 | 0.08 | 0.08 | 0.08 | 0.08 | 0.08 | 0.08 | 0.08 | 0.08 | 0.08 | 0.08 | 0.08 | 0.08 | 0.08 | 0.08 | 0.08 | 0.08 | 0.08 | 0.08 | 0.08
Holistic Transition | Gen_BB018 | MW | NGED East Midlands | East Claydon (_B) | 0 | 0 | 0 | 0 | 0 | 0 | 0 | 0 | 0 | 0 | 0 | 0 | 0 | 0 | 0 | 0 | 0 | 0 | 0 | 0 | 0 | 0 | 0 | 0 | 0 | 0 | 0 | 0 | 0
Holistic Transition | Gen_BB018 | MW | NGED East Midlands | Enderby | 0 | 0 | 0 | 0 | 0 | 0 | 0 | 0 | 0 | 0 | 0 | 0 | 0 | 0 | 0 | 0 | 0 | 0 | 0 | 0 | 0 | 0 | 0 | 0 | 0 | 0 | 0 | 0 | 0
Holistic Transition | Gen_BB018 | MW | NGED East Midlands | Grendon | 0 | 0.064 | 0.064 | 0.064 | 0.064 | 0.064 | 0.064 | 0.064 | 0.064 | 0.064 | 0.064 | 0.064 | 0.064 | 0.064 | 0.064 | 0.064 | 0.064 | 0.064 | 0.064 | 0.064 | 0.064 | 0.064 | 0.064 | 0.064 | 0.064 | 0.064 | 0.064 | 0.064 | 0.064
Holistic Transition | Gen_BB018 | MW | NGED East Midlands | Ratcliffe | 0 | 0 | 0 | 0 | 0 | 0 | 0 | 0 | 0 | 0 | 0 | 0 | 0 | 0 | 0 | 0 | 0 | 0 | 0 | 0 | 0 | 0 | 0 | 0 | 0 | 0 | 0 | 0 | 0
Holistic Transition | Gen_BB018 | MW | NGED East Midlands | Staythorpe | 0 | 0 | 0 | 0 | 0 | 0 | 0 | 0 | 0 | 0 | 0 | 0 | 0 | 0 | 0 | 0 | 0 | 0 | 0 | 0 | 0 | 0 | 0 | 0 | 0 | 0 | 0 | 0 | 0
Holistic Transition | Gen_BB018 | MW | NGED East Midlands | Stoke Bardolph | 0 | 0.581 | 0.581 | 0.581 | 0.581 | 0.581 | 0.581 | 0.581 | 0.581 | 0.581 | 0.581 | 0.581 | 0.581 | 0.581 | 0.581 | 0.581 | 0.581 | 0.581 | 0.581 | 0.581 | 0.581 | 0.581 | 0.581 | 0.581 | 0.581 | 0.581 | 0.581 | 0.581 | 0.581
Holistic Transition | Gen_BB018 | MW | NGED East Midlands | Walpole (_B) | 0 | 0 | 0 | 0 | 0 | 0 | 0 | 0 | 0 | 0 | 0 | 0 | 0 | 0 | 0 | 0 | 0 | 0 | 0 | 0 | 0 | 0 | 0 | 0 | 0 | 0 | 0 | 0 | 0
Holistic Transition | Gen_BB018 | MW | NGED East Midlands | West Burton | 0 | 0 | 0 | 0 | 0 | 0 | 0 | 0 | 0 | 0 | 0 | 0 | 0 | 0 | 0 | 0 | 0 | 0 | 0 | 0 | 0 | 0 | 0 | 0 | 0 | 0 | 0 | 0 | 0
Holistic Transition | Gen_BB018 | MW | NGED East Midlands | Willington | 0 | 0.856 | 0.856 | 0.856 | 0.856 | 0.856 | 0.856 | 0.856 | 0.856 | 0.856 | 0.856 | 0.856 | 0.856 | 0.856 | 0.856 | 0.856 | 0.856 | 0.856 | 0.856 | 0.856 | 0.856 | 0.856 | 0.856 | 0.856 | 0.856 | 0.856 | 0.856 | 0.856 | 0.856
Holistic Transition | Gen_BB018 | MW | NGED South Wales | Aberthaw | 0 | 0 | 0 | 0 | 0 | 0 | 0 | 0 | 0 | 0 | 0 | 0 | 0 | 0 | 0 | 0 | 0 | 0 | 0 | 0 | 0 | 0 | 0 | 0 | 0 | 0 | 0 | 0 | 0
Holistic Transition | Gen_BB018 | MW | NGED South Wales | Alpha Steel (Uskmouth) | 0 | 0 | 0 | 0 | 0 | 0 | 0 | 0 | 0 | 0 | 0 | 0 | 0 | 0 | 0 | 0 | 0 | 0 | 0 | 0 | 0 | 0 | 0 | 0 | 0 | 0 | 0 | 0 | 0
Holistic Transition | Gen_BB018 | MW | NGED South Wales | Cardiff East | 0 | 0 | 0 | 0 | 0 | 0 | 0 | 0 | 0 | 0 | 0 | 0 | 0 | 0 | 0 | 0 | 0 | 0 | 0 | 0 | 0 | 0 | 0 | 0 | 0 | 0 | 0 | 0 | 0
Holistic Transition | Gen_BB018 | MW | NGED South Wales | Grange | 0 | 0.015 | 0.015 | 0.015 | 0.015 | 0.015 | 0.015 | 0.015 | 0.015 | 0.015 | 0.015 | 0.015 | 0.015 | 0.015 | 0.015 | 0.015 | 0.015 | 0.015 | 0.015 | 0.015 | 0.015 | 0.015 | 0.015 | 0.015 | 0.015 | 0.015 | 0.015 | 0.015 | 0.015
Holistic Transition | Gen_BB018 | MW | NGED South Wales | Imperial Park | 0 | 0 | 0 | 0 | 0 | 0 | 0 | 0 | 0 | 0 | 0 | 0 | 0 | 0 | 0 | 0 | 0 | 0 | 0 | 0 | 0 | 0 | 0 | 0 | 0 | 0 | 0 | 0 | 0
Holistic Transition | Gen_BB018 | MW | NGED South Wales | Pembroke | 0 | 0.548 | 0.548 | 0.548 | 0.548 | 0.548 | 0.548 | 0.548 | 0.548 | 0.548 | 0.548 | 0.548 | 0.548 | 0.548 | 0.548 | 0.548 | 0.548 | 0.548 | 0.548 | 0.548 | 0.548 | 0.548 | 0.548 | 0.548 | 0.548 | 0.548 | 0.548 | 0.548 | 0.548
Holistic Transition | Gen_BB018 | MW | NGED South Wales | Pyle | 0 | 0.033 | 0.033 | 0.033 | 0.033 | 0.033 | 0.033 | 0.033 | 0.033 | 0.033 | 0.033 | 0.033 | 0.033 | 0.033 | 0.033 | 0.033 | 0.033 | 0.033 | 0.033 | 0.033 | 0.033 | 0.033 | 0.033 | 0.033 | 0.033 | 0.033 | 0.033 | 0.033 | 0.033
Holistic Transition | Gen_BB018 | MW | NGED South Wales | Rassau | 0 | 8.339 | 8.407 | 8.467 | 8.534 | 8.601 | 8.669 | 8.736 | 8.803 | 8.87 | 8.938 | 8.997 | 9.064 | 9.132 | 9.199 | 9.274 | 9.341 | 9.409 | 9.477 | 9.543 | 9.611 | 9.687 | 9.753 | 9.822 | 9.897 | 9.964 | 10.039 | 10.107 | 10.183
Holistic Transition | Gen_BB018 | MW | NGED South Wales | Swansea North | 0 | 60.357 | 60.446 | 60.539 | 60.632 | 60.724 | 60.817 | 60.917 | 61.01 | 61.102 | 61.195 | 61.288 | 61.381 | 61.473 | 61.574 | 61.666 | 61.759 | 61.86 | 61.954 | 62.053 | 62.146 | 62.248 | 62.348 | 62.442 | 62.541 | 62.642 | 62.742 | 62.844 | 62.946
Holistic Transition | Gen_BB018 | MW | NGED South Wales | Upper Boat 132kV | 0 | 0.776 | 0.776 | 0.776 | 0.776 | 0.776 | 0.776 | 0.776 | 0.776 | 0.776 | 0.776 | 0.776 | 0.776 | 0.776 | 0.776 | 0.776 | 0.776 | 0.776 | 0.776 | 0.776 | 0.776 | 0.776 | 0.776 | 0.776 | 0.776 | 0.776 | 0.776 | 0.776 | 0.776
Holistic Transition | Gen_BB018 | MW | NGED South Wales | Upper Boat 33kV | 0 | 0 | 0 | 0 | 0 | 0 | 0 | 0 | 0 | 0 | 0 | 0 | 0 | 0 | 0 | 0 | 0 | 0 | 0 | 0 | 0 | 0 | 0 | 0 | 0 | 0 | 0 | 0 | 0
Holistic Transition | Gen_BB018 | MW | NGED South Wales | Uskmouth | 0 | 0.045 | 0.045 | 0.045 | 0.045 | 0.045 | 0.045 | 0.045 | 0.045 | 0.045 | 0.045 | 0.045 | 0.045 | 0.045 | 0.045 | 0.045 | 0.045 | 0.045 | 0.045 | 0.045 | 0.045 | 0.045 | 0.045 | 0.045 | 0.045 | 0.045 | 0.045 | 0.045 | 0.045
Holistic Transition | Gen_BB018 | MW | NGED South West | Abham | 0 | 1.917 | 1.917 | 1.917 | 1.917 | 1.917 | 1.917 | 1.917 | 1.917 | 1.917 | 1.917 | 1.917 | 1.917 | 1.917 | 1.917 | 1.917 | 1.917 | 1.917 | 1.917 | 1.917 | 1.917 | 1.917 | 1.917 | 1.917 | 1.917 | 1.917 | 1.917 | 1.917 | 1.917
Holistic Transition | Gen_BB018 | MW | NGED South West | Alverdiscott | 0 | 2.486 | 2.486 | 2.486 | 2.486 | 2.486 | 2.486 | 2.486 | 2.486 | 2.486 | 2.486 | 2.486 | 2.486 | 2.486 | 2.486 | 2.486 | 2.486 | 2.486 | 2.486 | 2.486 | 2.486 | 2.486 | 2.486 | 2.486 | 2.486 | 2.486 | 2.486 | 2.486 | 2.486
Holistic Transition | Gen_BB018 | MW | NGED South West | Axminster | 0 | 0.048 | 0.048 | 0.048 | 0.048 | 0.048 | 0.048 | 0.048 | 0.048 | 0.048 | 0.048 | 0.048 | 0.048 | 0.048 | 0.048 | 0.048 | 0.048 | 0.048 | 0.048 | 0.048 | 0.048 | 0.048 | 0.048 | 0.048 | 0.048 | 0.048 | 0.048 | 0.048 | 0.048
Holistic Transition | Gen_BB018 | MW | NGED South West | Bridgewater | 0 | 0.099 | 0.099 | 0.099 | 0.099 | 0.099 | 0.099 | 0.099 | 0.099 | 0.099 | 0.099 | 0.099 | 0.099 | 0.099 | 0.099 | 0.099 | 0.099 | 0.099 | 0.099 | 0.099 | 0.099 | 0.099 | 0.099 | 0.099 | 0.099 | 0.099 | 0.099 | 0.099 | 0.099
Holistic Transition | Gen_BB018 | MW | NGED South West | Exeter | 0 | 0.38 | 0.38 | 0.38 | 0.38 | 0.38 | 0.38 | 0.38 | 0.38 | 0.38 | 0.38 | 0.38 | 0.38 | 0.38 | 0.38 | 0.38 | 0.38 | 0.38 | 0.38 | 0.38 | 0.38 | 0.38 | 0.38 | 0.38 | 0.38 | 0.38 | 0.38 | 0.38 | 0.38
Holistic Transition | Gen_BB018 | MW | NGED South West | Indian Queens | 0 | 0.708 | 0.708 | 0.708 | 0.708 | 0.708 | 0.708 | 0.708 | 0.708 | 0.708 | 0.708 | 0.708 | 0.708 | 0.708 | 0.708 | 0.708 | 0.708 | 0.708 | 0.708 | 0.708 | 0.708 | 0.708 | 0.708 | 0.708 | 0.708 | 0.708 | 0.708 | 0.708 | 0.708
Holistic Transition | Gen_BB018 | MW | NGED South West | Landulph | 0 | 4.768 | 4.801 | 4.835 | 4.869 | 4.894 | 4.928 | 4.961 | 4.995 | 5.028 | 5.062 | 5.096 | 5.13 | 5.163 | 5.197 | 5.23 | 5.264 | 5.298 | 5.332 | 5.365 | 5.399 | 5.433 | 5.466 | 5.5 | 5.533 | 5.575 | 5.609 | 5.643 | 5.676
Holistic Transition | Gen_BB018 | MW | NGED South West | Seabank | 0 | 0.067 | 0.067 | 0.067 | 0.067 | 0.067 | 0.067 | 0.067 | 0.067 | 0.067 | 0.067 | 0.067 | 0.067 | 0.067 | 0.067 | 0.067 | 0.067 | 0.067 | 0.067 | 0.067 | 0.067 | 0.067 | 0.067 | 0.067 | 0.067 | 0.067 | 0.067 | 0.067 | 0.067
Holistic Transition | Gen_BB018 | MW | NGED South West | Taunton | 0 | 0.151 | 0.151 | 0.151 | 0.151 | 0.151 | 0.151 | 0.151 | 0.151 | 0.151 | 0.151 | 0.151 | 0.151 | 0.151 | 0.151 | 0.151 | 0.151 | 0.151 | 0.151 | 0.151 | 0.151 | 0.151 | 0.151 | 0.151 | 0.151 | 0.151 | 0.151 | 0.151 | 0.151
Holistic Transition | Gen_BB018 | MW | NGED West Midlands | Bishops Wood | 0 | 0.315 | 0.315 | 0.315 | 0.315 | 0.315 | 0.315 | 0.315 | 0.315 | 0.315 | 0.315 | 0.315 | 0.315 | 0.315 | 0.315 | 0.315 | 0.315 | 0.315 | 0.315 | 0.315 | 0.315 | 0.315 | 0.315 | 0.315 | 0.315 | 0.315 | 0.315 | 0.315 | 0.315
Holistic Transition | Gen_BB018 | MW | NGED West Midlands | Bushbury | 0 | 0.003 | 0.003 | 0.003 | 0.003 | 0.003 | 0.003 | 0.003 | 0.003 | 0.003 | 0.003 | 0.003 | 0.003 | 0.003 | 0.003 | 0.003 | 0.003 | 0.003 | 0.003 | 0.003 | 0.003 | 0.003 | 0.003 | 0.003 | 0.003 | 0.003 | 0.003 | 0.003 | 0.003
Holistic Transition | Gen_BB018 | MW | NGED West Midlands | Bustleholme | 0 | 0 | 0 | 0 | 0 | 0 | 0 | 0 | 0 | 0 | 0 | 0 | 0 | 0 | 0 | 0 | 0 | 0 | 0 | 0 | 0 | 0 | 0 | 0 | 0 | 0 | 0 | 0 | 0
Holistic Transition | Gen_BB018 | MW | NGED West Midlands | Cellarhead | 0 | 0.022 | 0.022 | 0.022 | 0.022 | 0.022 | 0.022 | 0.022 | 0.022 | 0.022 | 0.022 | 0.022 | 0.022 | 0.022 | 0.022 | 0.022 | 0.022 | 0.022 | 0.022 | 0.022 | 0.022 | 0.022 | 0.022 | 0.022 | 0.022 | 0.022 | 0.022 | 0.022 | 0.022
Holistic Transition | Gen_BB018 | MW | NGED West Midlands | Feckenham | 0 | 0.425 | 0.425 | 0.425 | 0.425 | 0.425 | 0.425 | 0.425 | 0.425 | 0.425 | 0.425 | 0.425 | 0.425 | 0.425 | 0.425 | 0.425 | 0.425 | 0.425 | 0.425 | 0.425 | 0.425 | 0.425 | 0.425 | 0.425 | 0.425 | 0.425 | 0.425 | 0.425 | 0.425
Holistic Transition | Gen_BB018 | MW | NGED West Midlands | Hams Hall | 0 | 0 | 0 | 0 | 0 | 0 | 0 | 0 | 0 | 0 | 0 | 0 | 0 | 0 | 0 | 0 | 0 | 0 | 0 | 0 | 0 | 0 | 0 | 0 | 0 | 0 | 0 | 0 | 0
Holistic Transition | Gen_BB018 | MW | NGED West Midlands | Iron Acton | 0 | 0.097 | 0.097 | 0.097 | 0.097 | 0.097 | 0.097 | 0.097 | 0.097 | 0.097 | 0.097 | 0.097 | 0.097 | 0.097 | 0.097 | 0.097 | 0.097 | 0.097 | 0.097 | 0.097 | 0.097 | 0.097 | 0.097 | 0.097 | 0.097 | 0.097 | 0.097 | 0.097 | 0.097
Holistic Transition | Gen_BB018 | MW | NGED West Midlands | Ironbridge | 0 | 0 | 0 | 0 | 0 | 0 | 0 | 0 | 0 | 0 | 0 | 0 | 0 | 0 | 0 | 0 | 0 | 0 | 0 | 0 | 0 | 0 | 0 | 0 | 0 | 0 | 0 | 0 | 0
Holistic Transition | Gen_BB018 | MW | NGED West Midlands | Kitwell | 0 | 0 | 0 | 0 | 0 | 0 | 0 | 0 | 0 | 0 | 0 | 0 | 0 | 0 | 0 | 0 | 0 | 0 | 0 | 0 | 0 | 0 | 0 | 0 | 0 | 0 | 0 | 0 | 0
Holistic Transition | Gen_BB018 | MW | NGED West Midlands | Nechells | 0 | 0 | 0 | 0 | 0 | 0 | 0 | 0 | 0 | 0 | 0 | 0 | 0 | 0 | 0 | 0 | 0 | 0 | 0 | 0 | 0 | 0 | 0 | 0 | 0 | 0 | 0 | 0 | 0
Holistic Transition | Gen_BB018 | MW | NGED West Midlands | Ocker Hill | 0 | 0 | 0 | 0 | 0 | 0 | 0 | 0 | 0 | 0 | 0 | 0 | 0 | 0 | 0 | 0 | 0 | 0 | 0 | 0 | 0 | 0 | 0 | 0 | 0 | 0 | 0 | 0 | 0
Holistic Transition | Gen_BB018 | MW | NGED West Midlands | Oldbury | 0 | 0 | 0 | 0 | 0 | 0 | 0 | 0 | 0 | 0 | 0 | 0 | 0 | 0 | 0 | 0 | 0 | 0 | 0 | 0 | 0 | 0 | 0 | 0 | 0 | 0 | 0 | 0 | 0
Holistic Transition | Gen_BB018 | MW | NGED West Midlands | Penn | 0 | 0 | 0 | 0 | 0 | 0 | 0 | 0 | 0 | 0 | 0 | 0 | 0 | 0 | 0 | 0 | 0 | 0 | 0 | 0 | 0 | 0 | 0 | 0 | 0 | 0 | 0 | 0 | 0
Holistic Transition | Gen_BB018 | MW | NGED West Midlands | Rugeley | 0 | 0.003 | 0.003 | 0.003 | 0.003 | 0.003 | 0.003 | 0.003 | 0.003 | 0.003 | 0.003 | 0.003 | 0.003 | 0.003 | 0.003 | 0.003 | 0.003 | 0.003 | 0.003 | 0.003 | 0.003 | 0.003 | 0.003 | 0.003 | 0.003 | 0.003 | 0.003 | 0.003 | 0.003
Holistic Transition | Gen_BB018 | MW | NGED West Midlands | Shrewsbury | 0 | 0 | 0 | 0 | 0 | 0 | 0 | 0 | 0 | 0 | 0 | 0 | 0 | 0 | 0 | 0 | 0 | 0 | 0 | 0 | 0 | 0 | 0 | 0 | 0 | 0 | 0 | 0 | 0
Holistic Transition | Gen_BB018 | MW | NGED West Midlands | Walham | 0 | 0.008 | 0.008 | 0.008 | 0.008 | 0.008 | 0.008 | 0.008 | 0.008 | 0.008 | 0.008 | 0.008 | 0.008 | 0.008 | 0.008 | 0.008 | 0.008 | 0.008 | 0.008 | 0.008 | 0.008 | 0.008 | 0.008 | 0.008 | 0.008 | 0.008 | 0.008 | 0.008 | 0.008
Holistic Transition | Gen_BB018 | MW | NGED West Midlands | Willenhall | 0 | 0 | 0 | 0 | 0 | 0 | 0 | 0 | 0 | 0 | 0 | 0 | 0 | 0 | 0 | 0 | 0 | 0 | 0 | 0 | 0 | 0 | 0 | 0 | 0 | 0 | 0 | 0 | 0
Holistic Transition | Gen_BB018 | MW | NPg Northeast | Blyth 132kV | 0 | 0.035 | 0.035 | 0.035 | 0.035 | 0.035 | 0.035 | 0.035 | 0.035 | 0.035 | 0.035 | 0.035 | 0.035 | 0.035 | 0.035 | 0.035 | 0.035 | 0.035 | 0.035 | 0.035 | 0.035 | 0.035 | 0.035 | 0.035 | 0.035 | 0.035 | 0.035 | 0.035 | 0.035
Holistic Transition | Gen_BB018 | MW | NPg Northeast | Blyth 66kV | 0 | 0 | 0 | 0 | 0 | 0 | 0 | 0 | 0 | 0 | 0 | 0 | 0 | 0 | 0 | 0 | 0 | 0 | 0 | 0 | 0 | 0 | 0 | 0 | 0 | 0 | 0 | 0 | 0
Holistic Transition | Gen_BB018 | MW | NPg Northeast | Fourstones | 0 | 0 | 0 | 0 | 0 | 0 | 0 | 0 | 0 | 0 | 0 | 0 | 0 | 0 | 0 | 0 | 0 | 0 | 0 | 0 | 0 | 0 | 0 | 0 | 0 | 0 | 0 | 0 | 0
Holistic Transition | Gen_BB018 | MW | NPg Northeast | Hart Moor | 0 | 0 | 0 | 0 | 0 | 0 | 0 | 0 | 0 | 0 | 0 | 0 | 0 | 0 | 0 | 0 | 0 | 0 | 0 | 0 | 0 | 0 | 0 | 0 | 0 | 0 | 0 | 0 | 0
Holistic Transition | Gen_BB018 | MW | NPg Northeast | Hawthorn Pit | 0 | 0 | 0 | 0 | 0 | 0 | 0 | 0 | 0 | 0 | 0 | 0 | 0 | 0 | 0 | 0 | 0 | 0 | 0 | 0 | 0 | 0 | 0 | 0 | 0 | 0 | 0 | 0 | 0
Holistic Transition | Gen_BB018 | MW | NPg Northeast | Knaresborough | 0 | 0.387 | 0.387 | 0.387 | 0.387 | 0.387 | 0.387 | 0.387 | 0.387 | 0.387 | 0.387 | 0.387 | 0.387 | 0.387 | 0.387 | 0.387 | 0.387 | 0.387 | 0.387 | 0.387 | 0.387 | 0.387 | 0.387 | 0.387 | 0.387 | 0.387 | 0.387 | 0.387 | 0.387
Holistic Transition | Gen_BB018 | MW | NPg Northeast | Lackenby | 0 | 0 | 0 | 0 | 0 | 0 | 0 | 0 | 0 | 0 | 0 | 0 | 0 | 0 | 0 | 0 | 0 | 0 | 0 | 0 | 0 | 0 | 0 | 0 | 0 | 0 | 0 | 0 | 0
Holistic Transition | Gen_BB018 | MW | NPg Northeast | Norton | 0 | 1.313 | 1.313 | 1.313 | 1.313 | 1.313 | 1.313 | 1.313 | 1.313 | 1.313 | 1.313 | 1.313 | 1.313 | 1.313 | 1.313 | 1.313 | 1.313 | 1.313 | 1.313 | 1.313 | 1.313 | 1.313 | 1.313 | 1.313 | 1.313 | 1.313 | 1.313 | 1.313 | 1.313
Holistic Transition | Gen_BB018 | MW | NPg Northeast | Offerton | 0 | 0 | 0 | 0 | 0 | 0 | 0 | 0 | 0 | 0 | 0 | 0 | 0 | 0 | 0 | 0 | 0 | 0 | 0 | 0 | 0 | 0 | 0 | 0 | 0 | 0 | 0 | 0 | 0
Holistic Transition | Gen_BB018 | MW | NPg Northeast | Osbaldwick | 0 | 6.942 | 7.01 | 7.069 | 7.137 | 7.204 | 7.272 | 7.338 | 7.405 | 7.473 | 7.54 | 7.599 | 7.667 | 7.734 | 7.801 | 7.876 | 7.944 | 8.012 | 8.08 | 8.146 | 8.213 | 8.29 | 8.356 | 8.425 | 8.499 | 8.567 | 8.642 | 8.71 | 8.786
Holistic Transition | Gen_BB018 | MW | NPg Northeast | Poppleton | 0 | 0 | 0 | 0 | 0 | 0 | 0 | 0 | 0 | 0 | 0 | 0 | 0 | 0 | 0 | 0 | 0 | 0 | 0 | 0 | 0 | 0 | 0 | 0 | 0 | 0 | 0 | 0 | 0
Holistic Transition | Gen_BB018 | MW | NPg Northeast | Saltholme | 0 | 0 | 0 | 0 | 0 | 0 | 0 | 0 | 0 | 0 | 0 | 0 | 0 | 0 | 0 | 0 | 0 | 0 | 0 | 0 | 0 | 0 | 0 | 0 | 0 | 0 | 0 | 0 | 0
Holistic Transition | Gen_BB018 | MW | NPg Northeast | South Shields | 0 | 0 | 0 | 0 | 0 | 0 | 0 | 0 | 0 | 0 | 0 | 0 | 0 | 0 | 0 | 0 | 0 | 0 | 0 | 0 | 0 | 0 | 0 | 0 | 0 | 0 | 0 | 0 | 0
Holistic Transition | Gen_BB018 | MW | NPg Northeast | Spennymoor | 0 | 1.341 | 1.341 | 1.341 | 1.341 | 1.341 | 1.341 | 1.341 | 1.341 | 1.341 | 1.341 | 1.341 | 1.341 | 1.341 | 1.341 | 1.341 | 1.341 | 1.341 | 1.341 | 1.341 | 1.341 | 1.341 | 1.341 | 1.341 | 1.341 | 1.341 | 1.341 | 1.341 | 1.341
Holistic Transition | Gen_BB018 | MW | NPg Northeast | Stella North | 0 | 0 | 0 | 0 | 0 | 0 | 0 | 0 | 0 | 0 | 0 | 0 | 0 | 0 | 0 | 0 | 0 | 0 | 0 | 0 | 0 | 0 | 0 | 0 | 0 | 0 | 0 | 0 | 0
Holistic Transition | Gen_BB018 | MW | NPg Northeast | Stella South | 0 | 0.221 | 0.221 | 0.221 | 0.221 | 0.221 | 0.221 | 0.221 | 0.221 | 0.221 | 0.221 | 0.221 | 0.221 | 0.221 | 0.221 | 0.221 | 0.221 | 0.221 | 0.221 | 0.221 | 0.221 | 0.221 | 0.221 | 0.221 | 0.221 | 0.221 | 0.221 | 0.221 | 0.221
Holistic Transition | Gen_BB018 | MW | NPg Northeast | Tynemouth 1 | 0 | 0 | 0 | 0 | 0 | 0 | 0 | 0 | 0 | 0 | 0 | 0 | 0 | 0 | 0 | 0 | 0 | 0 | 0 | 0 | 0 | 0 | 0 | 0 | 0 | 0 | 0 | 0 | 0
Holistic Transition | Gen_BB018 | MW | NPg Northeast | West Boldon | 0 | 0 | 0 | 0 | 0 | 0 | 0 | 0 | 0 | 0 | 0 | 0 | 0 | 0 | 0 | 0 | 0 | 0 | 0 | 0 | 0 | 0 | 0 | 0 | 0 | 0 | 0 | 0 | 0
Holistic Transition | Gen_BB018 | MW | NPg Yorkshire | Bradford West | 0 | 1.318 | 1.318 | 1.318 | 1.318 | 1.318 | 1.318 | 1.318 | 1.318 | 1.318 | 1.318 | 1.318 | 1.318 | 1.318 | 1.318 | 1.318 | 1.318 | 1.318 | 1.318 | 1.318 | 1.318 | 1.318 | 1.318 | 1.318 | 1.318 | 1.318 | 1.318 | 1.318 | 1.318
Holistic Transition | Gen_BB018 | MW | NPg Yorkshire | Camblesforth | 0 | 0 | 0 | 0 | 0 | 0 | 0 | 0 | 0 | 0 | 0 | 0 | 0 | 0 | 0 | 0 | 0 | 0 | 0 | 0 | 0 | 0 | 0 | 0 | 0 | 0 | 0 | 0 | 0
Holistic Transition | Gen_BB018 | MW | NPg Yorkshire | Creyke Beck | 0 | 0 | 0 | 0 | 0 | 0 | 0 | 0 | 0 | 0 | 0 | 0 | 0 | 0 | 0 | 0 | 0 | 0 | 0 | 0 | 0 | 0 | 0 | 0 | 0 | 0 | 0 | 0 | 0
Holistic Transition | Gen_BB018 | MW | NPg Yorkshire | Drax | 0 | 0.36 | 0.36 | 0.36 | 0.36 | 0.36 | 0.36 | 0.36 | 0.36 | 0.36 | 0.36 | 0.36 | 0.36 | 0.36 | 0.36 | 0.36 | 0.36 | 0.36 | 0.36 | 0.36 | 0.36 | 0.36 | 0.36 | 0.36 | 0.36 | 0.36 | 0.36 | 0.36 | 0.36
Holistic Transition | Gen_BB018 | MW | NPg Yorkshire | Elland | 0 | 0.099 | 0.099 | 0.099 | 0.099 | 0.099 | 0.099 | 0.099 | 0.099 | 0.099 | 0.099 | 0.099 | 0.099 | 0.099 | 0.099 | 0.099 | 0.099 | 0.099 | 0.099 | 0.099 | 0.099 | 0.099 | 0.099 | 0.099 | 0.099 | 0.099 | 0.099 | 0.099 | 0.099
Holistic Transition | Gen_BB018 | MW | NPg Yorkshire | Ferrybridge A | 0 | 0 | 0 | 0 | 0 | 0 | 0 | 0 | 0 | 0 | 0 | 0 | 0 | 0 | 0 | 0 | 0 | 0 | 0 | 0 | 0 | 0 | 0 | 0 | 0 | 0 | 0 | 0 | 0
Holistic Transition | Gen_BB018 | MW | NPg Yorkshire | Ferrybridge B (_M) | 0 | 0.831 | 0.831 | 0.831 | 0.831 | 0.831 | 0.831 | 0.831 | 0.831 | 0.831 | 0.831 | 0.831 | 0.831 | 0.831 | 0.831 | 0.831 | 0.831 | 0.831 | 0.831 | 0.831 | 0.831 | 0.831 | 0.831 | 0.831 | 0.831 | 0.831 | 0.831 | 0.831 | 0.831
Holistic Transition | Gen_BB018 | MW | NPg Yorkshire | Grimsby West | 0 | 0 | 0 | 0 | 0 | 0 | 0 | 0 | 0 | 0 | 0 | 0 | 0 | 0 | 0 | 0 | 0 | 0 | 0 | 0 | 0 | 0 | 0 | 0 | 0 | 0 | 0 | 0 | 0
Holistic Transition | Gen_BB018 | MW | NPg Yorkshire | Jordanthorpe | 0 | 0 | 0 | 0 | 0 | 0 | 0 | 0 | 0 | 0 | 0 | 0 | 0 | 0 | 0 | 0 | 0 | 0 | 0 | 0 | 0 | 0 | 0 | 0 | 0 | 0 | 0 | 0 | 0
Holistic Transition | Gen_BB018 | MW | NPg Yorkshire | Keadby | 0 | 0 | 0 | 0 | 0 | 0 | 0 | 0 | 0 | 0 | 0 | 0 | 0 | 0 | 0 | 0 | 0 | 0 | 0 | 0 | 0 | 0 | 0 | 0 | 0 | 0 | 0 | 0 | 0
Holistic Transition | Gen_BB018 | MW | NPg Yorkshire | Kirkstall B | 0 | 0 | 0 | 0 | 0 | 0 | 0 | 0 | 0 | 0 | 0 | 0 | 0 | 0 | 0 | 0 | 0 | 0 | 0 | 0 | 0 | 0 | 0 | 0 | 0 | 0 | 0 | 0 | 0
Holistic Transition | Gen_BB018 | MW | NPg Yorkshire | Neepsend | 0 | 0 | 0 | 0 | 0 | 0 | 0 | 0 | 0 | 0 | 0 | 0 | 0 | 0 | 0 | 0 | 0 | 0 | 0 | 0 | 0 | 0 | 0 | 0 | 0 | 0 | 0 | 0 | 0
Holistic Transition | Gen_BB018 | MW | NPg Yorkshire | Norton Lees | 0 | 0.139 | 0.139 | 0.139 | 0.139 | 0.139 | 0.139 | 0.139 | 0.139 | 0.139 | 0.139 | 0.139 | 0.139 | 0.139 | 0.139 | 0.139 | 0.139 | 0.139 | 0.139 | 0.139 | 0.139 | 0.139 | 0.139 | 0.139 | 0.139 | 0.139 | 0.139 | 0.139 | 0.139
Holistic Transition | Gen_BB018 | MW | NPg Yorkshire | Pitsmoor | 0 | 0 | 0 | 0 | 0 | 0 | 0 | 0 | 0 | 0 | 0 | 0 | 0 | 0 | 0 | 0 | 0 | 0 | 0 | 0 | 0 | 0 | 0 | 0 | 0 | 0 | 0 | 0 | 0
Holistic Transition | Gen_BB018 | MW | NPg Yorkshire | Saltend North | 0 | 0 | 0 | 0 | 0 | 0 | 0 | 0 | 0 | 0 | 0 | 0 | 0 | 0 | 0 | 0 | 0 | 0 | 0 | 0 | 0 | 0 | 0 | 0 | 0 | 0 | 0 | 0 | 0
Holistic Transition | Gen_BB018 | MW | NPg Yorkshire | Sheffield City | 0 | 0 | 0 | 0 | 0 | 0 | 0 | 0 | 0 | 0 | 0 | 0 | 0 | 0 | 0 | 0 | 0 | 0 | 0 | 0 | 0 | 0 | 0 | 0 | 0 | 0 | 0 | 0 | 0
Holistic Transition | Gen_BB018 | MW | NPg Yorkshire | Skelton Grange | 0 | 0 | 0 | 0 | 0 | 0 | 0 | 0 | 0 | 0 | 0 | 0 | 0 | 0 | 0 | 0 | 0 | 0 | 0 | 0 | 0 | 0 | 0 | 0 | 0 | 0 | 0 | 0 | 0
Holistic Transition | Gen_BB018 | MW | NPg Yorkshire | Templeborough | 0 | 0 | 0 | 0 | 0 | 0 | 0 | 0 | 0 | 0 | 0 | 0 | 0 | 0 | 0 | 0 | 0 | 0 | 0 | 0 | 0 | 0 | 0 | 0 | 0 | 0 | 0 | 0 | 0
Holistic Transition | Gen_BB018 | MW | NPg Yorkshire | Thorpe Marsh | 0 | 0.116 | 0.116 | 0.116 | 0.116 | 0.116 | 0.116 | 0.116 | 0.116 | 0.116 | 0.116 | 0.116 | 0.116 | 0.116 | 0.116 | 0.116 | 0.116 | 0.116 | 0.116 | 0.116 | 0.116 | 0.116 | 0.116 | 0.116 | 0.116 | 0.116 | 0.116 | 0.116 | 0.116
Holistic Transition | Gen_BB018 | MW | NPg Yorkshire | Thurcroft | 0 | 0.308 | 0.308 | 0.308 | 0.308 | 0.308 | 0.308 | 0.308 | 0.308 | 0.308 | 0.308 | 0.308 | 0.308 | 0.308 | 0.308 | 0.308 | 0.308 | 0.308 | 0.308 | 0.308 | 0.308 | 0.308 | 0.308 | 0.308 | 0.308 | 0.308 | 0.308 | 0.308 | 0.308
Holistic Transition | Gen_BB018 | MW | NPg Yorkshire | West Melton | 0 | 1.862 | 1.862 | 1.862 | 1.862 | 1.862 | 1.862 | 1.862 | 1.862 | 1.862 | 1.862 | 1.862 | 1.862 | 1.862 | 1.862 | 1.862 | 1.862 | 1.862 | 1.862 | 1.862 | 1.862 | 1.862 | 1.862 | 1.862 | 1.862 | 1.862 | 1.862 | 1.862 | 1.862
Holistic Transition | Gen_BB018 | MW | NPg Yorkshire | Wincobank | 0 | 0 | 0 | 0 | 0 | 0 | 0 | 0 | 0 | 0 | 0 | 0 | 0 | 0 | 0 | 0 | 0 | 0 | 0 | 0 | 0 | 0 | 0 | 0 | 0 | 0 | 0 | 0 | 0
Holistic Transition | Gen_BB018 | MW | SHETL | Direct(SHETL) | 0 | 724.318 | 724.38 | 724.439 | 724.507 | 724.565 | 724.625 | 724.691 | 724.75 | 724.809 | 724.876 | 724.935 | 725.003 | 725.062 | 725.129 | 725.187 | 725.255 | 725.314 | 725.382 | 725.44 | 725.507 | 725.575 | 725.642 | 725.702 | 725.768 | 725.835 | 725.902 | 725.97 | 726.038
Holistic Transition | Gen_BB018 | MW | SPEN | Ayr | 0 | 0 | 0 | 0 | 0 | 0 | 0 | 0 | 0 | 0 | 0 | 0 | 0 | 0 | 0 | 0 | 0 | 0 | 0 | 0 | 0 | 0 | 0 | 0 | 0 | 0 | 0 | 0 | 0
Holistic Transition | Gen_BB018 | MW | SPEN | Bainsford | 0 | 0 | 0 | 0 | 0 | 0 | 0 | 0 | 0 | 0 | 0 | 0 | 0 | 0 | 0 | 0 | 0 | 0 | 0 | 0 | 0 | 0 | 0 | 0 | 0 | 0 | 0 | 0 | 0
Holistic Transition | Gen_BB018 | MW | SPEN | Bathgate | 0 | 0 | 0 | 0 | 0 | 0 | 0 | 0 | 0 | 0 | 0 | 0 | 0 | 0 | 0 | 0 | 0 | 0 | 0 | 0 | 0 | 0 | 0 | 0 | 0 | 0 | 0 | 0 | 0
Holistic Transition | Gen_BB018 | MW | SPEN | Berwick | 0 | 0 | 0 | 0 | 0 | 0 | 0 | 0 | 0 | 0 | 0 | 0 | 0 | 0 | 0 | 0 | 0 | 0 | 0 | 0 | 0 | 0 | 0 | 0 | 0 | 0 | 0 | 0 | 0
Holistic Transition | Gen_BB018 | MW | SPEN | Bonnybridge | 0 | 0.87 | 0.87 | 0.87 | 0.87 | 0.87 | 0.87 | 0.87 | 0.87 | 0.87 | 0.87 | 0.87 | 0.87 | 0.87 | 0.87 | 0.87 | 0.87 | 0.87 | 0.87 | 0.87 | 0.87 | 0.87 | 0.87 | 0.87 | 0.87 | 0.87 | 0.87 | 0.87 | 0.87
Holistic Transition | Gen_BB018 | MW | SPEN | Braehead Park | 0 | 0 | 0 | 0 | 0 | 0 | 0 | 0 | 0 | 0 | 0 | 0 | 0 | 0 | 0 | 0 | 0 | 0 | 0 | 0 | 0 | 0 | 0 | 0 | 0 | 0 | 0 | 0 | 0
Holistic Transition | Gen_BB018 | MW | SPEN | Carntyne | 0 | 0 | 0 | 0 | 0 | 0 | 0 | 0 | 0 | 0 | 0 | 0 | 0 | 0 | 0 | 0 | 0 | 0 | 0 | 0 | 0 | 0 | 0 | 0 | 0 | 0 | 0 | 0 | 0
Holistic Transition | Gen_BB018 | MW | SPEN | Carsfad | 0 | 0 | 0 | 0 | 0 | 0 | 0 | 0 | 0 | 0 | 0 | 0 | 0 | 0 | 0 | 0 | 0 | 0 | 0 | 0 | 0 | 0 | 0 | 0 | 0 | 0 | 0 | 0 | 0
Holistic Transition | Gen_BB018 | MW | SPEN | Chapelcross | 0 | 0.628 | 0.628 | 0.628 | 0.628 | 0.628 | 0.628 | 0.628 | 0.628 | 0.628 | 0.628 | 0.628 | 0.628 | 0.628 | 0.628 | 0.628 | 0.628 | 0.628 | 0.628 | 0.628 | 0.628 | 0.628 | 0.628 | 0.628 | 0.628 | 0.628 | 0.628 | 0.628 | 0.628
Holistic Transition | Gen_BB018 | MW | SPEN | Charlotte Street | 0 | 0 | 0 | 0 | 0 | 0 | 0 | 0 | 0 | 0 | 0 | 0 | 0 | 0 | 0 | 0 | 0 | 0 | 0 | 0 | 0 | 0 | 0 | 0 | 0 | 0 | 0 | 0 | 0
Holistic Transition | Gen_BB018 | MW | SPEN | Clyde’s Mill | 0 | 0 | 0 | 0 | 0 | 0 | 0 | 0 | 0 | 0 | 0 | 0 | 0 | 0 | 0 | 0 | 0 | 0 | 0 | 0 | 0 | 0 | 0 | 0 | 0 | 0 | 0 | 0 | 0 | GSP also referred to as Westburn Road
Holistic Transition | Gen_BB018 | MW | SPEN | Coatbridge | 0 | 0 | 0 | 0 | 0 | 0 | 0 | 0 | 0 | 0 | 0 | 0 | 0 | 0 | 0 | 0 | 0 | 0 | 0 | 0 | 0 | 0 | 0 | 0 | 0 | 0 | 0 | 0 | 0
Holistic Transition | Gen_BB018 | MW | SPEN | Cockenzie | 0 | 0.038 | 0.038 | 0.038 | 0.038 | 0.038 | 0.038 | 0.038 | 0.038 | 0.038 | 0.038 | 0.038 | 0.038 | 0.038 | 0.038 | 0.038 | 0.038 | 0.038 | 0.038 | 0.038 | 0.038 | 0.038 | 0.038 | 0.038 | 0.038 | 0.038 | 0.038 | 0.038 | 0.038
Holistic Transition | Gen_BB018 | MW | SPEN | Coylton | 0 | 2.218 | 2.218 | 2.218 | 2.218 | 2.218 | 2.218 | 2.218 | 2.218 | 2.218 | 2.218 | 2.218 | 2.218 | 2.218 | 2.218 | 2.218 | 2.218 | 2.218 | 2.218 | 2.218 | 2.218 | 2.218 | 2.218 | 2.218 | 2.218 | 2.218 | 2.218 | 2.218 | 2.218
Holistic Transition | Gen_BB018 | MW | SPEN | Crookston A | 0 | 0 | 0 | 0 | 0 | 0 | 0 | 0 | 0 | 0 | 0 | 0 | 0 | 0 | 0 | 0 | 0 | 0 | 0 | 0 | 0 | 0 | 0 | 0 | 0 | 0 | 0 | 0 | 0
Holistic Transition | Gen_BB018 | MW | SPEN | Crookston B | 0 | 0 | 0 | 0 | 0 | 0 | 0 | 0 | 0 | 0 | 0 | 0 | 0 | 0 | 0 | 0 | 0 | 0 | 0 | 0 | 0 | 0 | 0 | 0 | 0 | 0 | 0 | 0 | 0
Holistic Transition | Gen_BB018 | MW | SPEN | Cumbernauld | 0 | 0 | 0 | 0 | 0 | 0 | 0 | 0 | 0 | 0 | 0 | 0 | 0 | 0 | 0 | 0 | 0 | 0 | 0 | 0 | 0 | 0 | 0 | 0 | 0 | 0 | 0 | 0 | 0
Holistic Transition | Gen_BB018 | MW | SPEN | Cupar | 0 | 0 | 0 | 0 | 0 | 0 | 0 | 0 | 0 | 0 | 0 | 0 | 0 | 0 | 0 | 0 | 0 | 0 | 0 | 0 | 0 | 0 | 0 | 0 | 0 | 0 | 0 | 0 | 0
Holistic Transition | Gen_BB018 | MW | SPEN | Currie | 0 | 0 | 0 | 0 | 0 | 0 | 0 | 0 | 0 | 0 | 0 | 0 | 0 | 0 | 0 | 0 | 0 | 0 | 0 | 0 | 0 | 0 | 0 | 0 | 0 | 0 | 0 | 0 | 0
Holistic Transition | Gen_BB018 | MW | SPEN | Dalmarnock | 0 | 0 | 0 | 0 | 0 | 0 | 0 | 0 | 0 | 0 | 0 | 0 | 0 | 0 | 0 | 0 | 0 | 0 | 0 | 0 | 0 | 0 | 0 | 0 | 0 | 0 | 0 | 0 | 0
Holistic Transition | Gen_BB018 | MW | SPEN | Devol Moor | 0 | 0.026 | 0.026 | 0.026 | 0.026 | 0.026 | 0.026 | 0.026 | 0.026 | 0.026 | 0.026 | 0.026 | 0.026 | 0.026 | 0.026 | 0.026 | 0.026 | 0.026 | 0.026 | 0.026 | 0.026 | 0.026 | 0.026 | 0.026 | 0.026 | 0.026 | 0.026 | 0.026 | 0.026
Holistic Transition | Gen_BB018 | MW | SPEN | Devonside | 0 | 1.094 | 1.094 | 1.094 | 1.094 | 1.094 | 1.094 | 1.094 | 1.094 | 1.094 | 1.094 | 1.094 | 1.094 | 1.094 | 1.094 | 1.094 | 1.094 | 1.094 | 1.094 | 1.094 | 1.094 | 1.094 | 1.094 | 1.094 | 1.094 | 1.094 | 1.094 | 1.094 | 1.094
Holistic Transition | Gen_BB018 | MW | SPEN | Dewar Place | 0 | 0 | 0 | 0 | 0 | 0 | 0 | 0 | 0 | 0 | 0 | 0 | 0 | 0 | 0 | 0 | 0 | 0 | 0 | 0 | 0 | 0 | 0 | 0 | 0 | 0 | 0 | 0 | 0
Holistic Transition | Gen_BB018 | MW | SPEN | Drumchapel | 0 | 0 | 0 | 0 | 0 | 0 | 0 | 0 | 0 | 0 | 0 | 0 | 0 | 0 | 0 | 0 | 0 | 0 | 0 | 0 | 0 | 0 | 0 | 0 | 0 | 0 | 0 | 0 | 0
Holistic Transition | Gen_BB018 | MW | SPEN | Drumcross | 0 | 0 | 0 | 0 | 0 | 0 | 0 | 0 | 0 | 0 | 0 | 0 | 0 | 0 | 0 | 0 | 0 | 0 | 0 | 0 | 0 | 0 | 0 | 0 | 0 | 0 | 0 | 0 | 0
Holistic Transition | Gen_BB018 | MW | SPEN | Dumfries 11 | 0 | 0.301 | 0.301 | 0.301 | 0.301 | 0.301 | 0.301 | 0.301 | 0.301 | 0.301 | 0.301 | 0.301 | 0.301 | 0.301 | 0.301 | 0.301 | 0.301 | 0.301 | 0.301 | 0.301 | 0.301 | 0.301 | 0.301 | 0.301 | 0.301 | 0.301 | 0.301 | 0.301 | 0.301
Holistic Transition | Gen_BB018 | MW | SPEN | Dumfries 33 | 0 | 0.301 | 0.301 | 0.301 | 0.301 | 0.301 | 0.301 | 0.301 | 0.301 | 0.301 | 0.301 | 0.301 | 0.301 | 0.301 | 0.301 | 0.301 | 0.301 | 0.301 | 0.301 | 0.301 | 0.301 | 0.301 | 0.301 | 0.301 | 0.301 | 0.301 | 0.301 | 0.301 | 0.301
Holistic Transition | Gen_BB018 | MW | SPEN | Dumfries ICI | 0 | 0.301 | 0.301 | 0.301 | 0.301 | 0.301 | 0.301 | 0.301 | 0.301 | 0.301 | 0.301 | 0.301 | 0.301 | 0.301 | 0.301 | 0.301 | 0.301 | 0.301 | 0.301 | 0.301 | 0.301 | 0.301 | 0.301 | 0.301 | 0.301 | 0.301 | 0.301 | 0.301 | 0.301
Holistic Transition | Gen_BB018 | MW | SPEN | Dunbar | 0 | 0 | 0 | 0 | 0 | 0 | 0 | 0 | 0 | 0 | 0 | 0 | 0 | 0 | 0 | 0 | 0 | 0 | 0 | 0 | 0 | 0 | 0 | 0 | 0 | 0 | 0 | 0 | 0
Holistic Transition | Gen_BB018 | MW | SPEN | Dunbar A | 0 | 0 | 0 | 0 | 0 | 0 | 0 | 0 | 0 | 0 | 0 | 0 | 0 | 0 | 0 | 0 | 0 | 0 | 0 | 0 | 0 | 0 | 0 | 0 | 0 | 0 | 0 | 0 | 0
Holistic Transition | Gen_BB018 | MW | SPEN | Dunbar B | 0 | 0 | 0 | 0 | 0 | 0 | 0 | 0 | 0 | 0 | 0 | 0 | 0 | 0 | 0 | 0 | 0 | 0 | 0 | 0 | 0 | 0 | 0 | 0 | 0 | 0 | 0 | 0 | 0
Holistic Transition | Gen_BB018 | MW | SPEN | Dunfermline | 0 | 0 | 0 | 0 | 0 | 0 | 0 | 0 | 0 | 0 | 0 | 0 | 0 | 0 | 0 | 0 | 0 | 0 | 0 | 0 | 0 | 0 | 0 | 0 | 0 | 0 | 0 | 0 | 0
Holistic Transition | Gen_BB018 | MW | SPEN | Earlstoun | 0 | 1.366 | 1.38 | 1.397 | 1.414 | 1.43 | 1.439 | 1.455 | 1.472 | 1.481 | 1.498 | 1.514 | 1.531 | 1.54 | 1.556 | 1.573 | 1.59 | 1.599 | 1.615 | 1.632 | 1.649 | 1.658 | 1.674 | 1.691 | 1.708 | 1.725 | 1.741 | 1.75 | 1.767
Holistic Transition | Gen_BB018 | MW | SPEN | East Kilbride | 0 | 0.662 | 0.662 | 0.662 | 0.662 | 0.662 | 0.662 | 0.662 | 0.662 | 0.662 | 0.662 | 0.662 | 0.662 | 0.662 | 0.662 | 0.662 | 0.662 | 0.662 | 0.662 | 0.662 | 0.662 | 0.662 | 0.662 | 0.662 | 0.662 | 0.662 | 0.662 | 0.662 | 0.662
Holistic Transition | Gen_BB018 | MW | SPEN | East Kilbride South | 0 | 0 | 0 | 0 | 0 | 0 | 0 | 0 | 0 | 0 | 0 | 0 | 0 | 0 | 0 | 0 | 0 | 0 | 0 | 0 | 0 | 0 | 0 | 0 | 0 | 0 | 0 | 0 | 0
Holistic Transition | Gen_BB018 | MW | SPEN | Easterhouse | 0 | 0 | 0 | 0 | 0 | 0 | 0 | 0 | 0 | 0 | 0 | 0 | 0 | 0 | 0 | 0 | 0 | 0 | 0 | 0 | 0 | 0 | 0 | 0 | 0 | 0 | 0 | 0 | 0
Holistic Transition | Gen_BB018 | MW | SPEN | Eccles | 0 | 0 | 0 | 0 | 0 | 0 | 0 | 0 | 0 | 0 | 0 | 0 | 0 | 0 | 0 | 0 | 0 | 0 | 0 | 0 | 0 | 0 | 0 | 0 | 0 | 0 | 0 | 0 | 0
Holistic Transition | Gen_BB018 | MW | SPEN | Elderslie | 0 | 0 | 0 | 0 | 0 | 0 | 0 | 0 | 0 | 0 | 0 | 0 | 0 | 0 | 0 | 0 | 0 | 0 | 0 | 0 | 0 | 0 | 0 | 0 | 0 | 0 | 0 | 0 | 0
Holistic Transition | Gen_BB018 | MW | SPEN | Erskine | 0 | 0 | 0 | 0 | 0 | 0 | 0 | 0 | 0 | 0 | 0 | 0 | 0 | 0 | 0 | 0 | 0 | 0 | 0 | 0 | 0 | 0 | 0 | 0 | 0 | 0 | 0 | 0 | 0
Holistic Transition | Gen_BB018 | MW | SPEN | Finnieston | 0 | 0 | 0 | 0 | 0 | 0 | 0 | 0 | 0 | 0 | 0 | 0 | 0 | 0 | 0 | 0 | 0 | 0 | 0 | 0 | 0 | 0 | 0 | 0 | 0 | 0 | 0 | 0 | 0
Holistic Transition | Gen_BB018 | MW | SPEN | Galashiels | 0 | 0.491 | 0.491 | 0.491 | 0.491 | 0.491 | 0.491 | 0.491 | 0.491 | 0.491 | 0.491 | 0.491 | 0.491 | 0.491 | 0.491 | 0.491 | 0.491 | 0.491 | 0.491 | 0.491 | 0.491 | 0.491 | 0.491 | 0.491 | 0.491 | 0.491 | 0.491 | 0.491 | 0.491
Holistic Transition | Gen_BB018 | MW | SPEN | Giffnock | 0 | 0 | 0 | 0 | 0 | 0 | 0 | 0 | 0 | 0 | 0 | 0 | 0 | 0 | 0 | 0 | 0 | 0 | 0 | 0 | 0 | 0 | 0 | 0 | 0 | 0 | 0 | 0 | 0
Holistic Transition | Gen_BB018 | MW | SPEN | Glenlee | 0 | 43.365 | 43.814 | 44.27 | 44.727 | 45.179 | 45.636 | 46.086 | 46.539 | 46.994 | 47.458 | 47.913 | 48.377 | 48.841 | 49.302 | 49.769 | 50.234 | 50.707 | 51.183 | 51.653 | 52.127 | 52.611 | 53.085 | 53.581 | 54.055 | 54.549 | 55.035 | 55.535 | 56.033
Holistic Transition | Gen_BB018 | MW | SPEN | Glenluce | 0 | 0.27 | 0.27 | 0.27 | 0.27 | 0.27 | 0.27 | 0.27 | 0.27 | 0.27 | 0.27 | 0.27 | 0.27 | 0.27 | 0.27 | 0.27 | 0.27 | 0.27 | 0.27 | 0.27 | 0.27 | 0.27 | 0.27 | 0.27 | 0.27 | 0.27 | 0.27 | 0.27 | 0.27
Holistic Transition | Gen_BB018 | MW | SPEN | Glenniston | 0 | 0 | 0 | 0 | 0 | 0 | 0 | 0 | 0 | 0 | 0 | 0 | 0 | 0 | 0 | 0 | 0 | 0 | 0 | 0 | 0 | 0 | 0 | 0 | 0 | 0 | 0 | 0 | 0
Holistic Transition | Gen_BB018 | MW | SPEN | Glenrothes | 0 | 0.943 | 0.943 | 0.943 | 0.943 | 0.943 | 0.943 | 0.943 | 0.943 | 0.943 | 0.943 | 0.943 | 0.943 | 0.943 | 0.943 | 0.943 | 0.943 | 0.943 | 0.943 | 0.943 | 0.943 | 0.943 | 0.943 | 0.943 | 0.943 | 0.943 | 0.943 | 0.943 | 0.943
Holistic Transition | Gen_BB018 | MW | SPEN | Gorgie | 0 | 0 | 0 | 0 | 0 | 0 | 0 | 0 | 0 | 0 | 0 | 0 | 0 | 0 | 0 | 0 | 0 | 0 | 0 | 0 | 0 | 0 | 0 | 0 | 0 | 0 | 0 | 0 | 0
Holistic Transition | Gen_BB018 | MW | SPEN | Govan | 0 | 0 | 0 | 0 | 0 | 0 | 0 | 0 | 0 | 0 | 0 | 0 | 0 | 0 | 0 | 0 | 0 | 0 | 0 | 0 | 0 | 0 | 0 | 0 | 0 | 0 | 0 | 0 | 0
Holistic Transition | Gen_BB018 | MW | SPEN | Grangemouth A | 0 | 0 | 0 | 0 | 0 | 0 | 0 | 0 | 0 | 0 | 0 | 0 | 0 | 0 | 0 | 0 | 0 | 0 | 0 | 0 | 0 | 0 | 0 | 0 | 0 | 0 | 0 | 0 | 0
Holistic Transition | Gen_BB018 | MW | SPEN | Grangemouth C | 0 | 0 | 0 | 0 | 0 | 0 | 0 | 0 | 0 | 0 | 0 | 0 | 0 | 0 | 0 | 0 | 0 | 0 | 0 | 0 | 0 | 0 | 0 | 0 | 0 | 0 | 0 | 0 | 0
Holistic Transition | Gen_BB018 | MW | SPEN | Haggs Road | 0 | 0 | 0 | 0 | 0 | 0 | 0 | 0 | 0 | 0 | 0 | 0 | 0 | 0 | 0 | 0 | 0 | 0 | 0 | 0 | 0 | 0 | 0 | 0 | 0 | 0 | 0 | 0 | 0
Holistic Transition | Gen_BB018 | MW | SPEN | Hawick | 0 | 0.017 | 0.017 | 0.017 | 0.017 | 0.017 | 0.017 | 0.017 | 0.017 | 0.017 | 0.017 | 0.017 | 0.017 | 0.017 | 0.017 | 0.017 | 0.017 | 0.017 | 0.017 | 0.017 | 0.017 | 0.017 | 0.017 | 0.017 | 0.017 | 0.017 | 0.017 | 0.017 | 0.017
Holistic Transition | Gen_BB018 | MW | SPEN | Helensburgh | 0 | 0 | 0 | 0 | 0 | 0 | 0 | 0 | 0 | 0 | 0 | 0 | 0 | 0 | 0 | 0 | 0 | 0 | 0 | 0 | 0 | 0 | 0 | 0 | 0 | 0 | 0 | 0 | 0
Holistic Transition | Gen_BB018 | MW | SPEN | Hunterston Farm | 0 | 0 | 0 | 0 | 0 | 0 | 0 | 0 | 0 | 0 | 0 | 0 | 0 | 0 | 0 | 0 | 0 | 0 | 0 | 0 | 0 | 0 | 0 | 0 | 0 | 0 | 0 | 0 | 0
Holistic Transition | Gen_BB018 | MW | SPEN | Inverkeithing | 0 | 0 | 0 | 0 | 0 | 0 | 0 | 0 | 0 | 0 | 0 | 0 | 0 | 0 | 0 | 0 | 0 | 0 | 0 | 0 | 0 | 0 | 0 | 0 | 0 | 0 | 0 | 0 | 0
Holistic Transition | Gen_BB018 | MW | SPEN | Johnstone | 0 | 0 | 0 | 0 | 0 | 0 | 0 | 0 | 0 | 0 | 0 | 0 | 0 | 0 | 0 | 0 | 0 | 0 | 0 | 0 | 0 | 0 | 0 | 0 | 0 | 0 | 0 | 0 | 0
Holistic Transition | Gen_BB018 | MW | SPEN | Kaimes | 0 | 0.475 | 0.475 | 0.475 | 0.475 | 0.475 | 0.475 | 0.475 | 0.475 | 0.475 | 0.475 | 0.475 | 0.475 | 0.475 | 0.475 | 0.475 | 0.475 | 0.475 | 0.475 | 0.475 | 0.475 | 0.475 | 0.475 | 0.475 | 0.475 | 0.475 | 0.475 | 0.475 | 0.475
Holistic Transition | Gen_BB018 | MW | SPEN | Kendoon | 0 | 45.877 | 46.346 | 46.828 | 47.31 | 47.796 | 48.278 | 48.752 | 49.231 | 49.72 | 50.2 | 50.689 | 51.178 | 51.668 | 52.163 | 52.646 | 53.145 | 53.644 | 54.144 | 54.639 | 55.147 | 55.657 | 56.164 | 56.677 | 57.184 | 57.704 | 58.223 | 58.748 | 59.272
Holistic Transition | Gen_BB018 | MW | SPEN | Kilbowie 11 | 0 | 0 | 0 | 0 | 0 | 0 | 0 | 0 | 0 | 0 | 0 | 0 | 0 | 0 | 0 | 0 | 0 | 0 | 0 | 0 | 0 | 0 | 0 | 0 | 0 | 0 | 0 | 0 | 0
Holistic Transition | Gen_BB018 | MW | SPEN | Kilbowie 33 | 0 | 0 | 0 | 0 | 0 | 0 | 0 | 0 | 0 | 0 | 0 | 0 | 0 | 0 | 0 | 0 | 0 | 0 | 0 | 0 | 0 | 0 | 0 | 0 | 0 | 0 | 0 | 0 | 0
Holistic Transition | Gen_BB018 | MW | SPEN | Killermont | 0 | 0 | 0 | 0 | 0 | 0 | 0 | 0 | 0 | 0 | 0 | 0 | 0 | 0 | 0 | 0 | 0 | 0 | 0 | 0 | 0 | 0 | 0 | 0 | 0 | 0 | 0 | 0 | 0
Holistic Transition | Gen_BB018 | MW | SPEN | Kilwinning | 0 | 0 | 0 | 0 | 0 | 0 | 0 | 0 | 0 | 0 | 0 | 0 | 0 | 0 | 0 | 0 | 0 | 0 | 0 | 0 | 0 | 0 | 0 | 0 | 0 | 0 | 0 | 0 | 0
Holistic Transition | Gen_BB018 | MW | SPEN | Lesmahagow | 0 | 0 | 0 | 0 | 0 | 0 | 0 | 0 | 0 | 0 | 0 | 0 | 0 | 0 | 0 | 0 | 0 | 0 | 0 | 0 | 0 | 0 | 0 | 0 | 0 | 0 | 0 | 0 | 0
Holistic Transition | Gen_BB018 | MW | SPEN | Leven | 0 | 0 | 0 | 0 | 0 | 0 | 0 | 0 | 0 | 0 | 0 | 0 | 0 | 0 | 0 | 0 | 0 | 0 | 0 | 0 | 0 | 0 | 0 | 0 | 0 | 0 | 0 | 0 | 0
Holistic Transition | Gen_BB018 | MW | SPEN | Livingston East | 0 | 0 | 0 | 0 | 0 | 0 | 0 | 0 | 0 | 0 | 0 | 0 | 0 | 0 | 0 | 0 | 0 | 0 | 0 | 0 | 0 | 0 | 0 | 0 | 0 | 0 | 0 | 0 | 0
Holistic Transition | Gen_BB018 | MW | SPEN | Maybole | 0 | 1.035 | 1.035 | 1.035 | 1.035 | 1.035 | 1.035 | 1.035 | 1.035 | 1.035 | 1.035 | 1.035 | 1.035 | 1.035 | 1.035 | 1.035 | 1.035 | 1.035 | 1.035 | 1.035 | 1.035 | 1.035 | 1.035 | 1.035 | 1.035 | 1.035 | 1.035 | 1.035 | 1.035
Holistic Transition | Gen_BB018 | MW | SPEN | Moffat | 0 | 0 | 0 | 0 | 0 | 0 | 0 | 0 | 0 | 0 | 0 | 0 | 0 | 0 | 0 | 0 | 0 | 0 | 0 | 0 | 0 | 0 | 0 | 0 | 0 | 0 | 0 | 0 | 0
Holistic Transition | Gen_BB018 | MW | SPEN | Newarthill | 0 | 0 | 0 | 0 | 0 | 0 | 0 | 0 | 0 | 0 | 0 | 0 | 0 | 0 | 0 | 0 | 0 | 0 | 0 | 0 | 0 | 0 | 0 | 0 | 0 | 0 | 0 | 0 | 0
Holistic Transition | Gen_BB018 | MW | SPEN | Newton Stewart | 0 | 0 | 0 | 0 | 0 | 0 | 0 | 0 | 0 | 0 | 0 | 0 | 0 | 0 | 0 | 0 | 0 | 0 | 0 | 0 | 0 | 0 | 0 | 0 | 0 | 0 | 0 | 0 | 0
Holistic Transition | Gen_BB018 | MW | SPEN | Paisley | 0 | 0 | 0 | 0 | 0 | 0 | 0 | 0 | 0 | 0 | 0 | 0 | 0 | 0 | 0 | 0 | 0 | 0 | 0 | 0 | 0 | 0 | 0 | 0 | 0 | 0 | 0 | 0 | 0
Holistic Transition | Gen_BB018 | MW | SPEN | Partick | 0 | 0 | 0 | 0 | 0 | 0 | 0 | 0 | 0 | 0 | 0 | 0 | 0 | 0 | 0 | 0 | 0 | 0 | 0 | 0 | 0 | 0 | 0 | 0 | 0 | 0 | 0 | 0 | 0
Holistic Transition | Gen_BB018 | MW | SPEN | Port Dundas | 0 | 0 | 0 | 0 | 0 | 0 | 0 | 0 | 0 | 0 | 0 | 0 | 0 | 0 | 0 | 0 | 0 | 0 | 0 | 0 | 0 | 0 | 0 | 0 | 0 | 0 | 0 | 0 | 0
Holistic Transition | Gen_BB018 | MW | SPEN | Portobello | 0 | 0 | 0 | 0 | 0 | 0 | 0 | 0 | 0 | 0 | 0 | 0 | 0 | 0 | 0 | 0 | 0 | 0 | 0 | 0 | 0 | 0 | 0 | 0 | 0 | 0 | 0 | 0 | 0
Holistic Transition | Gen_BB018 | MW | SPEN | Ravenscraig | 0 | 0 | 0 | 0 | 0 | 0 | 0 | 0 | 0 | 0 | 0 | 0 | 0 | 0 | 0 | 0 | 0 | 0 | 0 | 0 | 0 | 0 | 0 | 0 | 0 | 0 | 0 | 0 | 0
Holistic Transition | Gen_BB018 | MW | SPEN | Redhouse | 0 | 0 | 0 | 0 | 0 | 0 | 0 | 0 | 0 | 0 | 0 | 0 | 0 | 0 | 0 | 0 | 0 | 0 | 0 | 0 | 0 | 0 | 0 | 0 | 0 | 0 | 0 | 0 | 0
Holistic Transition | Gen_BB018 | MW | SPEN | Saltcoats A | 0 | 1.181 | 1.181 | 1.181 | 1.181 | 1.181 | 1.181 | 1.181 | 1.181 | 1.181 | 1.181 | 1.181 | 1.181 | 1.181 | 1.181 | 1.181 | 1.181 | 1.181 | 1.181 | 1.181 | 1.181 | 1.181 | 1.181 | 1.181 | 1.181 | 1.181 | 1.181 | 1.181 | 1.181
Holistic Transition | Gen_BB018 | MW | SPEN | Saltcoats B | 0 | 1.181 | 1.181 | 1.181 | 1.181 | 1.181 | 1.181 | 1.181 | 1.181 | 1.181 | 1.181 | 1.181 | 1.181 | 1.181 | 1.181 | 1.181 | 1.181 | 1.181 | 1.181 | 1.181 | 1.181 | 1.181 | 1.181 | 1.181 | 1.181 | 1.181 | 1.181 | 1.181 | 1.181
Holistic Transition | Gen_BB018 | MW | SPEN | Shrubhill | 0 | 0 | 0 | 0 | 0 | 0 | 0 | 0 | 0 | 0 | 0 | 0 | 0 | 0 | 0 | 0 | 0 | 0 | 0 | 0 | 0 | 0 | 0 | 0 | 0 | 0 | 0 | 0 | 0
Holistic Transition | Gen_BB018 | MW | SPEN | Sighthill | 0 | 0.285 | 0.285 | 0.285 | 0.285 | 0.285 | 0.285 | 0.285 | 0.285 | 0.285 | 0.285 | 0.285 | 0.285 | 0.285 | 0.285 | 0.285 | 0.285 | 0.285 | 0.285 | 0.285 | 0.285 | 0.285 | 0.285 | 0.285 | 0.285 | 0.285 | 0.285 | 0.285 | 0.285
Holistic Transition | Gen_BB018 | MW | SPEN | Spango Valley | 0 | 0.064 | 0.064 | 0.064 | 0.064 | 0.064 | 0.064 | 0.064 | 0.064 | 0.064 | 0.064 | 0.064 | 0.064 | 0.064 | 0.064 | 0.064 | 0.064 | 0.064 | 0.064 | 0.064 | 0.064 | 0.064 | 0.064 | 0.064 | 0.064 | 0.064 | 0.064 | 0.064 | 0.064
Holistic Transition | Gen_BB018 | MW | SPEN | St Andrews Cross | 0 | 0 | 0 | 0 | 0 | 0 | 0 | 0 | 0 | 0 | 0 | 0 | 0 | 0 | 0 | 0 | 0 | 0 | 0 | 0 | 0 | 0 | 0 | 0 | 0 | 0 | 0 | 0 | 0
Holistic Transition | Gen_BB018 | MW | SPEN | Stirling | 0 | 0.433 | 0.433 | 0.433 | 0.433 | 0.433 | 0.433 | 0.433 | 0.433 | 0.433 | 0.433 | 0.433 | 0.433 | 0.433 | 0.433 | 0.433 | 0.433 | 0.433 | 0.433 | 0.433 | 0.433 | 0.433 | 0.433 | 0.433 | 0.433 | 0.433 | 0.433 | 0.433 | 0.433
Holistic Transition | Gen_BB018 | MW | SPEN | Strathaven | 0 | 0.099 | 0.099 | 0.099 | 0.099 | 0.099 | 0.099 | 0.099 | 0.099 | 0.099 | 0.099 | 0.099 | 0.099 | 0.099 | 0.099 | 0.099 | 0.099 | 0.099 | 0.099 | 0.099 | 0.099 | 0.099 | 0.099 | 0.099 | 0.099 | 0.099 | 0.099 | 0.099 | 0.099
Holistic Transition | Gen_BB018 | MW | SPEN | Strathleven | 0 | 2.967 | 2.967 | 2.967 | 2.967 | 2.967 | 2.967 | 2.967 | 2.967 | 2.967 | 2.967 | 2.967 | 2.967 | 2.967 | 2.967 | 2.967 | 2.967 | 2.967 | 2.967 | 2.967 | 2.967 | 2.967 | 2.967 | 2.967 | 2.967 | 2.967 | 2.967 | 2.967 | 2.967
Holistic Transition | Gen_BB018 | MW | SPEN | Telford Road | 0 | 0 | 0 | 0 | 0 | 0 | 0 | 0 | 0 | 0 | 0 | 0 | 0 | 0 | 0 | 0 | 0 | 0 | 0 | 0 | 0 | 0 | 0 | 0 | 0 | 0 | 0 | 0 | 0
Holistic Transition | Gen_BB018 | MW | SPEN | Tongland | 0 | 34.337 | 34.337 | 34.337 | 34.337 | 34.337 | 34.337 | 34.337 | 34.337 | 34.337 | 34.337 | 34.337 | 34.337 | 34.337 | 34.337 | 34.337 | 34.337 | 34.337 | 34.337 | 34.337 | 34.337 | 34.337 | 34.337 | 34.337 | 34.337 | 34.337 | 34.337 | 34.337 | 34.337
Holistic Transition | Gen_BB018 | MW | SPEN | West George Street | 0 | 0 | 0 | 0 | 0 | 0 | 0 | 0 | 0 | 0 | 0 | 0 | 0 | 0 | 0 | 0 | 0 | 0 | 0 | 0 | 0 | 0 | 0 | 0 | 0 | 0 | 0 | 0 | 0
Holistic Transition | Gen_BB018 | MW | SPEN | Westfield | 0 | 0 | 0 | 0 | 0 | 0 | 0 | 0 | 0 | 0 | 0 | 0 | 0 | 0 | 0 | 0 | 0 | 0 | 0 | 0 | 0 | 0 | 0 | 0 | 0 | 0 | 0 | 0 | 0
Holistic Transition | Gen_BB018 | MW | SPEN | Whitehouse | 0 | 0.006 | 0.006 | 0.006 | 0.006 | 0.006 | 0.006 | 0.006 | 0.006 | 0.006 | 0.006 | 0.006 | 0.006 | 0.006 | 0.006 | 0.006 | 0.006 | 0.006 | 0.006 | 0.006 | 0.006 | 0.006 | 0.006 | 0.006 | 0.006 | 0.006 | 0.006 | 0.006 | 0.006
Holistic Transition | Gen_BB018 | MW | SPEN | Wishaw | 0 | 0 | 0 | 0 | 0 | 0 | 0 | 0 | 0 | 0 | 0 | 0 | 0 | 0 | 0 | 0 | 0 | 0 | 0 | 0 | 0 | 0 | 0 | 0 | 0 | 0 | 0 | 0 | 0
Holistic Transition | Gen_BB018 | MW | SPEN Manweb | Birkenhead | 0 | 0 | 0 | 0 | 0 | 0 | 0 | 0 | 0 | 0 | 0 | 0 | 0 | 0 | 0 | 0 | 0 | 0 | 0 | 0 | 0 | 0 | 0 | 0 | 0 | 0 | 0 | 0 | 0
Holistic Transition | Gen_BB018 | MW | SPEN Manweb | Capenhurst | 0 | 0 | 0 | 0 | 0 | 0 | 0 | 0 | 0 | 0 | 0 | 0 | 0 | 0 | 0 | 0 | 0 | 0 | 0 | 0 | 0 | 0 | 0 | 0 | 0 | 0 | 0 | 0 | 0
Holistic Transition | Gen_BB018 | MW | SPEN Manweb | Carrington | 0 | 0.792 | 0.792 | 0.792 | 0.792 | 0.792 | 0.792 | 0.792 | 0.792 | 0.792 | 0.792 | 0.792 | 0.792 | 0.792 | 0.792 | 0.792 | 0.792 | 0.792 | 0.792 | 0.792 | 0.792 | 0.792 | 0.792 | 0.792 | 0.792 | 0.792 | 0.792 | 0.792 | 0.792
Holistic Transition | Gen_BB018 | MW | SPEN Manweb | Connah's Quay | 0 | 0.229 | 0.229 | 0.229 | 0.229 | 0.229 | 0.229 | 0.229 | 0.229 | 0.229 | 0.229 | 0.229 | 0.229 | 0.229 | 0.229 | 0.229 | 0.229 | 0.229 | 0.229 | 0.229 | 0.229 | 0.229 | 0.229 | 0.229 | 0.229 | 0.229 | 0.229 | 0.229 | 0.229
Holistic Transition | Gen_BB018 | MW | SPEN Manweb | Fiddlers Ferry | 0 | 0.095 | 0.095 | 0.095 | 0.095 | 0.095 | 0.095 | 0.095 | 0.095 | 0.095 | 0.095 | 0.095 | 0.095 | 0.095 | 0.095 | 0.095 | 0.095 | 0.095 | 0.095 | 0.095 | 0.095 | 0.095 | 0.095 | 0.095 | 0.095 | 0.095 | 0.095 | 0.095 | 0.095
Holistic Transition | Gen_BB018 | MW | SPEN Manweb | Frodsham | 0 | 0 | 0 | 0 | 0 | 0 | 0 | 0 | 0 | 0 | 0 | 0 | 0 | 0 | 0 | 0 | 0 | 0 | 0 | 0 | 0 | 0 | 0 | 0 | 0 | 0 | 0 | 0 | 0
Holistic Transition | Gen_BB018 | MW | SPEN Manweb | Kirkby (_D) | 0 | 0 | 0 | 0 | 0 | 0 | 0 | 0 | 0 | 0 | 0 | 0 | 0 | 0 | 0 | 0 | 0 | 0 | 0 | 0 | 0 | 0 | 0 | 0 | 0 | 0 | 0 | 0 | 0
Holistic Transition | Gen_BB018 | MW | SPEN Manweb | Legacy | 0 | 1.912 | 1.912 | 1.912 | 1.912 | 1.912 | 1.912 | 1.912 | 1.912 | 1.912 | 1.912 | 1.912 | 1.912 | 1.912 | 1.912 | 1.912 | 1.912 | 1.912 | 1.912 | 1.912 | 1.912 | 1.912 | 1.912 | 1.912 | 1.912 | 1.912 | 1.912 | 1.912 | 1.912
Holistic Transition | Gen_BB018 | MW | SPEN Manweb | Lister Drive | 0 | 0 | 0 | 0 | 0 | 0 | 0 | 0 | 0 | 0 | 0 | 0 | 0 | 0 | 0 | 0 | 0 | 0 | 0 | 0 | 0 | 0 | 0 | 0 | 0 | 0 | 0 | 0 | 0
Holistic Transition | Gen_BB018 | MW | SPEN Manweb | Pentir | 0 | 44.851 | 44.851 | 44.851 | 44.851 | 44.851 | 44.851 | 44.851 | 44.851 | 44.851 | 44.851 | 44.851 | 44.851 | 44.851 | 44.851 | 44.851 | 44.851 | 44.851 | 44.851 | 44.851 | 44.851 | 44.851 | 44.851 | 44.851 | 44.851 | 44.851 | 44.851 | 44.851 | 44.851
Holistic Transition | Gen_BB018 | MW | SPEN Manweb | Rainhill | 0 | 0 | 0 | 0 | 0 | 0 | 0 | 0 | 0 | 0 | 0 | 0 | 0 | 0 | 0 | 0 | 0 | 0 | 0 | 0 | 0 | 0 | 0 | 0 | 0 | 0 | 0 | 0 | 0
Holistic Transition | Gen_BB018 | MW | SPEN Manweb | St. Asaph | 0 | 0 | 0 | 0 | 0 | 0 | 0 | 0 | 0 | 0 | 0 | 0 | 0 | 0 | 0 | 0 | 0 | 0 | 0 | 0 | 0 | 0 | 0 | 0 | 0 | 0 | 0 | 0 | 0
Holistic Transition | Gen_BB018 | MW | SPEN Manweb | Trawsfynydd | 0 | 52.058 | 52.058 | 52.058 | 52.058 | 52.058 | 52.058 | 52.058 | 52.058 | 52.058 | 52.058 | 52.058 | 52.058 | 52.058 | 52.058 | 52.058 | 52.058 | 52.058 | 52.058 | 52.058 | 52.058 | 52.058 | 52.058 | 52.058 | 52.058 | 52.058 | 52.058 | 52.058 | 52.058
Holistic Transition | Gen_BB018 | MW | SPEN Manweb | Wylfa | 0 | 0 | 0 | 0 | 0 | 0 | 0 | 0 | 0 | 0 | 0 | 0 | 0 | 0 | 0 | 0 | 0 | 0 | 0 | 0 | 0 | 0 | 0 | 0 | 0 | 0 | 0 | 0 | 0
Holistic Transition | Gen_BB018 | MW | SPTL | Direct(SPTL) | 0 | 20.863 | 21.067 | 21.27 | 21.473 | 21.674 | 21.877 | 22.085 | 22.287 | 22.489 | 22.7 | 22.902 | 23.104 | 23.315 | 23.525 | 23.734 | 23.937 | 24.148 | 24.36 | 24.574 | 24.786 | 24.999 | 25.215 | 25.437 | 25.653 | 25.871 | 26.089 | 26.309 | 26.529
Holistic Transition | Gen_BB018 | MW | SSEN (SHEPD) | Abernethy | 0 | 1.324 | 1.332 | 1.349 | 1.357 | 1.374 | 1.383 | 1.399 | 1.408 | 1.425 | 1.433 | 1.45 | 1.458 | 1.475 | 1.484 | 1.5 | 1.509 | 1.526 | 1.534 | 1.551 | 1.568 | 1.576 | 1.593 | 1.601 | 1.618 | 1.627 | 1.643 | 1.66 | 1.669
Holistic Transition | Gen_BB018 | MW | SSEN (SHEPD) | Alness | 0 | 5.747 | 5.782 | 5.816 | 5.85 | 5.883 | 5.917 | 5.951 | 5.984 | 6.018 | 6.052 | 6.085 | 6.119 | 6.153 | 6.186 | 6.22 | 6.254 | 6.287 | 6.321 | 6.363 | 6.397 | 6.431 | 6.464 | 6.498 | 6.54 | 6.573 | 6.607 | 6.641 | 6.683
Holistic Transition | Gen_BB018 | MW | SSEN (SHEPD) | Arbroath | 0 | 0 | 0 | 0 | 0 | 0 | 0 | 0 | 0 | 0 | 0 | 0 | 0 | 0 | 0 | 0 | 0 | 0 | 0 | 0 | 0 | 0 | 0 | 0 | 0 | 0 | 0 | 0 | 0
Holistic Transition | Gen_BB018 | MW | SSEN (SHEPD) | Ardkinglas | 0 | 4.138 | 4.181 | 4.223 | 4.266 | 4.308 | 4.35 | 4.4 | 4.442 | 4.484 | 4.526 | 4.568 | 4.619 | 4.661 | 4.703 | 4.745 | 4.795 | 4.838 | 4.88 | 4.93 | 4.972 | 5.023 | 5.065 | 5.107 | 5.157 | 5.208 | 5.249 | 5.3 | 5.342
Holistic Transition | Gen_BB018 | MW | SSEN (SHEPD) | Ardmore | 0 | 0.139 | 0.139 | 0.139 | 0.139 | 0.139 | 0.139 | 0.139 | 0.139 | 0.139 | 0.139 | 0.139 | 0.139 | 0.139 | 0.139 | 0.139 | 0.139 | 0.139 | 0.139 | 0.139 | 0.139 | 0.139 | 0.139 | 0.139 | 0.139 | 0.139 | 0.139 | 0.139 | 0.139
Holistic Transition | Gen_BB018 | MW | SSEN (SHEPD) | Beauly | 0 | 20.872 | 20.872 | 20.872 | 20.872 | 20.872 | 20.872 | 20.872 | 20.872 | 20.872 | 20.872 | 20.872 | 20.872 | 20.872 | 20.872 | 20.872 | 20.872 | 20.872 | 20.872 | 20.872 | 20.872 | 20.872 | 20.872 | 20.872 | 20.872 | 20.872 | 20.872 | 20.872 | 20.872
Holistic Transition | Gen_BB018 | MW | SSEN (SHEPD) | Berryburn | 0 | 0 | 0 | 0 | 0 | 0 | 0 | 0 | 0 | 0 | 0 | 0 | 0 | 0 | 0 | 0 | 0 | 0 | 0 | 0 | 0 | 0 | 0 | 0 | 0 | 0 | 0 | 0 | 0
Holistic Transition | Gen_BB018 | MW | SSEN (SHEPD) | Boat of Garten | 0 | 8.61 | 8.684 | 8.76 | 8.827 | 8.903 | 8.979 | 9.045 | 9.121 | 9.197 | 9.273 | 9.34 | 9.416 | 9.492 | 9.567 | 9.642 | 9.719 | 9.795 | 9.871 | 9.945 | 10.021 | 10.098 | 10.173 | 10.25 | 10.324 | 10.408 | 10.484 | 10.568 | 10.644
Holistic Transition | Gen_BB018 | MW | SSEN (SHEPD) | Braco West | 0 | 5.097 | 5.108 | 5.117 | 5.133 | 5.15 | 5.159 | 5.175 | 5.184 | 5.201 | 5.217 | 5.226 | 5.243 | 5.251 | 5.268 | 5.285 | 5.293 | 5.31 | 5.327 | 5.335 | 5.352 | 5.369 | 5.377 | 5.394 | 5.411 | 5.419 | 5.436 | 5.453 | 5.462
Holistic Transition | Gen_BB018 | MW | SSEN (SHEPD) | Bridge of Dun | 0 | 0.17 | 0.17 | 0.17 | 0.17 | 0.17 | 0.17 | 0.17 | 0.17 | 0.17 | 0.17 | 0.17 | 0.17 | 0.17 | 0.17 | 0.17 | 0.17 | 0.17 | 0.17 | 0.17 | 0.17 | 0.17 | 0.17 | 0.17 | 0.17 | 0.17 | 0.17 | 0.17 | 0.17
Holistic Transition | Gen_BB018 | MW | SSEN (SHEPD) | Broadford-Skye | 0 | 3.17 | 3.17 | 3.17 | 3.17 | 3.17 | 3.17 | 3.17 | 3.17 | 3.17 | 3.17 | 3.17 | 3.17 | 3.17 | 3.17 | 3.17 | 3.17 | 3.17 | 3.17 | 3.17 | 3.17 | 3.17 | 3.17 | 3.17 | 3.17 | 3.17 | 3.17 | 3.17 | 3.17
Holistic Transition | Gen_BB018 | MW | SSEN (SHEPD) | Brora | 0 | 0.342 | 0.342 | 0.342 | 0.342 | 0.342 | 0.342 | 0.342 | 0.342 | 0.342 | 0.342 | 0.342 | 0.342 | 0.342 | 0.342 | 0.342 | 0.342 | 0.342 | 0.342 | 0.342 | 0.342 | 0.342 | 0.342 | 0.342 | 0.342 | 0.342 | 0.342 | 0.342 | 0.342
Holistic Transition | Gen_BB018 | MW | SSEN (SHEPD) | Burghmuir | 0 | 0.959 | 0.959 | 0.959 | 0.959 | 0.959 | 0.959 | 0.959 | 0.959 | 0.959 | 0.959 | 0.959 | 0.959 | 0.959 | 0.959 | 0.959 | 0.959 | 0.959 | 0.959 | 0.959 | 0.959 | 0.959 | 0.959 | 0.959 | 0.959 | 0.959 | 0.959 | 0.959 | 0.959
Holistic Transition | Gen_BB018 | MW | SSEN (SHEPD) | Cairnford | 0 | 0 | 0 | 0 | 0 | 0 | 0 | 0 | 0 | 0 | 0 | 0 | 0 | 0 | 0 | 0 | 0 | 0 | 0 | 0 | 0 | 0 | 0 | 0 | 0 | 0 | 0 | 0 | 0
Holistic Transition | Gen_BB018 | MW | SSEN (SHEPD) | Carradale | 0 | 1.47 | 1.47 | 1.47 | 1.47 | 1.47 | 1.47 | 1.47 | 1.47 | 1.47 | 1.47 | 1.47 | 1.47 | 1.47 | 1.47 | 1.47 | 1.47 | 1.47 | 1.47 | 1.47 | 1.47 | 1.47 | 1.47 | 1.47 | 1.47 | 1.47 | 1.47 | 1.47 | 1.47
Holistic Transition | Gen_BB018 | MW | SSEN (SHEPD) | Cassley | 0 | 13.702 | 13.737 | 13.771 | 13.804 | 13.838 | 13.872 | 13.905 | 13.939 | 13.972 | 14.006 | 14.04 | 14.074 | 14.107 | 14.141 | 14.174 | 14.208 | 14.242 | 14.276 | 14.317 | 14.351 | 14.385 | 14.418 | 14.452 | 14.494 | 14.528 | 14.561 | 14.595 | 14.637
Holistic Transition | Gen_BB018 | MW | SSEN (SHEPD) | Ceannacroc | 0 | 21.593 | 21.607 | 21.624 | 21.641 | 21.657 | 21.674 | 21.691 | 21.708 | 21.725 | 21.741 | 21.758 | 21.775 | 21.792 | 21.809 | 21.826 | 21.842 | 21.859 | 21.876 | 21.893 | 21.91 | 21.927 | 21.952 | 21.969 | 21.986 | 22.002 | 22.019 | 22.036 | 22.053
Holistic Transition | Gen_BB018 | MW | SSEN (SHEPD) | Charleston | 0 | 1.195 | 1.203 | 1.22 | 1.228 | 1.245 | 1.254 | 1.27 | 1.279 | 1.296 | 1.304 | 1.321 | 1.329 | 1.346 | 1.355 | 1.371 | 1.38 | 1.397 | 1.405 | 1.422 | 1.439 | 1.447 | 1.464 | 1.472 | 1.489 | 1.497 | 1.514 | 1.531 | 1.54
Holistic Transition | Gen_BB018 | MW | SSEN (SHEPD) | Clachan | 0 | 52.444 | 52.53 | 52.615 | 52.699 | 52.791 | 52.876 | 52.959 | 53.052 | 53.136 | 53.22 | 53.313 | 53.397 | 53.49 | 53.574 | 53.666 | 53.759 | 53.843 | 53.937 | 54.027 | 54.12 | 54.205 | 54.297 | 54.391 | 54.482 | 54.583 | 54.675 | 54.768 | 54.861
Holistic Transition | Gen_BB018 | MW | SSEN (SHEPD) | Clayhills | 0 | 0 | 0 | 0 | 0 | 0 | 0 | 0 | 0 | 0 | 0 | 0 | 0 | 0 | 0 | 0 | 0 | 0 | 0 | 0 | 0 | 0 | 0 | 0 | 0 | 0 | 0 | 0 | 0
Holistic Transition | Gen_BB018 | MW | SSEN (SHEPD) | Coupar Angus | 0 | 2.214 | 2.214 | 2.214 | 2.214 | 2.214 | 2.214 | 2.214 | 2.214 | 2.214 | 2.214 | 2.214 | 2.214 | 2.214 | 2.214 | 2.214 | 2.214 | 2.214 | 2.214 | 2.214 | 2.214 | 2.214 | 2.214 | 2.214 | 2.214 | 2.214 | 2.214 | 2.214 | 2.214
Holistic Transition | Gen_BB018 | MW | SSEN (SHEPD) | Craigiebuckler | 0 | 0 | 0 | 0 | 0 | 0 | 0 | 0 | 0 | 0 | 0 | 0 | 0 | 0 | 0 | 0 | 0 | 0 | 0 | 0 | 0 | 0 | 0 | 0 | 0 | 0 | 0 | 0 | 0
Holistic Transition | Gen_BB018 | MW | SSEN (SHEPD) | Dallas | 0 | 0 | 0 | 0 | 0 | 0 | 0 | 0 | 0 | 0 | 0 | 0 | 0 | 0 | 0 | 0 | 0 | 0 | 0 | 0 | 0 | 0 | 0 | 0 | 0 | 0 | 0 | 0 | 0
Holistic Transition | Gen_BB018 | MW | SSEN (SHEPD) | Dounreay | 0 | 0 | 0 | 0 | 0 | 0 | 0 | 0 | 0 | 0 | 0 | 0 | 0 | 0 | 0 | 0 | 0 | 0 | 0 | 0 | 0 | 0 | 0 | 0 | 0 | 0 | 0 | 0 | 0
Holistic Transition | Gen_BB018 | MW | SSEN (SHEPD) | Dudhope | 0 | 0 | 0 | 0 | 0 | 0 | 0 | 0 | 0 | 0 | 0 | 0 | 0 | 0 | 0 | 0 | 0 | 0 | 0 | 0 | 0 | 0 | 0 | 0 | 0 | 0 | 0 | 0 | 0
Holistic Transition | Gen_BB018 | MW | SSEN (SHEPD) | Dunbeath | 0 | 0 | 0 | 0 | 0 | 0 | 0 | 0 | 0 | 0 | 0 | 0 | 0 | 0 | 0 | 0 | 0 | 0 | 0 | 0 | 0 | 0 | 0 | 0 | 0 | 0 | 0 | 0 | 0
Holistic Transition | Gen_BB018 | MW | SSEN (SHEPD) | Dunoon | 0 | 10.06 | 10.153 | 10.237 | 10.33 | 10.414 | 10.507 | 10.59 | 10.683 | 10.767 | 10.86 | 10.952 | 11.037 | 11.13 | 11.222 | 11.314 | 11.398 | 11.491 | 11.584 | 11.675 | 11.768 | 11.862 | 11.962 | 12.056 | 12.147 | 12.239 | 12.34 | 12.433 | 12.534
Holistic Transition | Gen_BB018 | MW | SSEN (SHEPD) | Dunvegan | 0 | 0 | 0 | 0 | 0 | 0 | 0 | 0 | 0 | 0 | 0 | 0 | 0 | 0 | 0 | 0 | 0 | 0 | 0 | 0 | 0 | 0 | 0 | 0 | 0 | 0 | 0 | 0 | 0
Holistic Transition | Gen_BB018 | MW | SSEN (SHEPD) | Dyce | 0 | 0.041 | 0.041 | 0.041 | 0.041 | 0.041 | 0.041 | 0.041 | 0.041 | 0.041 | 0.041 | 0.041 | 0.041 | 0.041 | 0.041 | 0.041 | 0.041 | 0.041 | 0.041 | 0.041 | 0.041 | 0.041 | 0.041 | 0.041 | 0.041 | 0.041 | 0.041 | 0.041 | 0.041
Holistic Transition | Gen_BB018 | MW | SSEN (SHEPD) | Elgin | 0 | 0.056 | 0.056 | 0.056 | 0.056 | 0.056 | 0.056 | 0.056 | 0.056 | 0.056 | 0.056 | 0.056 | 0.056 | 0.056 | 0.056 | 0.056 | 0.056 | 0.056 | 0.056 | 0.056 | 0.056 | 0.056 | 0.056 | 0.056 | 0.056 | 0.056 | 0.056 | 0.056 | 0.056
Holistic Transition | Gen_BB018 | MW | SSEN (SHEPD) | Fasnakyle | 0 | 31.63 | 31.644 | 31.661 | 31.67 | 31.678 | 31.695 | 31.703 | 31.72 | 31.728 | 31.737 | 31.754 | 31.762 | 31.779 | 31.787 | 31.804 | 31.812 | 31.829 | 31.838 | 31.854 | 31.863 | 31.871 | 31.888 | 31.897 | 31.913 | 31.93 | 31.939 | 31.955 | 31.964
Holistic Transition | Gen_BB018 | MW | SSEN (SHEPD) | Fetteresso | 0 | 0 | 0 | 0 | 0 | 0 | 0 | 0 | 0 | 0 | 0 | 0 | 0 | 0 | 0 | 0 | 0 | 0 | 0 | 0 | 0 | 0 | 0 | 0 | 0 | 0 | 0 | 0 | 0
Holistic Transition | Gen_BB018 | MW | SSEN (SHEPD) | Fiddes | 0 | 0.013 | 0.013 | 0.013 | 0.013 | 0.013 | 0.013 | 0.013 | 0.013 | 0.013 | 0.013 | 0.013 | 0.013 | 0.013 | 0.013 | 0.013 | 0.013 | 0.013 | 0.013 | 0.013 | 0.013 | 0.013 | 0.013 | 0.013 | 0.013 | 0.013 | 0.013 | 0.013 | 0.013
Holistic Transition | Gen_BB018 | MW | SSEN (SHEPD) | Finstown | 0 | 0 | 0 | 0 | 0 | 0 | 0 | 0 | 0 | 0 | 0 | 0 | 0 | 0 | 0 | 0 | 0 | 0 | 0 | 0 | 0 | 0 | 0 | 0 | 0 | 0 | 0 | 0 | 0
Holistic Transition | Gen_BB018 | MW | SSEN (SHEPD) | Fort Augustus | 0 | 17.917 | 18.002 | 18.078 | 18.154 | 18.237 | 18.314 | 18.388 | 18.473 | 18.548 | 18.624 | 18.708 | 18.784 | 18.869 | 18.944 | 19.028 | 19.112 | 19.188 | 19.273 | 19.356 | 19.432 | 19.517 | 19.6 | 19.685 | 19.769 | 19.852 | 19.936 | 20.021 | 20.114
Holistic Transition | Gen_BB018 | MW | SSEN (SHEPD) | Fort William | 0 | 108.893 | 108.993 | 109.086 | 109.179 | 109.271 | 109.364 | 109.456 | 109.548 | 109.641 | 109.742 | 109.835 | 109.927 | 110.02 | 110.121 | 110.213 | 110.306 | 110.407 | 110.5 | 110.599 | 110.701 | 110.795 | 110.894 | 110.997 | 111.097 | 111.197 | 111.298 | 111.399 | 111.501
Holistic Transition | Gen_BB018 | MW | SSEN (SHEPD) | Fraserburgh | 0 | 0 | 0 | 0 | 0 | 0 | 0 | 0 | 0 | 0 | 0 | 0 | 0 | 0 | 0 | 0 | 0 | 0 | 0 | 0 | 0 | 0 | 0 | 0 | 0 | 0 | 0 | 0 | 0
Holistic Transition | Gen_BB018 | MW | SSEN (SHEPD) | Glenfarclas | 0 | 0 | 0 | 0 | 0 | 0 | 0 | 0 | 0 | 0 | 0 | 0 | 0 | 0 | 0 | 0 | 0 | 0 | 0 | 0 | 0 | 0 | 0 | 0 | 0 | 0 | 0 | 0 | 0
Holistic Transition | Gen_BB018 | MW | SSEN (SHEPD) | Grudie Bridge | 0 | 47.012 | 47.238 | 47.457 | 47.678 | 47.904 | 48.124 | 48.348 | 48.567 | 48.794 | 49.022 | 49.241 | 49.469 | 49.696 | 49.923 | 50.148 | 50.385 | 50.613 | 50.842 | 51.073 | 51.31 | 51.548 | 51.781 | 52.02 | 52.253 | 52.488 | 52.73 | 52.976 | 53.221
Holistic Transition | Gen_BB018 | MW | SSEN (SHEPD) | Inverness | 0 | 8.506 | 8.57 | 8.638 | 8.705 | 8.764 | 8.832 | 8.898 | 8.965 | 9.024 | 9.092 | 9.159 | 9.227 | 9.294 | 9.361 | 9.42 | 9.487 | 9.555 | 9.623 | 9.697 | 9.765 | 9.833 | 9.899 | 9.968 | 10.034 | 10.11 | 10.177 | 10.253 | 10.32
Holistic Transition | Gen_BB018 | MW | SSEN (SHEPD) | Keith | 0 | 2.43 | 2.451 | 2.477 | 2.502 | 2.527 | 2.553 | 2.569 | 2.594 | 2.62 | 2.645 | 2.67 | 2.696 | 2.721 | 2.746 | 2.771 | 2.796 | 2.822 | 2.847 | 2.872 | 2.897 | 2.923 | 2.948 | 2.973 | 2.998 | 3.023 | 3.049 | 3.074 | 3.099
Holistic Transition | Gen_BB018 | MW | SSEN (SHEPD) | Killin | 0 | 23.867 | 23.921 | 23.971 | 24.022 | 24.081 | 24.132 | 24.19 | 24.24 | 24.299 | 24.35 | 24.409 | 24.459 | 24.519 | 24.569 | 24.627 | 24.686 | 24.737 | 24.797 | 24.854 | 24.905 | 24.965 | 25.023 | 25.083 | 25.141 | 25.199 | 25.258 | 25.317 | 25.377
Holistic Transition | Gen_BB018 | MW | SSEN (SHEPD) | Kinlochleven | 0 | 27.593 | 27.607 | 27.624 | 27.641 | 27.657 | 27.674 | 27.691 | 27.708 | 27.725 | 27.741 | 27.758 | 27.775 | 27.792 | 27.809 | 27.826 | 27.842 | 27.859 | 27.876 | 27.893 | 27.91 | 27.927 | 27.952 | 27.969 | 27.986 | 28.002 | 28.019 | 28.036 | 28.053
Holistic Transition | Gen_BB018 | MW | SSEN (SHEPD) | Kintore | 0 | 0 | 0 | 0 | 0 | 0 | 0 | 0 | 0 | 0 | 0 | 0 | 0 | 0 | 0 | 0 | 0 | 0 | 0 | 0 | 0 | 0 | 0 | 0 | 0 | 0 | 0 | 0 | 0
Holistic Transition | Gen_BB018 | MW | SSEN (SHEPD) | Lairg | 0 | 5.183 | 5.209 | 5.243 | 5.277 | 5.302 | 5.336 | 5.369 | 5.394 | 5.428 | 5.462 | 5.495 | 5.521 | 5.554 | 5.588 | 5.621 | 5.647 | 5.681 | 5.715 | 5.748 | 5.781 | 5.807 | 5.84 | 5.874 | 5.908 | 5.941 | 5.975 | 6.009 | 6.042
Holistic Transition | Gen_BB018 | MW | SSEN (SHEPD) | Lunanhead | 0 | 1.608 | 1.608 | 1.608 | 1.608 | 1.608 | 1.608 | 1.608 | 1.608 | 1.608 | 1.608 | 1.608 | 1.608 | 1.608 | 1.608 | 1.608 | 1.608 | 1.608 | 1.608 | 1.608 | 1.608 | 1.608 | 1.608 | 1.608 | 1.608 | 1.608 | 1.608 | 1.608 | 1.608
Holistic Transition | Gen_BB018 | MW | SSEN (SHEPD) | Lyndhurst | 0 | 0.196 | 0.196 | 0.196 | 0.196 | 0.196 | 0.196 | 0.196 | 0.196 | 0.196 | 0.196 | 0.196 | 0.196 | 0.196 | 0.196 | 0.196 | 0.196 | 0.196 | 0.196 | 0.196 | 0.196 | 0.196 | 0.196 | 0.196 | 0.196 | 0.196 | 0.196 | 0.196 | 0.196
Holistic Transition | Gen_BB018 | MW | SSEN (SHEPD) | Macduff | 0 | 0 | 0 | 0 | 0 | 0 | 0 | 0 | 0 | 0 | 0 | 0 | 0 | 0 | 0 | 0 | 0 | 0 | 0 | 0 | 0 | 0 | 0 | 0 | 0 | 0 | 0 | 0 | 0
Holistic Transition | Gen_BB018 | MW | SSEN (SHEPD) | Milton of Craigie | 0 | 1.006 | 1.015 | 1.032 | 1.04 | 1.049 | 1.057 | 1.074 | 1.082 | 1.091 | 1.099 | 1.116 | 1.125 | 1.133 | 1.141 | 1.158 | 1.167 | 1.175 | 1.192 | 1.2 | 1.209 | 1.217 | 1.234 | 1.242 | 1.251 | 1.268 | 1.276 | 1.284 | 1.301
Holistic Transition | Gen_BB018 | MW | SSEN (SHEPD) | Mybster | 0 | 0 | 0 | 0 | 0 | 0 | 0 | 0 | 0 | 0 | 0 | 0 | 0 | 0 | 0 | 0 | 0 | 0 | 0 | 0 | 0 | 0 | 0 | 0 | 0 | 0 | 0 | 0 | 0
Holistic Transition | Gen_BB018 | MW | SSEN (SHEPD) | Nairn | 0 | 34.107 | 40.567 | 40.567 | 40.567 | 40.567 | 40.567 | 40.567 | 40.567 | 40.567 | 40.567 | 40.567 | 40.567 | 40.567 | 40.567 | 40.567 | 40.567 | 40.567 | 40.567 | 40.567 | 40.567 | 40.567 | 40.567 | 40.567 | 40.567 | 40.567 | 40.567 | 40.567 | 40.567
Holistic Transition | Gen_BB018 | MW | SSEN (SHEPD) | Orrin | 0 | 0 | 0 | 0 | 0 | 0 | 0 | 0 | 0 | 0 | 0 | 0 | 0 | 0 | 0 | 0 | 0 | 0 | 0 | 0 | 0 | 0 | 0 | 0 | 0 | 0 | 0 | 0 | 0
Holistic Transition | Gen_BB018 | MW | SSEN (SHEPD) | Persley | 0 | 0 | 0 | 0 | 0 | 0 | 0 | 0 | 0 | 0 | 0 | 0 | 0 | 0 | 0 | 0 | 0 | 0 | 0 | 0 | 0 | 0 | 0 | 0 | 0 | 0 | 0 | 0 | 0
Holistic Transition | Gen_BB018 | MW | SSEN (SHEPD) | Peterhead Grange | 0 | 0 | 0 | 0 | 0 | 0 | 0 | 0 | 0 | 0 | 0 | 0 | 0 | 0 | 0 | 0 | 0 | 0 | 0 | 0 | 0 | 0 | 0 | 0 | 0 | 0 | 0 | 0 | 0
Holistic Transition | Gen_BB018 | MW | SSEN (SHEPD) | Peterhead Shell | 0 | 0 | 0 | 0 | 0 | 0 | 0 | 0 | 0 | 0 | 0 | 0 | 0 | 0 | 0 | 0 | 0 | 0 | 0 | 0 | 0 | 0 | 0 | 0 | 0 | 0 | 0 | 0 | 0
Holistic Transition | Gen_BB018 | MW | SSEN (SHEPD) | Port Ann | 0 | 13.166 | 13.244 | 13.329 | 13.405 | 13.48 | 13.565 | 13.64 | 13.724 | 13.799 | 13.884 | 13.96 | 14.044 | 14.12 | 14.204 | 14.287 | 14.363 | 14.448 | 14.533 | 14.615 | 14.691 | 14.776 | 14.859 | 14.945 | 15.028 | 15.12 | 15.204 | 15.289 | 15.373
Holistic Transition | Gen_BB018 | MW | SSEN (SHEPD) | Quoich | 0 | 18 | 18 | 18 | 18 | 18 | 18 | 18 | 18 | 18 | 18 | 18 | 18 | 18 | 18 | 18 | 18 | 18 | 18 | 18 | 18 | 18 | 18 | 18 | 18 | 18 | 18 | 18 | 18
Holistic Transition | Gen_BB018 | MW | SSEN (SHEPD) | Rannoch | 0 | 61.217 | 61.333 | 61.443 | 61.553 | 61.662 | 61.772 | 61.88 | 61.997 | 62.107 | 62.216 | 62.334 | 62.444 | 62.554 | 62.671 | 62.78 | 62.898 | 63.008 | 63.127 | 63.242 | 63.361 | 63.471 | 63.588 | 63.707 | 63.832 | 63.949 | 64.067 | 64.185 | 64.312
Holistic Transition | Gen_BB018 | MW | SSEN (SHEPD) | Redmoss | 0 | 0 | 0 | 0 | 0 | 0 | 0 | 0 | 0 | 0 | 0 | 0 | 0 | 0 | 0 | 0 | 0 | 0 | 0 | 0 | 0 | 0 | 0 | 0 | 0 | 0 | 0 | 0 | 0
Holistic Transition | Gen_BB018 | MW | SSEN (SHEPD) | Rothienorman | 0 | 0 | 0 | 0 | 0 | 0 | 0 | 0 | 0 | 0 | 0 | 0 | 0 | 0 | 0 | 0 | 0 | 0 | 0 | 0 | 0 | 0 | 0 | 0 | 0 | 0 | 0 | 0 | 0
Holistic Transition | Gen_BB018 | MW | SSEN (SHEPD) | Shin | 0 | 20.55 | 20.55 | 20.55 | 20.55 | 20.55 | 20.55 | 20.55 | 20.55 | 20.55 | 20.55 | 20.55 | 20.55 | 20.55 | 20.55 | 20.55 | 20.55 | 20.55 | 20.55 | 20.55 | 20.55 | 20.55 | 20.55 | 20.55 | 20.55 | 20.55 | 20.55 | 20.55 | 20.55
Holistic Transition | Gen_BB018 | MW | SSEN (SHEPD) | Sloy | 0 | 72.5 | 72.5 | 72.5 | 72.5 | 72.5 | 72.5 | 72.5 | 72.5 | 72.5 | 72.5 | 72.5 | 72.5 | 72.5 | 72.5 | 72.5 | 72.5 | 72.5 | 72.5 | 72.5 | 72.5 | 72.5 | 72.5 | 72.5 | 72.5 | 72.5 | 72.5 | 72.5 | 72.5
Holistic Transition | Gen_BB018 | MW | SSEN (SHEPD) | St Fergus Gas Terminal | 0 | 0 | 0 | 0 | 0 | 0 | 0 | 0 | 0 | 0 | 0 | 0 | 0 | 0 | 0 | 0 | 0 | 0 | 0 | 0 | 0 | 0 | 0 | 0 | 0 | 0 | 0 | 0 | 0
Holistic Transition | Gen_BB018 | MW | SSEN (SHEPD) | Strichen | 0 | 0 | 0 | 0 | 0 | 0 | 0 | 0 | 0 | 0 | 0 | 0 | 0 | 0 | 0 | 0 | 0 | 0 | 0 | 0 | 0 | 0 | 0 | 0 | 0 | 0 | 0 | 0 | 0
Holistic Transition | Gen_BB018 | MW | SSEN (SHEPD) | Tarland | 0 | 2.194 | 2.21 | 2.227 | 2.244 | 2.261 | 2.278 | 2.303 | 2.319 | 2.336 | 2.353 | 2.37 | 2.387 | 2.404 | 2.421 | 2.437 | 2.463 | 2.479 | 2.496 | 2.513 | 2.53 | 2.555 | 2.572 | 2.589 | 2.606 | 2.622 | 2.647 | 2.664 | 2.681
Holistic Transition | Gen_BB018 | MW | SSEN (SHEPD) | Taynuilt | 0 | 50.745 | 50.896 | 51.039 | 51.183 | 51.334 | 51.478 | 51.628 | 51.771 | 51.922 | 52.065 | 52.217 | 52.369 | 52.512 | 52.663 | 52.814 | 52.966 | 53.118 | 53.271 | 53.419 | 53.58 | 53.733 | 53.882 | 54.045 | 54.203 | 54.354 | 54.513 | 54.674 | 54.834
Holistic Transition | Gen_BB018 | MW | SSEN (SHEPD) | Thurso | 0 | 0.139 | 0.139 | 0.139 | 0.139 | 0.139 | 0.139 | 0.139 | 0.139 | 0.139 | 0.139 | 0.139 | 0.139 | 0.139 | 0.139 | 0.139 | 0.139 | 0.139 | 0.139 | 0.139 | 0.139 | 0.139 | 0.139 | 0.139 | 0.139 | 0.139 | 0.139 | 0.139 | 0.139
Holistic Transition | Gen_BB018 | MW | SSEN (SHEPD) | Tummel Bridge | 0 | 17.872 | 17.913 | 17.946 | 17.98 | 18.014 | 18.047 | 18.089 | 18.123 | 18.156 | 18.19 | 18.224 | 18.266 | 18.3 | 18.333 | 18.367 | 18.409 | 18.443 | 18.477 | 18.518 | 18.552 | 18.586 | 18.628 | 18.662 | 18.703 | 18.737 | 18.779 | 18.813 | 18.855
Holistic Transition | Gen_BB018 | MW | SSEN (SHEPD) | Willowdale | 0 | 2.228 | 2.255 | 2.272 | 2.297 | 2.322 | 2.347 | 2.364 | 2.389 | 2.414 | 2.44 | 2.465 | 2.482 | 2.507 | 2.532 | 2.557 | 2.583 | 2.608 | 2.625 | 2.65 | 2.675 | 2.701 | 2.726 | 2.751 | 2.776 | 2.801 | 2.827 | 2.852 | 2.877
Holistic Transition | Gen_BB018 | MW | SSEN (SHEPD) | Woodhill | 0 | 0 | 0 | 0 | 0 | 0 | 0 | 0 | 0 | 0 | 0 | 0 | 0 | 0 | 0 | 0 | 0 | 0 | 0 | 0 | 0 | 0 | 0 | 0 | 0 | 0 | 0 | 0 | 0
Holistic Transition | Gen_BB018 | MW | SSEN South | Acton Lane 66kV | 0 | 0.279 | 0.279 | 0.279 | 0.279 | 0.279 | 0.279 | 0.279 | 0.279 | 0.279 | 0.279 | 0.279 | 0.279 | 0.279 | 0.279 | 0.279 | 0.279 | 0.279 | 0.279 | 0.279 | 0.279 | 0.279 | 0.279 | 0.279 | 0.279 | 0.279 | 0.279 | 0.279 | 0.279
Holistic Transition | Gen_BB018 | MW | SSEN South | Botley Wood | 0 | 0 | 0 | 0 | 0 | 0 | 0 | 0 | 0 | 0 | 0 | 0 | 0 | 0 | 0 | 0 | 0 | 0 | 0 | 0 | 0 | 0 | 0 | 0 | 0 | 0 | 0 | 0 | 0
Holistic Transition | Gen_BB018 | MW | SSEN South | Bramley | 0 | 0.124 | 0.124 | 0.124 | 0.124 | 0.124 | 0.124 | 0.124 | 0.124 | 0.124 | 0.124 | 0.124 | 0.124 | 0.124 | 0.124 | 0.124 | 0.124 | 0.124 | 0.124 | 0.124 | 0.124 | 0.124 | 0.124 | 0.124 | 0.124 | 0.124 | 0.124 | 0.124 | 0.124
Holistic Transition | Gen_BB018 | MW | SSEN South | Chickerell | 0 | 0.042 | 0.042 | 0.042 | 0.042 | 0.042 | 0.042 | 0.042 | 0.042 | 0.042 | 0.042 | 0.042 | 0.042 | 0.042 | 0.042 | 0.042 | 0.042 | 0.042 | 0.042 | 0.042 | 0.042 | 0.042 | 0.042 | 0.042 | 0.042 | 0.042 | 0.042 | 0.042 | 0.042
Holistic Transition | Gen_BB018 | MW | SSEN South | Cowley | 0 | 1.123 | 1.123 | 1.123 | 1.123 | 1.123 | 1.123 | 1.123 | 1.123 | 1.123 | 1.123 | 1.123 | 1.123 | 1.123 | 1.123 | 1.123 | 1.123 | 1.123 | 1.123 | 1.123 | 1.123 | 1.123 | 1.123 | 1.123 | 1.123 | 1.123 | 1.123 | 1.123 | 1.123
Holistic Transition | Gen_BB018 | MW | SSEN South | Ealing | 0 | 0 | 0 | 0 | 0 | 0 | 0 | 0 | 0 | 0 | 0 | 0 | 0 | 0 | 0 | 0 | 0 | 0 | 0 | 0 | 0 | 0 | 0 | 0 | 0 | 0 | 0 | 0 | 0
Holistic Transition | Gen_BB018 | MW | SSEN South | East Claydon (_H) | 0 | 0 | 0 | 0 | 0 | 0 | 0 | 0 | 0 | 0 | 0 | 0 | 0 | 0 | 0 | 0 | 0 | 0 | 0 | 0 | 0 | 0 | 0 | 0 | 0 | 0 | 0 | 0 | 0
Holistic Transition | Gen_BB018 | MW | SSEN South | Fawley | 0 | 5.65 | 5.712 | 5.771 | 5.831 | 5.889 | 5.948 | 6.007 | 6.066 | 6.125 | 6.184 | 6.243 | 6.31 | 6.369 | 6.428 | 6.486 | 6.545 | 6.613 | 6.672 | 6.73 | 6.798 | 6.857 | 6.924 | 6.984 | 7.05 | 7.109 | 7.176 | 7.244 | 7.303
Holistic Transition | Gen_BB018 | MW | SSEN South | Fleet | 0 | 17.257 | 17.435 | 17.612 | 17.79 | 17.966 | 18.144 | 18.318 | 18.503 | 18.68 | 18.857 | 19.034 | 19.22 | 19.397 | 19.581 | 19.765 | 19.943 | 20.128 | 20.315 | 20.496 | 20.683 | 20.878 | 21.061 | 21.249 | 21.44 | 21.633 | 21.826 | 22.021 | 22.215
Holistic Transition | Gen_BB018 | MW | SSEN South | Iver 132kV | 0 | 0.36 | 0.36 | 0.36 | 0.36 | 0.36 | 0.36 | 0.36 | 0.36 | 0.36 | 0.36 | 0.36 | 0.36 | 0.36 | 0.36 | 0.36 | 0.36 | 0.36 | 0.36 | 0.36 | 0.36 | 0.36 | 0.36 | 0.36 | 0.36 | 0.36 | 0.36 | 0.36 | 0.36
Holistic Transition | Gen_BB018 | MW | SSEN South | Iver 66kV | 0 | 0 | 0 | 0 | 0 | 0 | 0 | 0 | 0 | 0 | 0 | 0 | 0 | 0 | 0 | 0 | 0 | 0 | 0 | 0 | 0 | 0 | 0 | 0 | 0 | 0 | 0 | 0 | 0
Holistic Transition | Gen_BB018 | MW | SSEN South | Laleham | 0 | 0 | 0 | 0 | 0 | 0 | 0 | 0 | 0 | 0 | 0 | 0 | 0 | 0 | 0 | 0 | 0 | 0 | 0 | 0 | 0 | 0 | 0 | 0 | 0 | 0 | 0 | 0 | 0
Holistic Transition | Gen_BB018 | MW | SSEN South | Lovedean | 0 | 0.017 | 0.017 | 0.017 | 0.017 | 0.017 | 0.017 | 0.017 | 0.017 | 0.017 | 0.017 | 0.017 | 0.017 | 0.017 | 0.017 | 0.017 | 0.017 | 0.017 | 0.017 | 0.017 | 0.017 | 0.017 | 0.017 | 0.017 | 0.017 | 0.017 | 0.017 | 0.017 | 0.017
Holistic Transition | Gen_BB018 | MW | SSEN South | Mannington | 0 | 0.127 | 0.127 | 0.127 | 0.127 | 0.127 | 0.127 | 0.127 | 0.127 | 0.127 | 0.127 | 0.127 | 0.127 | 0.127 | 0.127 | 0.127 | 0.127 | 0.127 | 0.127 | 0.127 | 0.127 | 0.127 | 0.127 | 0.127 | 0.127 | 0.127 | 0.127 | 0.127 | 0.127
Holistic Transition | Gen_BB018 | MW | SSEN South | Melksham | 0 | 0.499 | 0.499 | 0.499 | 0.499 | 0.499 | 0.499 | 0.499 | 0.499 | 0.499 | 0.499 | 0.499 | 0.499 | 0.499 | 0.499 | 0.499 | 0.499 | 0.499 | 0.499 | 0.499 | 0.499 | 0.499 | 0.499 | 0.499 | 0.499 | 0.499 | 0.499 | 0.499 | 0.499
Holistic Transition | Gen_BB018 | MW | SSEN South | Minety | 0 | 4.529 | 4.577 | 4.628 | 4.67 | 4.72 | 4.771 | 4.813 | 4.863 | 4.914 | 4.956 | 5.006 | 5.057 | 5.099 | 5.15 | 5.2 | 5.25 | 5.301 | 5.344 | 5.393 | 5.444 | 5.495 | 5.545 | 5.596 | 5.646 | 5.696 | 5.746 | 5.797 | 5.856
Holistic Transition | Gen_BB018 | MW | SSEN South | North Hyde | 0 | 0 | 0 | 0 | 0 | 0 | 0 | 0 | 0 | 0 | 0 | 0 | 0 | 0 | 0 | 0 | 0 | 0 | 0 | 0 | 0 | 0 | 0 | 0 | 0 | 0 | 0 | 0 | 0
Holistic Transition | Gen_BB018 | MW | SSEN South | Nursling | 0 | 7.152 | 7.223 | 7.299 | 7.375 | 7.45 | 7.527 | 7.602 | 7.677 | 7.753 | 7.829 | 7.905 | 7.981 | 8.057 | 8.132 | 8.207 | 8.283 | 8.359 | 8.436 | 8.518 | 8.594 | 8.671 | 8.754 | 8.831 | 8.906 | 8.99 | 9.073 | 9.15 | 9.234
Holistic Transition | Gen_BB018 | MW | UKPN Eastern | Amersham Main | 0 | 0 | 0 | 0 | 0 | 0 | 0 | 0 | 0 | 0 | 0 | 0 | 0 | 0 | 0 | 0 | 0 | 0 | 0 | 0 | 0 | 0 | 0 | 0 | 0 | 0 | 0 | 0 | 0
Holistic Transition | Gen_BB018 | MW | UKPN Eastern | Braintree | 0 | 0 | 0 | 0 | 0 | 0 | 0 | 0 | 0 | 0 | 0 | 0 | 0 | 0 | 0 | 0 | 0 | 0 | 0 | 0 | 0 | 0 | 0 | 0 | 0 | 0 | 0 | 0 | 0
Holistic Transition | Gen_BB018 | MW | UKPN Eastern | Bramford | 0 | 0 | 0 | 0 | 0 | 0 | 0 | 0 | 0 | 0 | 0 | 0 | 0 | 0 | 0 | 0 | 0 | 0 | 0 | 0 | 0 | 0 | 0 | 0 | 0 | 0 | 0 | 0 | 0
Holistic Transition | Gen_BB018 | MW | UKPN Eastern | Brimsdown | 0 | 0 | 0 | 0 | 0 | 0 | 0 | 0 | 0 | 0 | 0 | 0 | 0 | 0 | 0 | 0 | 0 | 0 | 0 | 0 | 0 | 0 | 0 | 0 | 0 | 0 | 0 | 0 | 0
Holistic Transition | Gen_BB018 | MW | UKPN Eastern | Burwell Main | 0 | 0 | 0 | 0 | 0 | 0 | 0 | 0 | 0 | 0 | 0 | 0 | 0 | 0 | 0 | 0 | 0 | 0 | 0 | 0 | 0 | 0 | 0 | 0 | 0 | 0 | 0 | 0 | 0
Holistic Transition | Gen_BB018 | MW | UKPN Eastern | Clacton | 0 | 0 | 0 | 0 | 0 | 0 | 0 | 0 | 0 | 0 | 0 | 0 | 0 | 0 | 0 | 0 | 0 | 0 | 0 | 0 | 0 | 0 | 0 | 0 | 0 | 0 | 0 | 0 | 0
Holistic Transition | Gen_BB018 | MW | UKPN Eastern | Eaton Socon | 0 | 0.049 | 0.049 | 0.049 | 0.049 | 0.049 | 0.049 | 0.049 | 0.049 | 0.049 | 0.049 | 0.049 | 0.049 | 0.049 | 0.049 | 0.049 | 0.049 | 0.049 | 0.049 | 0.049 | 0.049 | 0.049 | 0.049 | 0.049 | 0.049 | 0.049 | 0.049 | 0.049 | 0.049
Holistic Transition | Gen_BB018 | MW | UKPN Eastern | Elstree | 0 | 0.279 | 0.279 | 0.279 | 0.279 | 0.279 | 0.279 | 0.279 | 0.279 | 0.279 | 0.279 | 0.279 | 0.279 | 0.279 | 0.279 | 0.279 | 0.279 | 0.279 | 0.279 | 0.279 | 0.279 | 0.279 | 0.279 | 0.279 | 0.279 | 0.279 | 0.279 | 0.279 | 0.279
Holistic Transition | Gen_BB018 | MW | UKPN Eastern | Loudwater | 0 | 0 | 0 | 0 | 0 | 0 | 0 | 0 | 0 | 0 | 0 | 0 | 0 | 0 | 0 | 0 | 0 | 0 | 0 | 0 | 0 | 0 | 0 | 0 | 0 | 0 | 0 | 0 | 0
Holistic Transition | Gen_BB018 | MW | UKPN Eastern | Mill Hill | 0 | 0.523 | 0.523 | 0.523 | 0.523 | 0.523 | 0.523 | 0.523 | 0.523 | 0.523 | 0.523 | 0.523 | 0.523 | 0.523 | 0.523 | 0.523 | 0.523 | 0.523 | 0.523 | 0.523 | 0.523 | 0.523 | 0.523 | 0.523 | 0.523 | 0.523 | 0.523 | 0.523 | 0.523
Holistic Transition | Gen_BB018 | MW | UKPN Eastern | Norwich Main | 0 | 0.024 | 0.024 | 0.024 | 0.024 | 0.024 | 0.024 | 0.024 | 0.024 | 0.024 | 0.024 | 0.024 | 0.024 | 0.024 | 0.024 | 0.024 | 0.024 | 0.024 | 0.024 | 0.024 | 0.024 | 0.024 | 0.024 | 0.024 | 0.024 | 0.024 | 0.024 | 0.024 | 0.024
Holistic Transition | Gen_BB018 | MW | UKPN Eastern | Pelham | 0 | 0 | 0 | 0 | 0 | 0 | 0 | 0 | 0 | 0 | 0 | 0 | 0 | 0 | 0 | 0 | 0 | 0 | 0 | 0 | 0 | 0 | 0 | 0 | 0 | 0 | 0 | 0 | 0
Holistic Transition | Gen_BB018 | MW | UKPN Eastern | Rayleigh | 0 | 0.046 | 0.046 | 0.046 | 0.046 | 0.046 | 0.046 | 0.046 | 0.046 | 0.046 | 0.046 | 0.046 | 0.046 | 0.046 | 0.046 | 0.046 | 0.046 | 0.046 | 0.046 | 0.046 | 0.046 | 0.046 | 0.046 | 0.046 | 0.046 | 0.046 | 0.046 | 0.046 | 0.046
Holistic Transition | Gen_BB018 | MW | UKPN Eastern | Rye House | 0 | 0.017 | 0.017 | 0.017 | 0.017 | 0.017 | 0.017 | 0.017 | 0.017 | 0.017 | 0.017 | 0.017 | 0.017 | 0.017 | 0.017 | 0.017 | 0.017 | 0.017 | 0.017 | 0.017 | 0.017 | 0.017 | 0.017 | 0.017 | 0.017 | 0.017 | 0.017 | 0.017 | 0.017
Holistic Transition | Gen_BB018 | MW | UKPN Eastern | Sheringham Shoal | 0 | 0 | 0 | 0 | 0 | 0 | 0 | 0 | 0 | 0 | 0 | 0 | 0 | 0 | 0 | 0 | 0 | 0 | 0 | 0 | 0 | 0 | 0 | 0 | 0 | 0 | 0 | 0 | 0
Holistic Transition | Gen_BB018 | MW | UKPN Eastern | Sundon | 0 | 0.046 | 0.046 | 0.046 | 0.046 | 0.046 | 0.046 | 0.046 | 0.046 | 0.046 | 0.046 | 0.046 | 0.046 | 0.046 | 0.046 | 0.046 | 0.046 | 0.046 | 0.046 | 0.046 | 0.046 | 0.046 | 0.046 | 0.046 | 0.046 | 0.046 | 0.046 | 0.046 | 0.046
Holistic Transition | Gen_BB018 | MW | UKPN Eastern | Tilbury | 0 | 0 | 0 | 0 | 0 | 0 | 0 | 0 | 0 | 0 | 0 | 0 | 0 | 0 | 0 | 0 | 0 | 0 | 0 | 0 | 0 | 0 | 0 | 0 | 0 | 0 | 0 | 0 | 0
Holistic Transition | Gen_BB018 | MW | UKPN Eastern | Tottenham | 0 | 0.256 | 0.256 | 0.256 | 0.256 | 0.256 | 0.256 | 0.256 | 0.256 | 0.256 | 0.256 | 0.256 | 0.256 | 0.256 | 0.256 | 0.256 | 0.256 | 0.256 | 0.256 | 0.256 | 0.256 | 0.256 | 0.256 | 0.256 | 0.256 | 0.256 | 0.256 | 0.256 | 0.256
Holistic Transition | Gen_BB018 | MW | UKPN Eastern | Walpole (_A) | 0 | 0 | 0 | 0 | 0 | 0 | 0 | 0 | 0 | 0 | 0 | 0 | 0 | 0 | 0 | 0 | 0 | 0 | 0 | 0 | 0 | 0 | 0 | 0 | 0 | 0 | 0 | 0 | 0
Holistic Transition | Gen_BB018 | MW | UKPN Eastern | Warley | 0 | 0.424 | 0.424 | 0.424 | 0.424 | 0.424 | 0.424 | 0.424 | 0.424 | 0.424 | 0.424 | 0.424 | 0.424 | 0.424 | 0.424 | 0.424 | 0.424 | 0.424 | 0.424 | 0.424 | 0.424 | 0.424 | 0.424 | 0.424 | 0.424 | 0.424 | 0.424 | 0.424 | 0.424
Holistic Transition | Gen_BB018 | MW | UKPN Eastern | Watford South | 0 | 0 | 0 | 0 | 0 | 0 | 0 | 0 | 0 | 0 | 0 | 0 | 0 | 0 | 0 | 0 | 0 | 0 | 0 | 0 | 0 | 0 | 0 | 0 | 0 | 0 | 0 | 0 | 0
Holistic Transition | Gen_BB018 | MW | UKPN Eastern | West Thurrock | 0 | 0 | 0 | 0 | 0 | 0 | 0 | 0 | 0 | 0 | 0 | 0 | 0 | 0 | 0 | 0 | 0 | 0 | 0 | 0 | 0 | 0 | 0 | 0 | 0 | 0 | 0 | 0 | 0
Holistic Transition | Gen_BB018 | MW | UKPN Eastern | Wymondley | 0 | 0 | 0 | 0 | 0 | 0 | 0 | 0 | 0 | 0 | 0 | 0 | 0 | 0 | 0 | 0 | 0 | 0 | 0 | 0 | 0 | 0 | 0 | 0 | 0 | 0 | 0 | 0 | 0
Holistic Transition | Gen_BB018 | MW | UKPN London | Acton Lane 22kV | 0 | 0 | 0 | 0 | 0 | 0 | 0 | 0 | 0 | 0 | 0 | 0 | 0 | 0 | 0 | 0 | 0 | 0 | 0 | 0 | 0 | 0 | 0 | 0 | 0 | 0 | 0 | 0 | 0
Holistic Transition | Gen_BB018 | MW | UKPN London | Barking | 0 | 0 | 0 | 0 | 0 | 0 | 0 | 0 | 0 | 0 | 0 | 0 | 0 | 0 | 0 | 0 | 0 | 0 | 0 | 0 | 0 | 0 | 0 | 0 | 0 | 0 | 0 | 0 | 0
Holistic Transition | Gen_BB018 | MW | UKPN London | Barking West | 0 | 0 | 0 | 0 | 0 | 0 | 0 | 0 | 0 | 0 | 0 | 0 | 0 | 0 | 0 | 0 | 0 | 0 | 0 | 0 | 0 | 0 | 0 | 0 | 0 | 0 | 0 | 0 | 0
Holistic Transition | Gen_BB018 | MW | UKPN London | Beddington (_C) | 0 | 0 | 0 | 0 | 0 | 0 | 0 | 0 | 0 | 0 | 0 | 0 | 0 | 0 | 0 | 0 | 0 | 0 | 0 | 0 | 0 | 0 | 0 | 0 | 0 | 0 | 0 | 0 | 0
Holistic Transition | Gen_BB018 | MW | UKPN London | Canal Bank | 0 | 0 | 0 | 0 | 0 | 0 | 0 | 0 | 0 | 0 | 0 | 0 | 0 | 0 | 0 | 0 | 0 | 0 | 0 | 0 | 0 | 0 | 0 | 0 | 0 | 0 | 0 | 0 | 0
Holistic Transition | Gen_BB018 | MW | UKPN London | City Road | 0 | 0 | 0 | 0 | 0 | 0 | 0 | 0 | 0 | 0 | 0 | 0 | 0 | 0 | 0 | 0 | 0 | 0 | 0 | 0 | 0 | 0 | 0 | 0 | 0 | 0 | 0 | 0 | 0
Holistic Transition | Gen_BB018 | MW | UKPN London | Greenford | 0 | 0 | 0 | 0 | 0 | 0 | 0 | 0 | 0 | 0 | 0 | 0 | 0 | 0 | 0 | 0 | 0 | 0 | 0 | 0 | 0 | 0 | 0 | 0 | 0 | 0 | 0 | 0 | 0
Holistic Transition | Gen_BB018 | MW | UKPN London | Hackney 132kV | 0 | 0 | 0 | 0 | 0 | 0 | 0 | 0 | 0 | 0 | 0 | 0 | 0 | 0 | 0 | 0 | 0 | 0 | 0 | 0 | 0 | 0 | 0 | 0 | 0 | 0 | 0 | 0 | 0
Holistic Transition | Gen_BB018 | MW | UKPN London | Hackney 66kV | 0 | 0 | 0 | 0 | 0 | 0 | 0 | 0 | 0 | 0 | 0 | 0 | 0 | 0 | 0 | 0 | 0 | 0 | 0 | 0 | 0 | 0 | 0 | 0 | 0 | 0 | 0 | 0 | 0
Holistic Transition | Gen_BB018 | MW | UKPN London | Hurst | 0 | 0.105 | 0.105 | 0.105 | 0.105 | 0.105 | 0.105 | 0.105 | 0.105 | 0.105 | 0.105 | 0.105 | 0.105 | 0.105 | 0.105 | 0.105 | 0.105 | 0.105 | 0.105 | 0.105 | 0.105 | 0.105 | 0.105 | 0.105 | 0.105 | 0.105 | 0.105 | 0.105 | 0.105
Holistic Transition | Gen_BB018 | MW | UKPN London | Islington | 0 | 0 | 0 | 0 | 0 | 0 | 0 | 0 | 0 | 0 | 0 | 0 | 0 | 0 | 0 | 0 | 0 | 0 | 0 | 0 | 0 | 0 | 0 | 0 | 0 | 0 | 0 | 0 | 0
Holistic Transition | Gen_BB018 | MW | UKPN London | Littlebrook (_C) | 0 | 0 | 0 | 0 | 0 | 0 | 0 | 0 | 0 | 0 | 0 | 0 | 0 | 0 | 0 | 0 | 0 | 0 | 0 | 0 | 0 | 0 | 0 | 0 | 0 | 0 | 0 | 0 | 0
Holistic Transition | Gen_BB018 | MW | UKPN London | Lodge Road | 0 | 0 | 0 | 0 | 0 | 0 | 0 | 0 | 0 | 0 | 0 | 0 | 0 | 0 | 0 | 0 | 0 | 0 | 0 | 0 | 0 | 0 | 0 | 0 | 0 | 0 | 0 | 0 | 0
Holistic Transition | Gen_BB018 | MW | UKPN London | New Cross | 0 | 0.174 | 0.174 | 0.174 | 0.174 | 0.174 | 0.174 | 0.174 | 0.174 | 0.174 | 0.174 | 0.174 | 0.174 | 0.174 | 0.174 | 0.174 | 0.174 | 0.174 | 0.174 | 0.174 | 0.174 | 0.174 | 0.174 | 0.174 | 0.174 | 0.174 | 0.174 | 0.174 | 0.174
Holistic Transition | Gen_BB018 | MW | UKPN London | Perivale | 0 | 0 | 0 | 0 | 0 | 0 | 0 | 0 | 0 | 0 | 0 | 0 | 0 | 0 | 0 | 0 | 0 | 0 | 0 | 0 | 0 | 0 | 0 | 0 | 0 | 0 | 0 | 0 | 0
Holistic Transition | Gen_BB018 | MW | UKPN London | Redbridge | 0 | 0 | 0 | 0 | 0 | 0 | 0 | 0 | 0 | 0 | 0 | 0 | 0 | 0 | 0 | 0 | 0 | 0 | 0 | 0 | 0 | 0 | 0 | 0 | 0 | 0 | 0 | 0 | 0
Holistic Transition | Gen_BB018 | MW | UKPN London | St John's Wood | 0 | 0 | 0 | 0 | 0 | 0 | 0 | 0 | 0 | 0 | 0 | 0 | 0 | 0 | 0 | 0 | 0 | 0 | 0 | 0 | 0 | 0 | 0 | 0 | 0 | 0 | 0 | 0 | 0
Holistic Transition | Gen_BB018 | MW | UKPN London | West Ham | 0 | 0.465 | 0.465 | 0.465 | 0.465 | 0.465 | 0.465 | 0.465 | 0.465 | 0.465 | 0.465 | 0.465 | 0.465 | 0.465 | 0.465 | 0.465 | 0.465 | 0.465 | 0.465 | 0.465 | 0.465 | 0.465 | 0.465 | 0.465 | 0.465 | 0.465 | 0.465 | 0.465 | 0.465
Holistic Transition | Gen_BB018 | MW | UKPN London | Willesden 132kV | 0 | 0 | 0 | 0 | 0 | 0 | 0 | 0 | 0 | 0 | 0 | 0 | 0 | 0 | 0 | 0 | 0 | 0 | 0 | 0 | 0 | 0 | 0 | 0 | 0 | 0 | 0 | 0 | 0
Holistic Transition | Gen_BB018 | MW | UKPN London | Willesden 66kV | 0 | 0 | 0 | 0 | 0 | 0 | 0 | 0 | 0 | 0 | 0 | 0 | 0 | 0 | 0 | 0 | 0 | 0 | 0 | 0 | 0 | 0 | 0 | 0 | 0 | 0 | 0 | 0 | 0
Holistic Transition | Gen_BB018 | MW | UKPN London | Wimbledon North | 0 | 0 | 0 | 0 | 0 | 0 | 0 | 0 | 0 | 0 | 0 | 0 | 0 | 0 | 0 | 0 | 0 | 0 | 0 | 0 | 0 | 0 | 0 | 0 | 0 | 0 | 0 | 0 | 0
Holistic Transition | Gen_BB018 | MW | UKPN London | Wimbledon South | 0 | 0.116 | 0.116 | 0.116 | 0.116 | 0.116 | 0.116 | 0.116 | 0.116 | 0.116 | 0.116 | 0.116 | 0.116 | 0.116 | 0.116 | 0.116 | 0.116 | 0.116 | 0.116 | 0.116 | 0.116 | 0.116 | 0.116 | 0.116 | 0.116 | 0.116 | 0.116 | 0.116 | 0.116
Holistic Transition | Gen_BB018 | MW | UKPN South East | Beddington (_J) | 0 | 0.837 | 0.837 | 0.837 | 0.837 | 0.837 | 0.837 | 0.837 | 0.837 | 0.837 | 0.837 | 0.837 | 0.837 | 0.837 | 0.837 | 0.837 | 0.837 | 0.837 | 0.837 | 0.837 | 0.837 | 0.837 | 0.837 | 0.837 | 0.837 | 0.837 | 0.837 | 0.837 | 0.837
Holistic Transition | Gen_BB018 | MW | UKPN South East | Bolney | 0 | 0 | 0 | 0 | 0 | 0 | 0 | 0 | 0 | 0 | 0 | 0 | 0 | 0 | 0 | 0 | 0 | 0 | 0 | 0 | 0 | 0 | 0 | 0 | 0 | 0 | 0 | 0 | 0
Holistic Transition | Gen_BB018 | MW | UKPN South East | Canterbury | 0 | 0.004 | 0.004 | 0.004 | 0.004 | 0.004 | 0.004 | 0.004 | 0.004 | 0.004 | 0.004 | 0.004 | 0.004 | 0.004 | 0.004 | 0.004 | 0.004 | 0.004 | 0.004 | 0.004 | 0.004 | 0.004 | 0.004 | 0.004 | 0.004 | 0.004 | 0.004 | 0.004 | 0.004
Holistic Transition | Gen_BB018 | MW | UKPN South East | Chessington | 0 | 0 | 0 | 0 | 0 | 0 | 0 | 0 | 0 | 0 | 0 | 0 | 0 | 0 | 0 | 0 | 0 | 0 | 0 | 0 | 0 | 0 | 0 | 0 | 0 | 0 | 0 | 0 | 0
Holistic Transition | Gen_BB018 | MW | UKPN South East | Kemsley | 0 | 0 | 0 | 0 | 0 | 0 | 0 | 0 | 0 | 0 | 0 | 0 | 0 | 0 | 0 | 0 | 0 | 0 | 0 | 0 | 0 | 0 | 0 | 0 | 0 | 0 | 0 | 0 | 0
Holistic Transition | Gen_BB018 | MW | UKPN South East | Kingsnorth | 0 | 0 | 0 | 0 | 0 | 0 | 0 | 0 | 0 | 0 | 0 | 0 | 0 | 0 | 0 | 0 | 0 | 0 | 0 | 0 | 0 | 0 | 0 | 0 | 0 | 0 | 0 | 0 | 0
Holistic Transition | Gen_BB018 | MW | UKPN South East | Littlebrook (_J) | 0 | 0 | 0 | 0 | 0 | 0 | 0 | 0 | 0 | 0 | 0 | 0 | 0 | 0 | 0 | 0 | 0 | 0 | 0 | 0 | 0 | 0 | 0 | 0 | 0 | 0 | 0 | 0 | 0
Holistic Transition | Gen_BB018 | MW | UKPN South East | Ninfield | 0 | 0 | 0 | 0 | 0 | 0 | 0 | 0 | 0 | 0 | 0 | 0 | 0 | 0 | 0 | 0 | 0 | 0 | 0 | 0 | 0 | 0 | 0 | 0 | 0 | 0 | 0 | 0 | 0
Holistic Transition | Gen_BB018 | MW | UKPN South East | Northfleet East | 0 | 0 | 0 | 0 | 0 | 0 | 0 | 0 | 0 | 0 | 0 | 0 | 0 | 0 | 0 | 0 | 0 | 0 | 0 | 0 | 0 | 0 | 0 | 0 | 0 | 0 | 0 | 0 | 0
Holistic Transition | Gen_BB018 | MW | UKPN South East | Richborough | 0 | 0 | 0 | 0 | 0 | 0 | 0 | 0 | 0 | 0 | 0 | 0 | 0 | 0 | 0 | 0 | 0 | 0 | 0 | 0 | 0 | 0 | 0 | 0 | 0 | 0 | 0 | 0 | 0
Holistic Transition | Gen_BB018 | MW | UKPN South East | Sellindge | 0 | 0 | 0 | 0 | 0 | 0 | 0 | 0 | 0 | 0 | 0 | 0 | 0 | 0 | 0 | 0 | 0 | 0 | 0 | 0 | 0 | 0 | 0 | 0 | 0 | 0 | 0 | 0 | 0
Holistic Transition | Gen_BB018 | MW | UKPN South East | West Weybridge | 0 | 0.041 | 0.041 | 0.041 | 0.041 | 0.041 | 0.041 | 0.041 | 0.041 | 0.041 | 0.041 | 0.041 | 0.041 | 0.041 | 0.041 | 0.041 | 0.041 | 0.041 | 0.041 | 0.041 | 0.041 | 0.041 | 0.041 | 0.041 | 0.041 | 0.041 | 0.041 | 0.041 | 0.041
Holistic Transition | Gen_BB019 | MW | Electricity North West | Bredbury | 0 | 0 | 0 | 0 | 0 | 0 | 0 | 0 | 0 | 0 | 0 | 0 | 0 | 0 | 0 | 0 | 0 | 0 | 0 | 0 | 0 | 0 | 0 | 0 | 0 | 0 | 0 | 0 | 0
Holistic Transition | Gen_BB019 | MW | Electricity North West | Harker | 0 | 0 | 0 | 0 | 0 | 0 | 0 | 0 | 0 | 0 | 0 | 0 | 0 | 0 | 0 | 0 | 0 | 0 | 0 | 0 | 0 | 0 | 0 | 0 | 0 | 0 | 0 | 0 | 0
Holistic Transition | Gen_BB019 | MW | Electricity North West | Heysham (NGET) | 0 | 0 | 0 | 0 | 0 | 0 | 0 | 0 | 0 | 0 | 0 | 0 | 0 | 0 | 0 | 0 | 0 | 0 | 0 | 0 | 0 | 0 | 0 | 0 | 0 | 0 | 0 | 0 | 0
Holistic Transition | Gen_BB019 | MW | Electricity North West | Kearsley 132kV | 0 | 0 | 0 | 0 | 0 | 0 | 0 | 0 | 0 | 0 | 0 | 0 | 0 | 0 | 0 | 0 | 0 | 0 | 0 | 0 | 0 | 0 | 0 | 0 | 0 | 0 | 0 | 0 | 0
Holistic Transition | Gen_BB019 | MW | Electricity North West | Kearsley 33kV | 0 | 0 | 0 | 0 | 0 | 0 | 0 | 0 | 0 | 0 | 0 | 0 | 0 | 0 | 0 | 0 | 0 | 0 | 0 | 0 | 0 | 0 | 0 | 0 | 0 | 0 | 0 | 0 | 0
Holistic Transition | Gen_BB019 | MW | Electricity North West | Macclesfield | 0 | 0 | 0 | 0 | 0 | 0 | 0 | 0 | 0 | 0 | 0 | 0 | 0 | 0 | 0 | 0 | 0 | 0 | 0 | 0 | 0 | 0 | 0 | 0 | 0 | 0 | 0 | 0 | 0
Holistic Transition | Gen_BB019 | MW | Electricity North West | Padiham | 0 | 0 | 0 | 0 | 0 | 0 | 0 | 0 | 0 | 0 | 0 | 0 | 0 | 0 | 0 | 0 | 0 | 0 | 0 | 0 | 0 | 0 | 0 | 0 | 0 | 0 | 0 | 0 | 0
Holistic Transition | Gen_BB019 | MW | Electricity North West | Penwortham East | 0 | 0 | 0 | 0 | 0 | 0 | 0 | 0 | 0 | 0 | 0 | 0 | 0 | 0 | 0 | 0 | 0 | 0 | 0 | 0 | 0 | 0 | 0 | 0 | 0 | 0 | 0 | 0 | 0
Holistic Transition | Gen_BB019 | MW | Electricity North West | Penwortham West | 0 | 0 | 0 | 0 | 0 | 0 | 0 | 0 | 0 | 0 | 0 | 0 | 0 | 0 | 0 | 0 | 0 | 0 | 0 | 0 | 0 | 0 | 0 | 0 | 0 | 0 | 0 | 0 | 0
Holistic Transition | Gen_BB019 | MW | Electricity North West | Rochdale | 0 | 0 | 0 | 0 | 0 | 0 | 0 | 0 | 0 | 0 | 0 | 0 | 0 | 0 | 0 | 0 | 0 | 0 | 0 | 0 | 0 | 0 | 0 | 0 | 0 | 0 | 0 | 0 | 0
Holistic Transition | Gen_BB019 | MW | Electricity North West | South Manchester | 0 | 0 | 0 | 0 | 0 | 0 | 0 | 0 | 0 | 0 | 0 | 0 | 0 | 0 | 0 | 0 | 0 | 0 | 0 | 0 | 0 | 0 | 0 | 0 | 0 | 0 | 0 | 0 | 0
Holistic Transition | Gen_BB019 | MW | Electricity North West | Stalybridge | 0 | 0 | 0 | 0 | 0 | 0 | 0 | 0 | 0 | 0 | 0 | 0 | 0 | 0 | 0 | 0 | 0 | 0 | 0 | 0 | 0 | 0 | 0 | 0 | 0 | 0 | 0 | 0 | 0
Holistic Transition | Gen_BB019 | MW | Electricity North West | Washway Farm | 0 | 0 | 0 | 0 | 0 | 0 | 0 | 0 | 0 | 0 | 0 | 0 | 0 | 0 | 0 | 0 | 0 | 0 | 0 | 0 | 0 | 0 | 0 | 0 | 0 | 0 | 0 | 0 | 0
Holistic Transition | Gen_BB019 | MW | Electricity North West | Whitegate | 0 | 0 | 0 | 0 | 0 | 0 | 0 | 0 | 0 | 0 | 0 | 0 | 0 | 0 | 0 | 0 | 0 | 0 | 0 | 0 | 0 | 0 | 0 | 0 | 0 | 0 | 0 | 0 | 0
Holistic Transition | Gen_BB019 | MW | IDNO - Refer to Comment Field | Tynemouth 2 | 0 | 0 | 0 | 0 | 0 | 0 | 0 | 0 | 0 | 0 | 0 | 0 | 0 | 0 | 0 | 0 | 0 | 0 | 0 | 0 | 0 | 0 | 0 | 0 | 0 | 0 | 0 | 0 | 0 | Note: TYNE2 is operated by an IDNO allocated to GSP Group/licence area F
Holistic Transition | Gen_BB019 | MW | NGED East Midlands | Berkswell | 0 | 0 | 0 | 0 | 0 | 0 | 0 | 0 | 0 | 0 | 0 | 0 | 0 | 0 | 0 | 0 | 0 | 0 | 0 | 0 | 0 | 0 | 0 | 0 | 0 | 0 | 0 | 0 | 0
Holistic Transition | Gen_BB019 | MW | NGED East Midlands | Bicker Fen | 0 | 0 | 0 | 0 | 0 | 0 | 0 | 0 | 0 | 0 | 0 | 0 | 0 | 0 | 0 | 0 | 0 | 0 | 0 | 0 | 0 | 0 | 0 | 0 | 0 | 0 | 0 | 0 | 0
Holistic Transition | Gen_BB019 | MW | NGED East Midlands | Chesterfield | 0 | 0 | 0 | 0 | 0 | 0 | 0 | 0 | 0 | 0 | 0 | 0 | 0 | 0 | 0 | 0 | 0 | 0 | 0 | 0 | 0 | 0 | 0 | 0 | 0 | 0 | 0 | 0 | 0
Holistic Transition | Gen_BB019 | MW | NGED East Midlands | Coventry | 0 | 0 | 0 | 0 | 0 | 0 | 0 | 0 | 0 | 0 | 0 | 0 | 0 | 0 | 0 | 0 | 0 | 0 | 0 | 0 | 0 | 0 | 0 | 0 | 0 | 0 | 0 | 0 | 0
Holistic Transition | Gen_BB019 | MW | NGED East Midlands | Drakelow | 0 | 0 | 0 | 0 | 0 | 0 | 0 | 0 | 0 | 0 | 0 | 0 | 0 | 0 | 0 | 0 | 0 | 0 | 0 | 0 | 0 | 0 | 0 | 0 | 0 | 0 | 0 | 0 | 0
Holistic Transition | Gen_BB019 | MW | NGED East Midlands | East Claydon (_B) | 0 | 0 | 0 | 0 | 2.866 | 7.883 | 7.883 | 7.883 | 7.883 | 7.883 | 7.883 | 7.883 | 7.883 | 7.883 | 7.883 | 7.883 | 7.883 | 7.883 | 7.883 | 7.883 | 7.883 | 7.883 | 7.883 | 7.883 | 7.883 | 7.883 | 7.883 | 7.883 | 7.883
Holistic Transition | Gen_BB019 | MW | NGED East Midlands | Enderby | 0 | 0 | 0 | 0 | 0 | 0 | 0 | 0 | 0 | 0 | 0 | 0 | 0 | 0 | 0 | 0 | 0 | 0 | 0 | 0 | 0 | 0 | 0 | 0 | 0 | 0 | 0 | 0 | 0
Holistic Transition | Gen_BB019 | MW | NGED East Midlands | Grendon | 0 | 0 | 0 | 0 | 0 | 0 | 0 | 0 | 0 | 0 | 0 | 0 | 0 | 0 | 0 | 0 | 0 | 0 | 0 | 0 | 0 | 0 | 0 | 0 | 0 | 0 | 0 | 0 | 0
Holistic Transition | Gen_BB019 | MW | NGED East Midlands | Ratcliffe | 0 | 0 | 0 | 0 | 0 | 0 | 0 | 0 | 0 | 0 | 0 | 0 | 0 | 0 | 0 | 0 | 0 | 0 | 0 | 0 | 0 | 0 | 0 | 0 | 0 | 0 | 0 | 0 | 0
Holistic Transition | Gen_BB019 | MW | NGED East Midlands | Staythorpe | 0 | 0 | 0 | 0 | 0 | 0 | 0 | 0 | 0 | 0 | 0 | 0 | 0 | 0 | 0 | 0 | 0 | 0 | 0 | 0 | 0 | 0 | 0 | 0 | 0 | 0 | 0 | 0 | 0
Holistic Transition | Gen_BB019 | MW | NGED East Midlands | Stoke Bardolph | 0 | 0 | 0 | 0 | 0 | 0 | 0 | 0 | 0 | 0 | 0 | 0 | 0 | 0 | 0 | 0 | 0 | 0 | 0 | 0 | 0 | 0 | 0 | 0 | 0 | 0 | 0 | 0 | 0
Holistic Transition | Gen_BB019 | MW | NGED East Midlands | Walpole (_B) | 0 | 0 | 0 | 0 | 0 | 0 | 0 | 0 | 0 | 0 | 0 | 0 | 0 | 0 | 0 | 0 | 0 | 0 | 0 | 0 | 0 | 0 | 0 | 0 | 0 | 0 | 0 | 0 | 0
Holistic Transition | Gen_BB019 | MW | NGED East Midlands | West Burton | 0 | 0 | 0 | 0 | 0 | 0 | 0 | 0 | 0 | 0 | 0 | 0 | 0 | 0 | 0 | 0 | 0 | 0 | 0 | 0 | 0 | 0 | 0 | 0 | 0 | 0 | 0 | 0 | 0
Holistic Transition | Gen_BB019 | MW | NGED East Midlands | Willington | 0 | 0 | 0 | 0 | 0 | 0 | 0 | 0 | 0 | 0 | 0 | 0 | 0 | 0 | 0 | 0 | 0 | 0 | 0 | 0 | 0 | 0 | 0 | 0 | 0 | 0 | 0 | 0 | 0
Holistic Transition | Gen_BB019 | MW | NGED South Wales | Aberthaw | 0 | 0 | 0 | 0 | 0.817 | 2.248 | 2.248 | 2.248 | 2.248 | 2.248 | 2.248 | 2.248 | 2.248 | 2.248 | 2.248 | 2.248 | 2.248 | 2.248 | 2.248 | 2.248 | 2.248 | 2.248 | 2.248 | 2.248 | 2.248 | 2.248 | 2.248 | 2.248 | 2.248
Holistic Transition | Gen_BB019 | MW | NGED South Wales | Cardiff East | 0 | 0 | 0 | 0 | 0 | 0 | 0 | 0 | 0 | 0 | 0 | 0 | 0 | 0 | 0 | 0 | 0 | 0 | 0 | 0 | 0 | 0 | 0 | 0 | 0 | 0 | 0 | 0 | 0
Holistic Transition | Gen_BB019 | MW | NGED South Wales | Grange | 0 | 0 | 0 | 0 | 0 | 0 | 0 | 0 | 0 | 0 | 0 | 0 | 0 | 0 | 0 | 0 | 0 | 0 | 0 | 0 | 0 | 0 | 0 | 0 | 0 | 0 | 0 | 0 | 0
Holistic Transition | Gen_BB019 | MW | NGED South Wales | Pembroke | 0 | 0 | 0 | 0 | 0 | 0 | 0 | 0 | 0 | 0 | 0 | 0 | 0 | 0 | 0 | 0 | 0 | 0 | 0 | 0 | 0 | 0 | 0 | 0 | 0 | 0 | 0 | 0 | 0
Holistic Transition | Gen_BB019 | MW | NGED South Wales | Pyle | 0 | 0 | 0 | 0 | 0.316 | 0.869 | 0.869 | 0.869 | 0.869 | 0.869 | 0.869 | 0.869 | 0.869 | 0.869 | 0.869 | 0.869 | 0.869 | 0.869 | 0.869 | 0.869 | 0.869 | 0.869 | 0.869 | 0.869 | 0.869 | 0.869 | 0.869 | 0.869 | 0.869
Holistic Transition | Gen_BB019 | MW | NGED South Wales | Rassau | 0 | 0 | 0 | 0 | 0 | 0 | 0 | 0 | 0 | 0 | 0 | 0 | 0 | 0 | 0 | 0 | 0 | 0 | 0 | 0 | 0 | 0 | 0 | 0 | 0 | 0 | 0 | 0 | 0
Holistic Transition | Gen_BB019 | MW | NGED South Wales | Swansea North | 0 | 0 | 0 | 0 | 0 | 0 | 0 | 0 | 0 | 0 | 0 | 0 | 0 | 0 | 0 | 0 | 0 | 0 | 0 | 0 | 0 | 0 | 0 | 0 | 0 | 0 | 0 | 0 | 0
Holistic Transition | Gen_BB019 | MW | NGED South Wales | Upper Boat 132kV | 0 | 0 | 0 | 0 | 0 | 0 | 0 | 0 | 0 | 0 | 0 | 0 | 0 | 0 | 0 | 0 | 0 | 0 | 0 | 0 | 0 | 0 | 0 | 0 | 0 | 0 | 0 | 0 | 0
Holistic Transition | Gen_BB019 | MW | NGED South Wales | Uskmouth | 0 | 0 | 0 | 0 | 0 | 0 | 0 | 0 | 0 | 0 | 0 | 0 | 0 | 0 | 0 | 0 | 0 | 0 | 0 | 0 | 0 | 0 | 0 | 0 | 0 | 0 | 0 | 0 | 0
Holistic Transition | Gen_BB019 | MW | NGED South West | Abham | 0 | 0 | 0 | 0 | 0 | 0 | 0 | 0 | 0 | 0 | 0 | 0 | 0 | 0 | 0 | 0 | 0 | 0 | 0 | 0 | 0 | 0 | 0 | 0 | 0 | 0 | 0 | 0 | 0
Holistic Transition | Gen_BB019 | MW | NGED South West | Alverdiscott | 0 | 0 | 0 | 0 | 0 | 0 | 0 | 0 | 0 | 0 | 0 | 0 | 0 | 0 | 0 | 0 | 0 | 0 | 0 | 0 | 0 | 0 | 0 | 0 | 0 | 0 | 0 | 0 | 0
Holistic Transition | Gen_BB019 | MW | NGED South West | Axminster | 0 | 0 | 0 | 0 | 0 | 0 | 0 | 0 | 0 | 0 | 0 | 0 | 0 | 0 | 0 | 0 | 0 | 0 | 0 | 0 | 0 | 0 | 0 | 0 | 0 | 0 | 0 | 0 | 0
Holistic Transition | Gen_BB019 | MW | NGED South West | Bridgewater | 0 | 0 | 0 | 0 | 0 | 0 | 0 | 0 | 0 | 0 | 0 | 0 | 0 | 0 | 0 | 0 | 0 | 0 | 0 | 0 | 0 | 0 | 0 | 0 | 0 | 0 | 0 | 0 | 0
Holistic Transition | Gen_BB019 | MW | NGED South West | Exeter | 0 | 0 | 0 | 0 | 0 | 0 | 0 | 0 | 0 | 0 | 0 | 0 | 0 | 0 | 0 | 0 | 0 | 0 | 0 | 0 | 0 | 0 | 0 | 0 | 0 | 0 | 0 | 0 | 0
Holistic Transition | Gen_BB019 | MW | NGED South West | Indian Queens | 0 | 0 | 0 | 0 | 0 | 0 | 0 | 0 | 0 | 0 | 0 | 0 | 0 | 0 | 0 | 0 | 0 | 0 | 0 | 0 | 0 | 0 | 0 | 0 | 0 | 0 | 0 | 0 | 0
Holistic Transition | Gen_BB019 | MW | NGED South West | Landulph | 0 | 0 | 0 | 0 | 0 | 0 | 0 | 0 | 0 | 0 | 0 | 0 | 0 | 0 | 0 | 0 | 0 | 0 | 0 | 0 | 0 | 0 | 0 | 0 | 0 | 0 | 0 | 0 | 0
Holistic Transition | Gen_BB019 | MW | NGED South West | Seabank | 0 | 0 | 0 | 0 | 0 | 0 | 0 | 0 | 0 | 0 | 0 | 0 | 0 | 0 | 0 | 0 | 0 | 0 | 0 | 0 | 0 | 0 | 0 | 0 | 0 | 0 | 0 | 0 | 0
Holistic Transition | Gen_BB019 | MW | NGED South West | Taunton | 0 | 0 | 0 | 0 | 0 | 0 | 0 | 0 | 0 | 0 | 0 | 0 | 0 | 0 | 0 | 0 | 0 | 0 | 0 | 0 | 0 | 0 | 0 | 0 | 0 | 0 | 0 | 0 | 0
Holistic Transition | Gen_BB019 | MW | NGED West Midlands | Bishops Wood | 0 | 0 | 0 | 0 | 0 | 0 | 0 | 0 | 0 | 0 | 0 | 0 | 0 | 0 | 0 | 0 | 0 | 0 | 0 | 0 | 0 | 0 | 0 | 0 | 0 | 0 | 0 | 0 | 0
Holistic Transition | Gen_BB019 | MW | NGED West Midlands | Bushbury | 0 | 0 | 0 | 0 | 0 | 0 | 0 | 0 | 0 | 0 | 0 | 0 | 0 | 0 | 0 | 0 | 0 | 0 | 0 | 0 | 0 | 0 | 0 | 0 | 0 | 0 | 0 | 0 | 0
Holistic Transition | Gen_BB019 | MW | NGED West Midlands | Bustleholme | 0 | 0 | 0 | 0 | 0 | 0 | 0 | 0 | 0 | 0 | 0 | 0 | 0 | 0 | 0 | 0 | 0 | 0 | 0 | 0 | 0 | 0 | 0 | 0 | 0 | 0 | 0 | 0 | 0
Holistic Transition | Gen_BB019 | MW | NGED West Midlands | Cellarhead | 0 | 0 | 0 | 0 | 0 | 0 | 0 | 0 | 0 | 0 | 0 | 0 | 0 | 0 | 0 | 0 | 0 | 0 | 0 | 0 | 0 | 0 | 0 | 0 | 0 | 0 | 0 | 0 | 0
Holistic Transition | Gen_BB019 | MW | NGED West Midlands | Feckenham | 0 | 0 | 0 | 0 | 0 | 0 | 0 | 0 | 0 | 0 | 0 | 0 | 0 | 0 | 0 | 0 | 0 | 0 | 0 | 0 | 0 | 0 | 0 | 0 | 0 | 0 | 0 | 0 | 0
Holistic Transition | Gen_BB019 | MW | NGED West Midlands | Hams Hall | 0 | 0 | 0 | 0 | 0 | 0 | 0 | 0 | 0 | 0 | 0 | 0 | 0 | 0 | 0 | 0 | 0 | 0 | 0 | 0 | 0 | 0 | 0 | 0 | 0 | 0 | 0 | 0 | 0
Holistic Transition | Gen_BB019 | MW | NGED West Midlands | Iron Acton | 0 | 0 | 0 | 0 | 0 | 0 | 0 | 0 | 0 | 0 | 0 | 0 | 0 | 0 | 0 | 0 | 0 | 0 | 0 | 0 | 0 | 0 | 0 | 0 | 0 | 0 | 0 | 0 | 0
Holistic Transition | Gen_BB019 | MW | NGED West Midlands | Ironbridge | 0 | 0 | 0 | 0 | 0 | 0 | 0 | 0 | 0 | 0 | 0 | 0 | 0 | 0 | 0 | 0 | 0 | 0 | 0 | 0 | 0 | 0 | 0 | 0 | 0 | 0 | 0 | 0 | 0
Holistic Transition | Gen_BB019 | MW | NGED West Midlands | Kitwell | 0 | 0 | 0 | 0 | 0 | 0 | 0 | 0 | 0 | 0 | 0 | 0 | 0 | 0 | 0 | 0 | 0 | 0 | 0 | 0 | 0 | 0 | 0 | 0 | 0 | 0 | 0 | 0 | 0
Holistic Transition | Gen_BB019 | MW | NGED West Midlands | Nechells | 0 | 0 | 0 | 0 | 0 | 0 | 0 | 0 | 0 | 0 | 0 | 0 | 0 | 0 | 0 | 0 | 0 | 0 | 0 | 0 | 0 | 0 | 0 | 0 | 0 | 0 | 0 | 0 | 0
Holistic Transition | Gen_BB019 | MW | NGED West Midlands | Ocker Hill | 0 | 0 | 0 | 0 | 0 | 0 | 0 | 0 | 0 | 0 | 0 | 0 | 0 | 0 | 0 | 0 | 0 | 0 | 0 | 0 | 0 | 0 | 0 | 0 | 0 | 0 | 0 | 0 | 0
Holistic Transition | Gen_BB019 | MW | NGED West Midlands | Oldbury | 0 | 0 | 0 | 0 | 0 | 0 | 0 | 0 | 0 | 0 | 0 | 0 | 0 | 0 | 0 | 0 | 0 | 0 | 0 | 0 | 0 | 0 | 0 | 0 | 0 | 0 | 0 | 0 | 0
Holistic Transition | Gen_BB019 | MW | NGED West Midlands | Penn | 0 | 0 | 0 | 0 | 0 | 0 | 0 | 0 | 0 | 0 | 0 | 0 | 0 | 0 | 0 | 0 | 0 | 0 | 0 | 0 | 0 | 0 | 0 | 0 | 0 | 0 | 0 | 0 | 0
Holistic Transition | Gen_BB019 | MW | NGED West Midlands | Rugeley | 0 | 0 | 0 | 0 | 0 | 0 | 0 | 0 | 0 | 0 | 0 | 0 | 0 | 0 | 0 | 0 | 0 | 0 | 0 | 0 | 0 | 0 | 0 | 0 | 0 | 0 | 0 | 0 | 0
Holistic Transition | Gen_BB019 | MW | NGED West Midlands | Shrewsbury | 0 | 0 | 0 | 0 | 0 | 0 | 0 | 0 | 0 | 0 | 0 | 0 | 0 | 0 | 0 | 0 | 0 | 0 | 0 | 0 | 0 | 0 | 0 | 0 | 0 | 0 | 0 | 0 | 0
Holistic Transition | Gen_BB019 | MW | NGED West Midlands | Walham | 0 | 0 | 0 | 0 | 0 | 0 | 0 | 0 | 0 | 0 | 0 | 0 | 0 | 0 | 0 | 0 | 0 | 0 | 0 | 0 | 0 | 0 | 0 | 0 | 0 | 0 | 0 | 0 | 0
Holistic Transition | Gen_BB019 | MW | NGED West Midlands | Willenhall | 0 | 0 | 0 | 0 | 0 | 0 | 0 | 0 | 0 | 0 | 0 | 0 | 0 | 0 | 0 | 0 | 0 | 0 | 0 | 0 | 0 | 0 | 0 | 0 | 0 | 0 | 0 | 0 | 0
Holistic Transition | Gen_BB019 | MW | NPg Northeast | Blyth 132kV | 0 | 0 | 0 | 0 | 0 | 0 | 0 | 0 | 0 | 0 | 0 | 0 | 0 | 0 | 0 | 0 | 0 | 0 | 0 | 0 | 0 | 0 | 0 | 0 | 0 | 0 | 0 | 0 | 0
Holistic Transition | Gen_BB019 | MW | NPg Northeast | Blyth 66kV | 0 | 0 | 0 | 0 | 0 | 0 | 0 | 0 | 0 | 0 | 0 | 0 | 0 | 0 | 0 | 0 | 0 | 0 | 0 | 0 | 0 | 0 | 0 | 0 | 0 | 0 | 0 | 0 | 0
Holistic Transition | Gen_BB019 | MW | NPg Northeast | Fourstones | 0 | 0 | 0 | 0 | 0 | 0 | 0 | 0 | 0 | 0 | 0 | 0 | 0 | 0 | 0 | 0 | 0 | 0 | 0 | 0 | 0 | 0 | 0 | 0 | 0 | 0 | 0 | 0 | 0
Holistic Transition | Gen_BB019 | MW | NPg Northeast | Hart Moor | 0 | 0 | 0 | 0 | 0 | 0 | 0 | 0 | 0 | 0 | 0 | 0 | 0 | 0 | 0 | 0 | 0 | 0 | 0 | 0 | 0 | 0 | 0 | 0 | 0 | 0 | 0 | 0 | 0
Holistic Transition | Gen_BB019 | MW | NPg Northeast | Hawthorn Pit | 0 | 0 | 0 | 0 | 0 | 0 | 0 | 0 | 0 | 0 | 0 | 0 | 0 | 0 | 0 | 0 | 0 | 0 | 0 | 0 | 0 | 0 | 0 | 0 | 0 | 0 | 0 | 0 | 0
Holistic Transition | Gen_BB019 | MW | NPg Northeast | Knaresborough | 0 | 0 | 0 | 0 | 0 | 0 | 0 | 0 | 0 | 0 | 0 | 0 | 0 | 0 | 0 | 0 | 0 | 0 | 0 | 0 | 0 | 0 | 0 | 0 | 0 | 0 | 0 | 0 | 0
Holistic Transition | Gen_BB019 | MW | NPg Northeast | Lackenby | 0 | 0 | 0 | 0 | 0 | 0 | 0 | 0 | 0 | 0 | 0 | 0 | 0 | 0 | 0 | 0 | 0 | 0 | 0 | 0 | 0 | 0 | 0 | 0 | 0 | 0 | 0 | 0 | 0
Holistic Transition | Gen_BB019 | MW | NPg Northeast | Norton | 0 | 0 | 0 | 0 | 0 | 0 | 0 | 0 | 0 | 0 | 0 | 0 | 0 | 0 | 0 | 0 | 0 | 0 | 0 | 0 | 0 | 0 | 0 | 0 | 0 | 0 | 0 | 0 | 0
Holistic Transition | Gen_BB019 | MW | NPg Northeast | Offerton | 0 | 0 | 0 | 0 | 0 | 0 | 0 | 0 | 0 | 0 | 0 | 0 | 0 | 0 | 0 | 0 | 0 | 0 | 0 | 0 | 0 | 0 | 0 | 0 | 0 | 0 | 0 | 0 | 0
Holistic Transition | Gen_BB019 | MW | NPg Northeast | Osbaldwick | 0 | 0 | 0 | 0 | 0 | 0 | 0 | 0 | 0 | 0 | 0 | 0 | 0 | 0 | 0 | 0 | 0 | 0 | 0 | 0 | 0 | 0 | 0 | 0 | 0 | 0 | 0 | 0 | 0
Holistic Transition | Gen_BB019 | MW | NPg Northeast | Poppleton | 0 | 0 | 0 | 0 | 0 | 0 | 0 | 0 | 0 | 0 | 0 | 0 | 0 | 0 | 0 | 0 | 0 | 0 | 0 | 0 | 0 | 0 | 0 | 0 | 0 | 0 | 0 | 0 | 0
Holistic Transition | Gen_BB019 | MW | NPg Northeast | Saltholme | 0 | 0 | 0 | 0 | 0 | 0 | 0 | 0 | 0 | 0 | 0 | 0 | 0 | 0 | 0 | 0 | 0 | 0 | 0 | 0 | 0 | 0 | 0 | 0 | 0 | 0 | 0 | 0 | 0
Holistic Transition | Gen_BB019 | MW | NPg Northeast | South Shields | 0 | 0 | 0 | 0 | 0 | 0 | 0 | 0 | 0 | 0 | 0 | 0 | 0 | 0 | 0 | 0 | 0 | 0 | 0 | 0 | 0 | 0 | 0 | 0 | 0 | 0 | 0 | 0 | 0
Holistic Transition | Gen_BB019 | MW | NPg Northeast | Spennymoor | 0 | 0 | 0 | 0 | 0 | 0 | 0 | 0 | 0 | 0 | 0 | 0 | 0 | 0 | 0 | 0 | 0 | 0 | 0 | 0 | 0 | 0 | 0 | 0 | 0 | 0 | 0 | 0 | 0
Holistic Transition | Gen_BB019 | MW | NPg Northeast | Stella North | 0 | 0 | 0 | 0 | 0 | 0 | 0 | 0 | 0 | 0 | 0 | 0 | 0 | 0 | 0 | 0 | 0 | 0 | 0 | 0 | 0 | 0 | 0 | 0 | 0 | 0 | 0 | 0 | 0
Holistic Transition | Gen_BB019 | MW | NPg Northeast | Stella South | 0 | 0 | 0 | 0 | 0 | 0 | 0 | 0 | 0 | 0 | 0 | 0 | 0 | 0 | 0 | 0 | 0 | 0 | 0 | 0 | 0 | 0 | 0 | 0 | 0 | 0 | 0 | 0 | 0
Holistic Transition | Gen_BB019 | MW | NPg Northeast | West Boldon | 0 | 0 | 0 | 0 | 0 | 0 | 0 | 0 | 0 | 0 | 0 | 0 | 0 | 0 | 0 | 0 | 0 | 0 | 0 | 0 | 0 | 0 | 0 | 0 | 0 | 0 | 0 | 0 | 0
Holistic Transition | Gen_BB019 | MW | NPg Yorkshire | Bradford West | 0 | 0 | 0 | 0 | 0 | 0 | 0 | 0 | 0 | 0 | 0 | 0 | 0 | 0 | 0 | 0 | 0 | 0 | 0 | 0 | 0 | 0 | 0 | 0 | 0 | 0 | 0 | 0 | 0
Holistic Transition | Gen_BB019 | MW | NPg Yorkshire | Camblesforth | 0 | 0 | 0 | 0 | 0 | 0 | 0 | 0 | 0 | 0 | 0 | 0 | 0 | 0 | 0 | 0 | 0 | 0 | 0 | 0 | 0 | 0 | 0 | 0 | 0 | 0 | 0 | 0 | 0
Holistic Transition | Gen_BB019 | MW | NPg Yorkshire | Creyke Beck | 0 | 0 | 0 | 0 | 0 | 0 | 0 | 0 | 0 | 0 | 0 | 0 | 0 | 0 | 0 | 0 | 0 | 0 | 0 | 0 | 0 | 0 | 0 | 0 | 0 | 0 | 0 | 0 | 0
Holistic Transition | Gen_BB019 | MW | NPg Yorkshire | Drax | 0 | 0 | 0 | 0 | 0 | 0 | 0 | 0 | 0 | 0 | 0 | 0 | 0 | 0 | 0 | 0 | 0 | 0 | 0 | 0 | 0 | 0 | 0 | 0 | 0 | 0 | 0 | 0 | 0
Holistic Transition | Gen_BB019 | MW | NPg Yorkshire | Elland | 0 | 0 | 0 | 0 | 0 | 0 | 0 | 0 | 0 | 0 | 0 | 0 | 0 | 0 | 0 | 0 | 0 | 0 | 0 | 0 | 0 | 0 | 0 | 0 | 0 | 0 | 0 | 0 | 0
Holistic Transition | Gen_BB019 | MW | NPg Yorkshire | Ferrybridge A | 0 | 0 | 0 | 0 | 0 | 0 | 0 | 0 | 0 | 0 | 0 | 0 | 0 | 0 | 0 | 0 | 0 | 0 | 0 | 0 | 0 | 0 | 0 | 0 | 0 | 0 | 0 | 0 | 0
Holistic Transition | Gen_BB019 | MW | NPg Yorkshire | Ferrybridge B (_M) | 0 | 0 | 0 | 0 | 0 | 0 | 0 | 0 | 0 | 0 | 0 | 0 | 0 | 0 | 0 | 0 | 0 | 0 | 0 | 0 | 0 | 0 | 0 | 0 | 0 | 0 | 0 | 0 | 0
Holistic Transition | Gen_BB019 | MW | NPg Yorkshire | Grimsby West | 0 | 0 | 0 | 0 | 0 | 0 | 0 | 0 | 0 | 0 | 0 | 0 | 0 | 0 | 0 | 0 | 0 | 0 | 0 | 0 | 0 | 0 | 0 | 0 | 0 | 0 | 0 | 0 | 0
Holistic Transition | Gen_BB019 | MW | NPg Yorkshire | Keadby | 0 | 0 | 0 | 0 | 0 | 0 | 0 | 0 | 0 | 0 | 0 | 0 | 0 | 0 | 0 | 0 | 0 | 0 | 0 | 0 | 0 | 0 | 0 | 0 | 0 | 0 | 0 | 0 | 0
Holistic Transition | Gen_BB019 | MW | NPg Yorkshire | Kirkstall B | 0 | 0 | 0 | 0 | 0 | 0 | 0 | 0 | 0 | 0 | 0 | 0 | 0 | 0 | 0 | 0 | 0 | 0 | 0 | 0 | 0 | 0 | 0 | 0 | 0 | 0 | 0 | 0 | 0
Holistic Transition | Gen_BB019 | MW | NPg Yorkshire | Neepsend | 0 | 0 | 0 | 0 | 0 | 0 | 0 | 0 | 0 | 0 | 0 | 0 | 0 | 0 | 0 | 0 | 0 | 0 | 0 | 0 | 0 | 0 | 0 | 0 | 0 | 0 | 0 | 0 | 0
Holistic Transition | Gen_BB019 | MW | NPg Yorkshire | Saltend North | 0 | 0 | 0 | 0 | 0 | 0 | 0 | 0 | 0 | 0 | 0 | 0 | 0 | 0 | 0 | 0 | 0 | 0 | 0 | 0 | 0 | 0 | 0 | 0 | 0 | 0 | 0 | 0 | 0
Holistic Transition | Gen_BB019 | MW | NPg Yorkshire | Sheffield City | 0 | 0 | 0 | 0 | 0 | 0 | 0 | 0 | 0 | 0 | 0 | 0 | 0 | 0 | 0 | 0 | 0 | 0 | 0 | 0 | 0 | 0 | 0 | 0 | 0 | 0 | 0 | 0 | 0
Holistic Transition | Gen_BB019 | MW | NPg Yorkshire | Skelton Grange | 0 | 0 | 0 | 0 | 0 | 0 | 0 | 0 | 0 | 0 | 0 | 0 | 0 | 0 | 0 | 0 | 0 | 0 | 0 | 0 | 0 | 0 | 0 | 0 | 0 | 0 | 0 | 0 | 0
Holistic Transition | Gen_BB019 | MW | NPg Yorkshire | Templeborough | 0 | 0 | 0 | 0 | 0 | 0 | 0 | 0 | 0 | 0 | 0 | 0 | 0 | 0 | 0 | 0 | 0 | 0 | 0 | 0 | 0 | 0 | 0 | 0 | 0 | 0 | 0 | 0 | 0
Holistic Transition | Gen_BB019 | MW | NPg Yorkshire | Thurcroft | 0 | 0 | 0 | 0 | 0 | 0 | 0 | 0 | 0 | 0 | 0 | 0 | 0 | 0 | 0 | 0 | 0 | 0 | 0 | 0 | 0 | 0 | 0 | 0 | 0 | 0 | 0 | 0 | 0
Holistic Transition | Gen_BB019 | MW | NPg Yorkshire | West Melton | 0 | 0 | 0 | 0 | 0 | 0 | 0 | 0 | 0 | 0 | 0 | 0 | 0 | 0 | 0 | 0 | 0 | 0 | 0 | 0 | 0 | 0 | 0 | 0 | 0 | 0 | 0 | 0 | 0
Holistic Transition | Gen_BB019 | MW | NPg Yorkshire | Wincobank | 0 | 0 | 0 | 0 | 0 | 0 | 0 | 0 | 0 | 0 | 0 | 0 | 0 | 0 | 0 | 0 | 0 | 0 | 0 | 0 | 0 | 0 | 0 | 0 | 0 | 0 | 0 | 0 | 0
Holistic Transition | Gen_BB019 | MW | SPEN | Bainsford | 0 | 0 | 0 | 0 | 0 | 0 | 0 | 0 | 0 | 0 | 0 | 0 | 0 | 0 | 0 | 0 | 0 | 0 | 0 | 0 | 0 | 0 | 0 | 0 | 0 | 0 | 0 | 0 | 0
Holistic Transition | Gen_BB019 | MW | SPEN | Bathgate | 0 | 0 | 0 | 0 | 0 | 0 | 0 | 0 | 0 | 0 | 0 | 0 | 0 | 0 | 0 | 0 | 0 | 0 | 0 | 0 | 0 | 0 | 0 | 0 | 0 | 0 | 0 | 0 | 0
Holistic Transition | Gen_BB019 | MW | SPEN | Berwick | 0 | 0 | 0 | 0 | 0 | 0 | 0 | 0 | 0 | 0 | 0 | 0 | 0 | 0 | 0 | 0 | 0 | 0 | 0 | 0 | 0 | 0 | 0 | 0 | 0 | 0 | 0 | 0 | 0
Holistic Transition | Gen_BB019 | MW | SPEN | Bonnybridge | 0 | 0 | 0 | 0 | 0 | 0 | 0 | 0 | 0 | 0 | 0 | 0 | 0 | 0 | 0 | 0 | 0 | 0 | 0 | 0 | 0 | 0 | 0 | 0 | 0 | 0 | 0 | 0 | 0
Holistic Transition | Gen_BB019 | MW | SPEN | Chapelcross | 0 | 0 | 0 | 0 | 0 | 0 | 0 | 0 | 0 | 0 | 0 | 0 | 0 | 0 | 0 | 0 | 0 | 0 | 0 | 0 | 0 | 0 | 0 | 0 | 0 | 0 | 0 | 0 | 0
Holistic Transition | Gen_BB019 | MW | SPEN | Clyde’s Mill | 0 | 0 | 0 | 0 | 0 | 0 | 0 | 0 | 0 | 0 | 0 | 0 | 0 | 0 | 0 | 0 | 0 | 0 | 0 | 0 | 0 | 0 | 0 | 0 | 0 | 0 | 0 | 0 | 0 | GSP also referred to as Westburn Road
Holistic Transition | Gen_BB019 | MW | SPEN | Cockenzie | 0 | 0 | 0 | 0 | 0 | 0 | 0 | 0 | 0 | 0 | 0 | 0 | 0 | 0 | 0 | 0 | 0 | 0 | 0 | 0 | 0 | 0 | 0 | 0 | 0 | 0 | 0 | 0 | 0
Holistic Transition | Gen_BB019 | MW | SPEN | Coylton | 0 | 0 | 0 | 0 | 0 | 0 | 0 | 0 | 0 | 0 | 0 | 0 | 0 | 0 | 0 | 0 | 0 | 0 | 0 | 0 | 0 | 0 | 0 | 0 | 0 | 0 | 0 | 0 | 0
Holistic Transition | Gen_BB019 | MW | SPEN | Crookston B | 0 | 0 | 0 | 0 | 0 | 0 | 0 | 0 | 0 | 0 | 0 | 0 | 0 | 0 | 0 | 0 | 0 | 0 | 0 | 0 | 0 | 0 | 0 | 0 | 0 | 0 | 0 | 0 | 0
Holistic Transition | Gen_BB019 | MW | SPEN | Cumbernauld | 0 | 0 | 0 | 0 | 0 | 0 | 0 | 0 | 0 | 0 | 0 | 0 | 0 | 0 | 0 | 0 | 0 | 0 | 0 | 0 | 0 | 0 | 0 | 0 | 0 | 0 | 0 | 0 | 0
Holistic Transition | Gen_BB019 | MW | SPEN | Cupar | 0 | 0 | 0 | 0 | 0 | 0 | 0 | 0 | 0 | 0 | 0 | 0 | 0 | 0 | 0 | 0 | 0 | 0 | 0 | 0 | 0 | 0 | 0 | 0 | 0 | 0 | 0 | 0 | 0
Holistic Transition | Gen_BB019 | MW | SPEN | Dalmarnock | 0 | 0 | 0 | 0 | 0 | 0 | 0 | 0 | 0 | 0 | 0 | 0 | 0 | 0 | 0 | 0 | 0 | 0 | 0 | 0 | 0 | 0 | 0 | 0 | 0 | 0 | 0 | 0 | 0
Holistic Transition | Gen_BB019 | MW | SPEN | Devol Moor | 0 | 0 | 0 | 0 | 0 | 0 | 0 | 0 | 0 | 0 | 0 | 0 | 0 | 0 | 0 | 0 | 0 | 0 | 0 | 0 | 0 | 0 | 0 | 0 | 0 | 0 | 0 | 0 | 0
Holistic Transition | Gen_BB019 | MW | SPEN | Devonside | 0 | 0 | 0 | 0 | 0 | 0 | 0 | 0 | 0 | 0 | 0 | 0 | 0 | 0 | 0 | 0 | 0 | 0 | 0 | 0 | 0 | 0 | 0 | 0 | 0 | 0 | 0 | 0 | 0
Holistic Transition | Gen_BB019 | MW | SPEN | Dumfries 33 | 0 | 0 | 0 | 0 | 0 | 0 | 0 | 0 | 0 | 0 | 0 | 0 | 0 | 0 | 0 | 0 | 0 | 0 | 0 | 0 | 0 | 0 | 0 | 0 | 0 | 0 | 0 | 0 | 0
Holistic Transition | Gen_BB019 | MW | SPEN | Dunbar | 0 | 0 | 0 | 0 | 0 | 0 | 0 | 0 | 0 | 0 | 0 | 0 | 0 | 0 | 0 | 0 | 0 | 0 | 0 | 0 | 0 | 0 | 0 | 0 | 0 | 0 | 0 | 0 | 0
Holistic Transition | Gen_BB019 | MW | SPEN | Dunfermline | 0 | 0 | 0 | 0 | 0 | 0 | 0 | 0 | 0 | 0 | 0 | 0 | 0 | 0 | 0 | 0 | 0 | 0 | 0 | 0 | 0 | 0 | 0 | 0 | 0 | 0 | 0 | 0 | 0
Holistic Transition | Gen_BB019 | MW | SPEN | Earlstoun | 0 | 0 | 0 | 0 | 0 | 0 | 0 | 0 | 0 | 0 | 0 | 0 | 0 | 0 | 0 | 0 | 0 | 0 | 0 | 0 | 0 | 0 | 0 | 0 | 0 | 0 | 0 | 0 | 0
Holistic Transition | Gen_BB019 | MW | SPEN | East Kilbride South | 0 | 0 | 0 | 0 | 0 | 0 | 0 | 0 | 0 | 0 | 0 | 0 | 0 | 0 | 0 | 0 | 0 | 0 | 0 | 0 | 0 | 0 | 0 | 0 | 0 | 0 | 0 | 0 | 0
Holistic Transition | Gen_BB019 | MW | SPEN | Eccles | 0 | 0 | 0 | 0 | 0 | 0 | 0 | 0 | 0 | 0 | 0 | 0 | 0 | 0 | 0 | 0 | 0 | 0 | 0 | 0 | 0 | 0 | 0 | 0 | 0 | 0 | 0 | 0 | 0
Holistic Transition | Gen_BB019 | MW | SPEN | Galashiels | 0 | 0 | 0 | 0 | 0 | 0 | 0 | 0 | 0 | 0 | 0 | 0 | 0 | 0 | 0 | 0 | 0 | 0 | 0 | 0 | 0 | 0 | 0 | 0 | 0 | 0 | 0 | 0 | 0
Holistic Transition | Gen_BB019 | MW | SPEN | Giffnock | 0 | 0 | 0 | 0 | 0 | 0 | 0 | 0 | 0 | 0 | 0 | 0 | 0 | 0 | 0 | 0 | 0 | 0 | 0 | 0 | 0 | 0 | 0 | 0 | 0 | 0 | 0 | 0 | 0
Holistic Transition | Gen_BB019 | MW | SPEN | Glenlee | 0 | 0 | 0 | 0 | 0 | 0 | 0 | 0 | 0 | 0 | 0 | 0 | 0 | 0 | 0 | 0 | 0 | 0 | 0 | 0 | 0 | 0 | 0 | 0 | 0 | 0 | 0 | 0 | 0
Holistic Transition | Gen_BB019 | MW | SPEN | Glenluce | 0 | 0 | 0 | 0 | 0 | 0 | 0 | 0 | 0 | 0 | 0 | 0 | 0 | 0 | 0 | 0 | 0 | 0 | 0 | 0 | 0 | 0 | 0 | 0 | 0 | 0 | 0 | 0 | 0
Holistic Transition | Gen_BB019 | MW | SPEN | Glenniston | 0 | 0 | 0 | 0 | 0 | 0 | 0 | 0 | 0 | 0 | 0 | 0 | 0 | 0 | 0 | 0 | 0 | 0 | 0 | 0 | 0 | 0 | 0 | 0 | 0 | 0 | 0 | 0 | 0
Holistic Transition | Gen_BB019 | MW | SPEN | Glenrothes | 0 | 0 | 0 | 0 | 0 | 0 | 0 | 0 | 0 | 0 | 0 | 0 | 0 | 0 | 0 | 0 | 0 | 0 | 0 | 0 | 0 | 0 | 0 | 0 | 0 | 0 | 0 | 0 | 0
Holistic Transition | Gen_BB019 | MW | SPEN | Grangemouth A | 0 | 0 | 0 | 0 | 0 | 0 | 0 | 0 | 0 | 0 | 0 | 0 | 0 | 0 | 0 | 0 | 0 | 0 | 0 | 0 | 0 | 0 | 0 | 0 | 0 | 0 | 0 | 0 | 0
Holistic Transition | Gen_BB019 | MW | SPEN | Hawick | 0 | 0 | 0 | 0 | 0 | 0 | 0 | 0 | 0 | 0 | 0 | 0 | 0 | 0 | 0 | 0 | 0 | 0 | 0 | 0 | 0 | 0 | 0 | 0 | 0 | 0 | 0 | 0 | 0
Holistic Transition | Gen_BB019 | MW | SPEN | Hunterston Farm | 0 | 0 | 0 | 0 | 0 | 0 | 0 | 0 | 0 | 0 | 0 | 0 | 0 | 0 | 0 | 0 | 0 | 0 | 0 | 0 | 0 | 0 | 0 | 0 | 0 | 0 | 0 | 0 | 0
Holistic Transition | Gen_BB019 | MW | SPEN | Inverkeithing | 0 | 0 | 0 | 0 | 0 | 0 | 0 | 0 | 0 | 0 | 0 | 0 | 0 | 0 | 0 | 0 | 0 | 0 | 0 | 0 | 0 | 0 | 0 | 0 | 0 | 0 | 0 | 0 | 0
Holistic Transition | Gen_BB019 | MW | SPEN | Johnstone | 0 | 0 | 0 | 0 | 0 | 0 | 0 | 0 | 0 | 0 | 0 | 0 | 0 | 0 | 0 | 0 | 0 | 0 | 0 | 0 | 0 | 0 | 0 | 0 | 0 | 0 | 0 | 0 | 0
Holistic Transition | Gen_BB019 | MW | SPEN | Kaimes | 0 | 0 | 0 | 0 | 0 | 0 | 0 | 0 | 0 | 0 | 0 | 0 | 0 | 0 | 0 | 0 | 0 | 0 | 0 | 0 | 0 | 0 | 0 | 0 | 0 | 0 | 0 | 0 | 0
Holistic Transition | Gen_BB019 | MW | SPEN | Kendoon | 0 | 0 | 0 | 0 | 0 | 0 | 0 | 0 | 0 | 0 | 0 | 0 | 0 | 0 | 0 | 0 | 0 | 0 | 0 | 0 | 0 | 0 | 0 | 0 | 0 | 0 | 0 | 0 | 0
Holistic Transition | Gen_BB019 | MW | SPEN | Killermont | 0 | 0 | 0 | 0 | 0 | 0 | 0 | 0 | 0 | 0 | 0 | 0 | 0 | 0 | 0 | 0 | 0 | 0 | 0 | 0 | 0 | 0 | 0 | 0 | 0 | 0 | 0 | 0 | 0
Holistic Transition | Gen_BB019 | MW | SPEN | Kilwinning | 0 | 0 | 0 | 0 | 0 | 0 | 0 | 0 | 0 | 0 | 0 | 0 | 0 | 0 | 0 | 0 | 0 | 0 | 0 | 0 | 0 | 0 | 0 | 0 | 0 | 0 | 0 | 0 | 0
Holistic Transition | Gen_BB019 | MW | SPEN | Leven | 0 | 0 | 0 | 0 | 0 | 0 | 0 | 0 | 0 | 0 | 0 | 0 | 0 | 0 | 0 | 0 | 0 | 0 | 0 | 0 | 0 | 0 | 0 | 0 | 0 | 0 | 0 | 0 | 0
Holistic Transition | Gen_BB019 | MW | SPEN | Livingston East | 0 | 0 | 0 | 0 | 0 | 0 | 0 | 0 | 0 | 0 | 0 | 0 | 0 | 0 | 0 | 0 | 0 | 0 | 0 | 0 | 0 | 0 | 0 | 0 | 0 | 0 | 0 | 0 | 0
Holistic Transition | Gen_BB019 | MW | SPEN | Maybole | 0 | 0 | 0 | 0 | 0 | 0 | 0 | 0 | 0 | 0 | 0 | 0 | 0 | 0 | 0 | 0 | 0 | 0 | 0 | 0 | 0 | 0 | 0 | 0 | 0 | 0 | 0 | 0 | 0
Holistic Transition | Gen_BB019 | MW | SPEN | Newarthill | 0 | 0 | 0 | 0 | 0 | 0 | 0 | 0 | 0 | 0 | 0 | 0 | 0 | 0 | 0 | 0 | 0 | 0 | 0 | 0 | 0 | 0 | 0 | 0 | 0 | 0 | 0 | 0 | 0
Holistic Transition | Gen_BB019 | MW | SPEN | Paisley | 0 | 0 | 0 | 0 | 0 | 0 | 0 | 0 | 0 | 0 | 0 | 0 | 0 | 0 | 0 | 0 | 0 | 0 | 0 | 0 | 0 | 0 | 0 | 0 | 0 | 0 | 0 | 0 | 0
Holistic Transition | Gen_BB019 | MW | SPEN | Portobello | 0 | 0 | 0 | 0 | 0 | 0 | 0 | 0 | 0 | 0 | 0 | 0 | 0 | 0 | 0 | 0 | 0 | 0 | 0 | 0 | 0 | 0 | 0 | 0 | 0 | 0 | 0 | 0 | 0
Holistic Transition | Gen_BB019 | MW | SPEN | Ravenscraig | 0 | 0 | 0 | 0 | 0 | 0 | 0 | 0 | 0 | 0 | 0 | 0 | 0 | 0 | 0 | 0 | 0 | 0 | 0 | 0 | 0 | 0 | 0 | 0 | 0 | 0 | 0 | 0 | 0
Holistic Transition | Gen_BB019 | MW | SPEN | Redhouse | 0 | 0 | 0 | 0 | 0 | 0 | 0 | 0 | 0 | 0 | 0 | 0 | 0 | 0 | 0 | 0 | 0 | 0 | 0 | 0 | 0 | 0 | 0 | 0 | 0 | 0 | 0 | 0 | 0
Holistic Transition | Gen_BB019 | MW | SPEN | Saltcoats A | 0 | 0 | 0 | 0 | 0 | 0 | 0 | 0 | 0 | 0 | 0 | 0 | 0 | 0 | 0 | 0 | 0 | 0 | 0 | 0 | 0 | 0 | 0 | 0 | 0 | 0 | 0 | 0 | 0
Holistic Transition | Gen_BB019 | MW | SPEN | Saltcoats B | 0 | 0 | 0 | 0 | 0 | 0 | 0 | 0 | 0 | 0 | 0 | 0 | 0 | 0 | 0 | 0 | 0 | 0 | 0 | 0 | 0 | 0 | 0 | 0 | 0 | 0 | 0 | 0 | 0
Holistic Transition | Gen_BB019 | MW | SPEN | Sighthill | 0 | 0 | 0 | 0 | 0 | 0 | 0 | 0 | 0 | 0 | 0 | 0 | 0 | 0 | 0 | 0 | 0 | 0 | 0 | 0 | 0 | 0 | 0 | 0 | 0 | 0 | 0 | 0 | 0
Holistic Transition | Gen_BB019 | MW | SPEN | Stirling | 0 | 0 | 0 | 0 | 0 | 0 | 0 | 0 | 0 | 0 | 0 | 0 | 0 | 0 | 0 | 0 | 0 | 0 | 0 | 0 | 0 | 0 | 0 | 0 | 0 | 0 | 0 | 0 | 0
Holistic Transition | Gen_BB019 | MW | SPEN | Strathaven | 0 | 0 | 0 | 0 | 0 | 0 | 0 | 0 | 0 | 0 | 0 | 0 | 0 | 0 | 0 | 0 | 0 | 0 | 0 | 0 | 0 | 0 | 0 | 0 | 0 | 0 | 0 | 0 | 0
Holistic Transition | Gen_BB019 | MW | SPEN | Strathleven | 0 | 0 | 0 | 0 | 0 | 0 | 0 | 0 | 0 | 0 | 0 | 0 | 0 | 0 | 0 | 0 | 0 | 0 | 0 | 0 | 0 | 0 | 0 | 0 | 0 | 0 | 0 | 0 | 0
Holistic Transition | Gen_BB019 | MW | SPEN | Telford Road | 0 | 0 | 0 | 0 | 0 | 0 | 0 | 0 | 0 | 0 | 0 | 0 | 0 | 0 | 0 | 0 | 0 | 0 | 0 | 0 | 0 | 0 | 0 | 0 | 0 | 0 | 0 | 0 | 0
Holistic Transition | Gen_BB019 | MW | SPEN | Tongland | 0 | 0 | 0 | 0 | 0 | 0 | 0 | 0 | 0 | 0 | 0 | 0 | 0 | 0 | 0 | 0 | 0 | 0 | 0 | 0 | 0 | 0 | 0 | 0 | 0 | 0 | 0 | 0 | 0
Holistic Transition | Gen_BB019 | MW | SPEN | Westfield | 0 | 0 | 0 | 0 | 0 | 0 | 0 | 0 | 0 | 0 | 0 | 0 | 0 | 0 | 0 | 0 | 0 | 0 | 0 | 0 | 0 | 0 | 0 | 0 | 0 | 0 | 0 | 0 | 0
Holistic Transition | Gen_BB019 | MW | SPEN | Wishaw | 0 | 0 | 0 | 0 | 0 | 0 | 0 | 0 | 0 | 0 | 0 | 0 | 0 | 0 | 0 | 0 | 0 | 0 | 0 | 0 | 0 | 0 | 0 | 0 | 0 | 0 | 0 | 0 | 0
Holistic Transition | Gen_BB019 | MW | SPEN Manweb | Birkenhead | 0 | 0 | 0 | 0 | 0 | 0 | 0 | 0 | 0 | 0 | 0 | 0 | 0 | 0 | 0 | 0 | 0 | 0 | 0 | 0 | 0 | 0 | 0 | 0 | 0 | 0 | 0 | 0 | 0
Holistic Transition | Gen_BB019 | MW | SPEN Manweb | Capenhurst | 0 | 0 | 0 | 0 | 0 | 0 | 0 | 0 | 0 | 0 | 0 | 0 | 0 | 0 | 0 | 0 | 0 | 0 | 0 | 0 | 0 | 0 | 0 | 0 | 0 | 0 | 0 | 0 | 0
Holistic Transition | Gen_BB019 | MW | SPEN Manweb | Carrington | 0 | 0 | 0 | 0 | 0 | 0 | 0 | 0 | 0 | 0 | 0 | 0 | 0 | 0 | 0 | 0 | 0 | 0 | 0 | 0 | 0 | 0 | 0 | 0 | 0 | 0 | 0 | 0 | 0
Holistic Transition | Gen_BB019 | MW | SPEN Manweb | Connah's Quay | 0 | 0 | 0 | 0 | 0 | 0 | 0 | 0 | 0 | 0 | 0 | 0 | 0 | 0 | 0 | 0 | 0 | 0 | 0 | 0 | 0 | 0 | 0 | 0 | 0 | 0 | 0 | 0 | 0
Holistic Transition | Gen_BB019 | MW | SPEN Manweb | Fiddlers Ferry | 0 | 0 | 0 | 0 | 0 | 0 | 0 | 0 | 0 | 0 | 0 | 0 | 0 | 0 | 0 | 0 | 0 | 0 | 0 | 0 | 0 | 0 | 0 | 0 | 0 | 0 | 0 | 0 | 0
Holistic Transition | Gen_BB019 | MW | SPEN Manweb | Frodsham | 0 | 0 | 0 | 0 | 0 | 0 | 0 | 0 | 0 | 0 | 0 | 0 | 0 | 0 | 0 | 0 | 0 | 0 | 0 | 0 | 0 | 0 | 0 | 0 | 0 | 0 | 0 | 0 | 0
Holistic Transition | Gen_BB019 | MW | SPEN Manweb | Legacy | 0 | 0 | 0 | 0 | 0 | 0 | 0 | 0 | 0 | 0 | 0 | 0 | 0 | 0 | 0 | 0 | 0 | 0 | 0 | 0 | 0 | 0 | 0 | 0 | 0 | 0 | 0 | 0 | 0
Holistic Transition | Gen_BB019 | MW | SPEN Manweb | Lister Drive | 0 | 0 | 0 | 0 | 0 | 0 | 0 | 0 | 0 | 0 | 0 | 0 | 0 | 0 | 0 | 0 | 0 | 0 | 0 | 0 | 0 | 0 | 0 | 0 | 0 | 0 | 0 | 0 | 0
Holistic Transition | Gen_BB019 | MW | SPEN Manweb | Pentir | 0 | 0 | 0 | 0 | 0 | 0 | 0 | 0 | 0 | 0 | 0 | 0 | 0 | 0 | 0 | 0 | 0 | 0 | 0 | 0 | 0 | 0 | 0 | 0 | 0 | 0 | 0 | 0 | 0
Holistic Transition | Gen_BB019 | MW | SPEN Manweb | Rainhill | 0 | 0 | 0 | 0 | 0 | 0 | 0 | 0 | 0 | 0 | 0 | 0 | 0 | 0 | 0 | 0 | 0 | 0 | 0 | 0 | 0 | 0 | 0 | 0 | 0 | 0 | 0 | 0 | 0
Holistic Transition | Gen_BB019 | MW | SPEN Manweb | Trawsfynydd | 0 | 0 | 0 | 0 | 0 | 0 | 0 | 0 | 0 | 0 | 0 | 0 | 0 | 0 | 0 | 0 | 0 | 0 | 0 | 0 | 0 | 0 | 0 | 0 | 0 | 0 | 0 | 0 | 0
Holistic Transition | Gen_BB019 | MW | SPEN Manweb | Wylfa | 0 | 0 | 0 | 0 | 0 | 0 | 0 | 0 | 0 | 0 | 0 | 0 | 0 | 0 | 0 | 0 | 0 | 0 | 0 | 0 | 0 | 0 | 0 | 0 | 0 | 0 | 0 | 0 | 0
Holistic Transition | Gen_BB019 | MW | SPTL | Direct(SPTL) | 0 | 0 | 0 | 0 | 0 | 0 | 0 | 0 | 0 | 0 | 0 | 0 | 0 | 0 | 0 | 0 | 0 | 0 | 0 | 0 | 0 | 0 | 0 | 0 | 0 | 0 | 0 | 0 | 0
Holistic Transition | Gen_BB019 | MW | SSEN (SHEPD) | Abernethy | 0 | 0 | 0 | 0 | 0 | 0 | 0 | 0 | 0 | 0 | 0 | 0 | 0 | 0 | 0 | 0 | 0 | 0 | 0 | 0 | 0 | 0 | 0 | 0 | 0 | 0 | 0 | 0 | 0
Holistic Transition | Gen_BB019 | MW | SSEN (SHEPD) | Alness | 0 | 0 | 0 | 0 | 0 | 0 | 0 | 0 | 0 | 0 | 0 | 0 | 0 | 0 | 0 | 0 | 0 | 0 | 0 | 0 | 0 | 0 | 0 | 0 | 0 | 0 | 0 | 0 | 0
Holistic Transition | Gen_BB019 | MW | SSEN (SHEPD) | Arbroath | 0 | 0 | 0 | 0 | 0 | 0 | 0 | 0 | 0 | 0 | 0 | 0 | 0 | 0 | 0 | 0 | 0 | 0 | 0 | 0 | 0 | 0 | 0 | 0 | 0 | 0 | 0 | 0 | 0
Holistic Transition | Gen_BB019 | MW | SSEN (SHEPD) | Ardmore | 0 | 0 | 0 | 0 | 0 | 0 | 0 | 0 | 0 | 0 | 0 | 0 | 0 | 0 | 0 | 0 | 0 | 0 | 0 | 0 | 0 | 0 | 0 | 0 | 0 | 0 | 0 | 0 | 0
Holistic Transition | Gen_BB019 | MW | SSEN (SHEPD) | Beauly | 0 | 0 | 0 | 0 | 0 | 0 | 0 | 0 | 0 | 0 | 0 | 0 | 0 | 0 | 0 | 0 | 0 | 0 | 0 | 0 | 0 | 0 | 0 | 0 | 0 | 0 | 0 | 0 | 0
Holistic Transition | Gen_BB019 | MW | SSEN (SHEPD) | Boat of Garten | 0 | 0 | 0 | 0 | 0 | 0 | 0 | 0 | 0 | 0 | 0 | 0 | 0 | 0 | 0 | 0 | 0 | 0 | 0 | 0 | 0 | 0 | 0 | 0 | 0 | 0 | 0 | 0 | 0
Holistic Transition | Gen_BB019 | MW | SSEN (SHEPD) | Bridge of Dun | 0 | 0 | 0 | 0 | 0 | 0 | 0 | 0 | 0 | 0 | 0 | 0 | 0 | 0 | 0 | 0 | 0 | 0 | 0 | 0 | 0 | 0 | 0 | 0 | 0 | 0 | 0 | 0 | 0
Holistic Transition | Gen_BB019 | MW | SSEN (SHEPD) | Burghmuir | 0 | 0 | 0 | 0 | 0 | 0 | 0 | 0 | 0 | 0 | 0 | 0 | 0 | 0 | 0 | 0 | 0 | 0 | 0 | 0 | 0 | 0 | 0 | 0 | 0 | 0 | 0 | 0 | 0
Holistic Transition | Gen_BB019 | MW | SSEN (SHEPD) | Carradale | 0 | 0 | 0 | 0 | 0 | 0 | 0 | 0 | 0 | 0 | 0 | 0 | 0 | 0 | 0 | 0 | 0 | 0 | 0 | 0 | 0 | 0 | 0 | 0 | 0 | 0 | 0 | 0 | 0
Holistic Transition | Gen_BB019 | MW | SSEN (SHEPD) | Ceannacroc | 0 | 0 | 0 | 0 | 0 | 0 | 0 | 0 | 0 | 0 | 0 | 0 | 0 | 0 | 0 | 0 | 0 | 0 | 0 | 0 | 0 | 0 | 0 | 0 | 0 | 0 | 0 | 0 | 0
Holistic Transition | Gen_BB019 | MW | SSEN (SHEPD) | Coupar Angus | 0 | 0 | 0 | 0 | 0 | 0 | 0 | 0 | 0 | 0 | 0 | 0 | 0 | 0 | 0 | 0 | 0 | 0 | 0 | 0 | 0 | 0 | 0 | 0 | 0 | 0 | 0 | 0 | 0
Holistic Transition | Gen_BB019 | MW | SSEN (SHEPD) | Dunvegan | 0 | 0 | 0 | 0 | 0 | 0 | 0 | 0 | 0 | 0 | 0 | 0 | 0 | 0 | 0 | 0 | 0 | 0 | 0 | 0 | 0 | 0 | 0 | 0 | 0 | 0 | 0 | 0 | 0
Holistic Transition | Gen_BB019 | MW | SSEN (SHEPD) | Dyce | 0 | 0 | 0 | 0 | 0 | 0 | 0 | 0 | 0 | 0 | 0 | 0 | 0 | 0 | 0 | 0 | 0 | 0 | 0 | 0 | 0 | 0 | 0 | 0 | 0 | 0 | 0 | 0 | 0
Holistic Transition | Gen_BB019 | MW | SSEN (SHEPD) | Fiddes | 0 | 0 | 0 | 0 | 0 | 0 | 0 | 0 | 0 | 0 | 0 | 0 | 0 | 0 | 0 | 0 | 0 | 0 | 0 | 0 | 0 | 0 | 0 | 0 | 0 | 0 | 0 | 0 | 0
Holistic Transition | Gen_BB019 | MW | SSEN (SHEPD) | Fort William | 0 | 0 | 0 | 0 | 0 | 0 | 0 | 0 | 0 | 0 | 0 | 0 | 0 | 0 | 0 | 0 | 0 | 0 | 0 | 0 | 0 | 0 | 0 | 0 | 0 | 0 | 0 | 0 | 0
Holistic Transition | Gen_BB019 | MW | SSEN (SHEPD) | Fraserburgh | 0 | 0 | 0 | 0 | 0 | 0 | 0 | 0 | 0 | 0 | 0 | 0 | 0 | 0 | 0 | 0 | 0 | 0 | 0 | 0 | 0 | 0 | 0 | 0 | 0 | 0 | 0 | 0 | 0
Holistic Transition | Gen_BB019 | MW | SSEN (SHEPD) | Grudie Bridge | 0 | 0 | 0 | 0 | 0 | 0 | 0 | 0 | 0 | 0 | 0 | 0 | 0 | 0 | 0 | 0 | 0 | 0 | 0 | 0 | 0 | 0 | 0 | 0 | 0 | 0 | 0 | 0 | 0
Holistic Transition | Gen_BB019 | MW | SSEN (SHEPD) | Inverness | 0 | 0 | 0 | 0 | 0 | 0 | 0 | 0 | 0 | 0 | 0 | 0 | 0 | 0 | 0 | 0 | 0 | 0 | 0 | 0 | 0 | 0 | 0 | 0 | 0 | 0 | 0 | 0 | 0
Holistic Transition | Gen_BB019 | MW | SSEN (SHEPD) | Keith | 0 | 0 | 0 | 0 | 0 | 0 | 0 | 0 | 0 | 0 | 0 | 0 | 0 | 0 | 0 | 0 | 0 | 0 | 0 | 0 | 0 | 0 | 0 | 0 | 0 | 0 | 0 | 0 | 0
Holistic Transition | Gen_BB019 | MW | SSEN (SHEPD) | Killin | 0 | 0 | 0 | 0 | 0 | 0 | 0 | 0 | 0 | 0 | 0 | 0 | 0 | 0 | 0 | 0 | 0 | 0 | 0 | 0 | 0 | 0 | 0 | 0 | 0 | 0 | 0 | 0 | 0
Holistic Transition | Gen_BB019 | MW | SSEN (SHEPD) | Kinlochleven | 0 | 0 | 0 | 0 | 0 | 0 | 0 | 0 | 0 | 0 | 0 | 0 | 0 | 0 | 0 | 0 | 0 | 0 | 0 | 0 | 0 | 0 | 0 | 0 | 0 | 0 | 0 | 0 | 0
Holistic Transition | Gen_BB019 | MW | SSEN (SHEPD) | Kintore | 0 | 0 | 0 | 0 | 0 | 0 | 0 | 0 | 0 | 0 | 0 | 0 | 0 | 0 | 0 | 0 | 0 | 0 | 0 | 0 | 0 | 0 | 0 | 0 | 0 | 0 | 0 | 0 | 0
Holistic Transition | Gen_BB019 | MW | SSEN (SHEPD) | Lairg | 0 | 0 | 0 | 0 | 0 | 0 | 0 | 0 | 0 | 0 | 0 | 0 | 0 | 0 | 0 | 0 | 0 | 0 | 0 | 0 | 0 | 0 | 0 | 0 | 0 | 0 | 0 | 0 | 0
Holistic Transition | Gen_BB019 | MW | SSEN (SHEPD) | Lunanhead | 0 | 0 | 0 | 0 | 0 | 0 | 0 | 0 | 0 | 0 | 0 | 0 | 0 | 0 | 0 | 0 | 0 | 0 | 0 | 0 | 0 | 0 | 0 | 0 | 0 | 0 | 0 | 0 | 0
Holistic Transition | Gen_BB019 | MW | SSEN (SHEPD) | Macduff | 0 | 0 | 0 | 0 | 0 | 0 | 0 | 0 | 0 | 0 | 0 | 0 | 0 | 0 | 0 | 0 | 0 | 0 | 0 | 0 | 0 | 0 | 0 | 0 | 0 | 0 | 0 | 0 | 0
Holistic Transition | Gen_BB019 | MW | SSEN (SHEPD) | Milton of Craigie | 0 | 0 | 0 | 0 | 0 | 0 | 0 | 0 | 0 | 0 | 0 | 0 | 0 | 0 | 0 | 0 | 0 | 0 | 0 | 0 | 0 | 0 | 0 | 0 | 0 | 0 | 0 | 0 | 0
Holistic Transition | Gen_BB019 | MW | SSEN (SHEPD) | Mybster | 0 | 0 | 0 | 0 | 0 | 0 | 0 | 0 | 0 | 0 | 0 | 0 | 0 | 0 | 0 | 0 | 0 | 0 | 0 | 0 | 0 | 0 | 0 | 0 | 0 | 0 | 0 | 0 | 0
Holistic Transition | Gen_BB019 | MW | SSEN (SHEPD) | Nairn | 0 | 0 | 0 | 0 | 0 | 0 | 0 | 0 | 0 | 0 | 0 | 0 | 0 | 0 | 0 | 0 | 0 | 0 | 0 | 0 | 0 | 0 | 0 | 0 | 0 | 0 | 0 | 0 | 0
Holistic Transition | Gen_BB019 | MW | SSEN (SHEPD) | Persley | 0 | 0 | 0 | 0 | 0 | 0 | 0 | 0 | 0 | 0 | 0 | 0 | 0 | 0 | 0 | 0 | 0 | 0 | 0 | 0 | 0 | 0 | 0 | 0 | 0 | 0 | 0 | 0 | 0
Holistic Transition | Gen_BB019 | MW | SSEN (SHEPD) | Port Ann | 0 | 0 | 0 | 0 | 0 | 0 | 0 | 0 | 0 | 0 | 0 | 0 | 0 | 0 | 0 | 0 | 0 | 0 | 0 | 0 | 0 | 0 | 0 | 0 | 0 | 0 | 0 | 0 | 0
Holistic Transition | Gen_BB019 | MW | SSEN (SHEPD) | Redmoss | 0 | 0 | 0 | 0 | 0 | 0 | 0 | 0 | 0 | 0 | 0 | 0 | 0 | 0 | 0 | 0 | 0 | 0 | 0 | 0 | 0 | 0 | 0 | 0 | 0 | 0 | 0 | 0 | 0
Holistic Transition | Gen_BB019 | MW | SSEN (SHEPD) | Shin | 0 | 0 | 0 | 0 | 0 | 0 | 0 | 0 | 0 | 0 | 0 | 0 | 0 | 0 | 0 | 0 | 0 | 0 | 0 | 0 | 0 | 0 | 0 | 0 | 0 | 0 | 0 | 0 | 0
Holistic Transition | Gen_BB019 | MW | SSEN (SHEPD) | Sloy | 0 | 0 | 0 | 0 | 0 | 0 | 0 | 0 | 0 | 0 | 0 | 0 | 0 | 0 | 0 | 0 | 0 | 0 | 0 | 0 | 0 | 0 | 0 | 0 | 0 | 0 | 0 | 0 | 0
Holistic Transition | Gen_BB019 | MW | SSEN (SHEPD) | Strichen | 0 | 0 | 0 | 0 | 0 | 0 | 0 | 0 | 0 | 0 | 0 | 0 | 0 | 0 | 0 | 0 | 0 | 0 | 0 | 0 | 0 | 0 | 0 | 0 | 0 | 0 | 0 | 0 | 0
Holistic Transition | Gen_BB019 | MW | SSEN (SHEPD) | Tarland | 0 | 0 | 0 | 0 | 0 | 0 | 0 | 0 | 0 | 0 | 0 | 0 | 0 | 0 | 0 | 0 | 0 | 0 | 0 | 0 | 0 | 0 | 0 | 0 | 0 | 0 | 0 | 0 | 0
Holistic Transition | Gen_BB019 | MW | SSEN (SHEPD) | Taynuilt | 0 | 0 | 0 | 0 | 0 | 0 | 0 | 0 | 0 | 0 | 0 | 0 | 0 | 0 | 0 | 0 | 0 | 0 | 0 | 0 | 0 | 0 | 0 | 0 | 0 | 0 | 0 | 0 | 0
Holistic Transition | Gen_BB019 | MW | SSEN (SHEPD) | Thurso | 0 | 0 | 0 | 0 | 0 | 0 | 0 | 0 | 0 | 0 | 0 | 0 | 0 | 0 | 0 | 0 | 0 | 0 | 0 | 0 | 0 | 0 | 0 | 0 | 0 | 0 | 0 | 0 | 0
Holistic Transition | Gen_BB019 | MW | SSEN (SHEPD) | Tummel Bridge | 0 | 0 | 0 | 0 | 0 | 0 | 0 | 0 | 0 | 0 | 0 | 0 | 0 | 0 | 0 | 0 | 0 | 0 | 0 | 0 | 0 | 0 | 0 | 0 | 0 | 0 | 0 | 0 | 0
Holistic Transition | Gen_BB019 | MW | SSEN (SHEPD) | Willowdale | 0 | 0 | 0 | 0 | 0 | 0 | 0 | 0 | 0 | 0 | 0 | 0 | 0 | 0 | 0 | 0 | 0 | 0 | 0 | 0 | 0 | 0 | 0 | 0 | 0 | 0 | 0 | 0 | 0
Holistic Transition | Gen_BB019 | MW | SSEN South | Botley Wood | 0 | 0 | 0 | 0 | 0 | 0 | 0 | 0 | 0 | 0 | 0 | 0 | 0 | 0 | 0 | 0 | 0 | 0 | 0 | 0 | 0 | 0 | 0 | 0 | 0 | 0 | 0 | 0 | 0
Holistic Transition | Gen_BB019 | MW | SSEN South | Bramley | 0 | 0 | 0 | 0 | 0 | 0 | 0 | 0 | 0 | 0 | 0 | 0 | 0 | 0 | 0 | 0 | 0 | 0 | 0 | 0 | 0 | 0 | 0 | 0 | 0 | 0 | 0 | 0 | 0
Holistic Transition | Gen_BB019 | MW | SSEN South | Chickerell | 0 | 0 | 0 | 0 | 0 | 0 | 0 | 0 | 0 | 0 | 0 | 0 | 0 | 0 | 0 | 0 | 0 | 0 | 0 | 0 | 0 | 0 | 0 | 0 | 0 | 0 | 0 | 0 | 0
Holistic Transition | Gen_BB019 | MW | SSEN South | Cowley | 0 | 0 | 0 | 0 | 0 | 0 | 0 | 0 | 0 | 0 | 0 | 0 | 0 | 0 | 0 | 0 | 0 | 0 | 0 | 0 | 0 | 0 | 0 | 0 | 0 | 0 | 0 | 0 | 0
Holistic Transition | Gen_BB019 | MW | SSEN South | Fawley | 0 | 0 | 0 | 0 | 0 | 0 | 0 | 0 | 0 | 0 | 0 | 0 | 0 | 0 | 0 | 0 | 0 | 0 | 0 | 0 | 0 | 0 | 0 | 0 | 0 | 0 | 0 | 0 | 0
Holistic Transition | Gen_BB019 | MW | SSEN South | Iver 132kV | 0 | 0 | 0 | 0 | 0 | 0 | 0 | 0 | 0 | 0 | 0 | 0 | 0 | 0 | 0 | 0 | 0 | 0 | 0 | 0 | 0 | 0 | 0 | 0 | 0 | 0 | 0 | 0 | 0
Holistic Transition | Gen_BB019 | MW | SSEN South | Lovedean | 0 | 0 | 0 | 0 | 0 | 0 | 0 | 0 | 0 | 0 | 0 | 0 | 0 | 0 | 0 | 0 | 0 | 0 | 0 | 0 | 0 | 0 | 0 | 0 | 0 | 0 | 0 | 0 | 0
Holistic Transition | Gen_BB019 | MW | SSEN South | Mannington | 0 | 0 | 0 | 0 | 0 | 0 | 0 | 0 | 0 | 0 | 0 | 0 | 0 | 0 | 0 | 0 | 0 | 0 | 0 | 0 | 0 | 0 | 0 | 0 | 0 | 0 | 0 | 0 | 0
Holistic Transition | Gen_BB019 | MW | SSEN South | Melksham | 0 | 0 | 0 | 0 | 0 | 0 | 0 | 0 | 0 | 0 | 0 | 0 | 0 | 0 | 0 | 0 | 0 | 0 | 0 | 0 | 0 | 0 | 0 | 0 | 0 | 0 | 0 | 0 | 0
Holistic Transition | Gen_BB019 | MW | SSEN South | Minety | 0 | 0 | 0 | 0 | 0 | 0 | 0 | 0 | 0 | 0 | 0 | 0 | 0 | 0 | 0 | 0 | 0 | 0 | 0 | 0 | 0 | 0 | 0 | 0 | 0 | 0 | 0 | 0 | 0
Holistic Transition | Gen_BB019 | MW | SSEN South | Nursling | 0 | 0 | 0 | 0 | 0 | 0 | 0 | 0 | 0 | 0 | 0 | 0 | 0 | 0 | 0 | 0 | 0 | 0 | 0 | 0 | 0 | 0 | 0 | 0 | 0 | 0 | 0 | 0 | 0
Holistic Transition | Gen_BB019 | MW | UKPN Eastern | Amersham Main | 0 | 0 | 0 | 0 | 0 | 0 | 0 | 0 | 0 | 0 | 0 | 0 | 0 | 0 | 0 | 0 | 0 | 0 | 0 | 0 | 0 | 0 | 0 | 0 | 0 | 0 | 0 | 0 | 0
Holistic Transition | Gen_BB019 | MW | UKPN Eastern | Braintree | 0 | 0 | 0 | 0 | 0 | 0 | 0 | 0 | 0 | 0 | 0 | 0 | 0 | 0 | 0 | 0 | 0 | 0 | 0 | 0 | 0 | 0 | 0 | 0 | 0 | 0 | 0 | 0 | 0
Holistic Transition | Gen_BB019 | MW | UKPN Eastern | Bramford | 0 | 0 | 0 | 0 | 0 | 0 | 0 | 0 | 0 | 0 | 0 | 0 | 0 | 0 | 0 | 0 | 0 | 0 | 0 | 0 | 0 | 0 | 0 | 0 | 0 | 0 | 0 | 0 | 0
Holistic Transition | Gen_BB019 | MW | UKPN Eastern | Brimsdown | 0 | 0 | 0 | 0 | 0 | 0 | 0 | 0 | 0 | 0 | 0 | 0 | 0 | 0 | 0 | 0 | 0 | 0 | 0 | 0 | 0 | 0 | 0 | 0 | 0 | 0 | 0 | 0 | 0
Holistic Transition | Gen_BB019 | MW | UKPN Eastern | Burwell Main | 0 | 0 | 0 | 0 | 0 | 0 | 0 | 0 | 0 | 0 | 0 | 0 | 0 | 0 | 0 | 0 | 0 | 0 | 0 | 0 | 0 | 0 | 0 | 0 | 0 | 0 | 0 | 0 | 0
Holistic Transition | Gen_BB019 | MW | UKPN Eastern | Eaton Socon | 0 | 0 | 0 | 0 | 0 | 0 | 0 | 0 | 0 | 0 | 0 | 0 | 0 | 0 | 0 | 0 | 0 | 0 | 0 | 0 | 0 | 0 | 0 | 0 | 0 | 0 | 0 | 0 | 0
Holistic Transition | Gen_BB019 | MW | UKPN Eastern | Elstree | 0 | 0 | 0 | 0 | 0 | 0 | 0 | 0 | 0 | 0 | 0 | 0 | 0 | 0 | 0 | 0 | 0 | 0 | 0 | 0 | 0 | 0 | 0 | 0 | 0 | 0 | 0 | 0 | 0
Holistic Transition | Gen_BB019 | MW | UKPN Eastern | Loudwater | 0 | 0 | 0 | 0 | 0 | 0 | 0 | 0 | 0 | 0 | 0 | 0 | 0 | 0 | 0 | 0 | 0 | 0 | 0 | 0 | 0 | 0 | 0 | 0 | 0 | 0 | 0 | 0 | 0
Holistic Transition | Gen_BB019 | MW | UKPN Eastern | Mill Hill | 0 | 0 | 0 | 0 | 0 | 0 | 0 | 0 | 0 | 0 | 0 | 0 | 0 | 0 | 0 | 0 | 0 | 0 | 0 | 0 | 0 | 0 | 0 | 0 | 0 | 0 | 0 | 0 | 0
Holistic Transition | Gen_BB019 | MW | UKPN Eastern | Norwich Main | 0 | 0 | 0 | 0 | 0 | 0 | 0 | 0 | 0 | 0 | 0 | 0 | 0 | 0 | 0 | 0 | 0 | 0 | 0 | 0 | 0 | 0 | 0 | 0 | 0 | 0 | 0 | 0 | 0
Holistic Transition | Gen_BB019 | MW | UKPN Eastern | Pelham | 0 | 0 | 0 | 0 | 0 | 0 | 0 | 0 | 0 | 0 | 0 | 0 | 0 | 0 | 0 | 0 | 0 | 0 | 0 | 0 | 0 | 0 | 0 | 0 | 0 | 0 | 0 | 0 | 0
Holistic Transition | Gen_BB019 | MW | UKPN Eastern | Rayleigh | 0 | 0 | 0 | 0 | 0 | 0 | 0 | 0 | 0 | 0 | 0 | 0 | 0 | 0 | 0 | 0 | 0 | 0 | 0 | 0 | 0 | 0 | 0 | 0 | 0 | 0 | 0 | 0 | 0
Holistic Transition | Gen_BB019 | MW | UKPN Eastern | Rye House | 0 | 0 | 0 | 0 | 0 | 0 | 0 | 0 | 0 | 0 | 0 | 0 | 0 | 0 | 0 | 0 | 0 | 0 | 0 | 0 | 0 | 0 | 0 | 0 | 0 | 0 | 0 | 0 | 0
Holistic Transition | Gen_BB019 | MW | UKPN Eastern | Sundon | 0 | 0 | 0 | 0 | 0 | 0 | 0 | 0 | 0 | 0 | 0 | 0 | 0 | 0 | 0 | 0 | 0 | 0 | 0 | 0 | 0 | 0 | 0 | 0 | 0 | 0 | 0 | 0 | 0
Holistic Transition | Gen_BB019 | MW | UKPN Eastern | Tilbury | 0 | 0 | 0 | 0 | 0 | 0 | 0 | 0 | 0 | 0 | 0 | 0 | 0 | 0 | 0 | 0 | 0 | 0 | 0 | 0 | 0 | 0 | 0 | 0 | 0 | 0 | 0 | 0 | 0
Holistic Transition | Gen_BB019 | MW | UKPN Eastern | Tottenham | 0 | 0 | 0 | 0 | 0 | 0 | 0 | 0 | 0 | 0 | 0 | 0 | 0 | 0 | 0 | 0 | 0 | 0 | 0 | 0 | 0 | 0 | 0 | 0 | 0 | 0 | 0 | 0 | 0
Holistic Transition | Gen_BB019 | MW | UKPN Eastern | Walpole (_A) | 0 | 0 | 0 | 0 | 0 | 0 | 0 | 0 | 0 | 0 | 0 | 0 | 0 | 0 | 0 | 0 | 0 | 0 | 0 | 0 | 0 | 0 | 0 | 0 | 0 | 0 | 0 | 0 | 0
Holistic Transition | Gen_BB019 | MW | UKPN Eastern | Warley | 0 | 0 | 0 | 0 | 0 | 0 | 0 | 0 | 0 | 0 | 0 | 0 | 0 | 0 | 0 | 0 | 0 | 0 | 0 | 0 | 0 | 0 | 0 | 0 | 0 | 0 | 0 | 0 | 0
Holistic Transition | Gen_BB019 | MW | UKPN Eastern | Watford South | 0 | 0 | 0 | 0 | 0 | 0 | 0 | 0 | 0 | 0 | 0 | 0 | 0 | 0 | 0 | 0 | 0 | 0 | 0 | 0 | 0 | 0 | 0 | 0 | 0 | 0 | 0 | 0 | 0
Holistic Transition | Gen_BB019 | MW | UKPN Eastern | West Thurrock | 0 | 0 | 0 | 0 | 0 | 0 | 0 | 0 | 0 | 0 | 0 | 0 | 0 | 0 | 0 | 0 | 0 | 0 | 0 | 0 | 0 | 0 | 0 | 0 | 0 | 0 | 0 | 0 | 0
Holistic Transition | Gen_BB019 | MW | UKPN Eastern | Wymondley | 0 | 0 | 0 | 0 | 0 | 0 | 0 | 0 | 0 | 0 | 0 | 0 | 0 | 0 | 0 | 0 | 0 | 0 | 0 | 0 | 0 | 0 | 0 | 0 | 0 | 0 | 0 | 0 | 0
Holistic Transition | Gen_BB019 | MW | UKPN London | Barking | 0 | 0 | 0 | 0 | 0 | 0 | 0 | 0 | 0 | 0 | 0 | 0 | 0 | 0 | 0 | 0 | 0 | 0 | 0 | 0 | 0 | 0 | 0 | 0 | 0 | 0 | 0 | 0 | 0
Holistic Transition | Gen_BB019 | MW | UKPN London | Barking West | 0 | 0 | 0 | 0 | 0 | 0 | 0 | 0 | 0 | 0 | 0 | 0 | 0 | 0 | 0 | 0 | 0 | 0 | 0 | 0 | 0 | 0 | 0 | 0 | 0 | 0 | 0 | 0 | 0
Holistic Transition | Gen_BB019 | MW | UKPN London | City Road | 0 | 0 | 0 | 0 | 0 | 0 | 0 | 0 | 0 | 0 | 0 | 0 | 0 | 0 | 0 | 0 | 0 | 0 | 0 | 0 | 0 | 0 | 0 | 0 | 0 | 0 | 0 | 0 | 0
Holistic Transition | Gen_BB019 | MW | UKPN London | Hackney 132kV | 0 | 0 | 0 | 0 | 0 | 0 | 0 | 0 | 0 | 0 | 0 | 0 | 0 | 0 | 0 | 0 | 0 | 0 | 0 | 0 | 0 | 0 | 0 | 0 | 0 | 0 | 0 | 0 | 0
Holistic Transition | Gen_BB019 | MW | UKPN London | Hackney 66kV | 0 | 0 | 0 | 0 | 0 | 0 | 0 | 0 | 0 | 0 | 0 | 0 | 0 | 0 | 0 | 0 | 0 | 0 | 0 | 0 | 0 | 0 | 0 | 0 | 0 | 0 | 0 | 0 | 0
Holistic Transition | Gen_BB019 | MW | UKPN London | Hurst | 0 | 0 | 0 | 0 | 0 | 0 | 0 | 0 | 0 | 0 | 0 | 0 | 0 | 0 | 0 | 0 | 0 | 0 | 0 | 0 | 0 | 0 | 0 | 0 | 0 | 0 | 0 | 0 | 0
Holistic Transition | Gen_BB019 | MW | UKPN London | Littlebrook (_C) | 0 | 0 | 0 | 0 | 0 | 0 | 0 | 0 | 0 | 0 | 0 | 0 | 0 | 0 | 0 | 0 | 0 | 0 | 0 | 0 | 0 | 0 | 0 | 0 | 0 | 0 | 0 | 0 | 0
Holistic Transition | Gen_BB019 | MW | UKPN London | Lodge Road | 0 | 0 | 0 | 0 | 0 | 0 | 0 | 0 | 0 | 0 | 0 | 0 | 0 | 0 | 0 | 0 | 0 | 0 | 0 | 0 | 0 | 0 | 0 | 0 | 0 | 0 | 0 | 0 | 0
Holistic Transition | Gen_BB019 | MW | UKPN London | New Cross | 0 | 0 | 0 | 0 | 0 | 0 | 0 | 0 | 0 | 0 | 0 | 0 | 0 | 0 | 0 | 0 | 0 | 0 | 0 | 0 | 0 | 0 | 0 | 0 | 0 | 0 | 0 | 0 | 0
Holistic Transition | Gen_BB019 | MW | UKPN London | Redbridge | 0 | 0 | 0 | 0 | 0 | 0 | 0 | 0 | 0 | 0 | 0 | 0 | 0 | 0 | 0 | 0 | 0 | 0 | 0 | 0 | 0 | 0 | 0 | 0 | 0 | 0 | 0 | 0 | 0
Holistic Transition | Gen_BB019 | MW | UKPN London | St John's Wood | 0 | 0 | 0 | 0 | 0 | 0 | 0 | 0 | 0 | 0 | 0 | 0 | 0 | 0 | 0 | 0 | 0 | 0 | 0 | 0 | 0 | 0 | 0 | 0 | 0 | 0 | 0 | 0 | 0
Holistic Transition | Gen_BB019 | MW | UKPN London | West Ham | 0 | 0 | 0 | 0 | 0 | 0 | 0 | 0 | 0 | 0 | 0 | 0 | 0 | 0 | 0 | 0 | 0 | 0 | 0 | 0 | 0 | 0 | 0 | 0 | 0 | 0 | 0 | 0 | 0
Holistic Transition | Gen_BB019 | MW | UKPN London | Willesden 132kV | 0 | 0 | 0 | 0 | 0 | 0 | 0 | 0 | 0 | 0 | 0 | 0 | 0 | 0 | 0 | 0 | 0 | 0 | 0 | 0 | 0 | 0 | 0 | 0 | 0 | 0 | 0 | 0 | 0
Holistic Transition | Gen_BB019 | MW | UKPN London | Willesden 66kV | 0 | 0 | 0 | 0 | 0 | 0 | 0 | 0 | 0 | 0 | 0 | 0 | 0 | 0 | 0 | 0 | 0 | 0 | 0 | 0 | 0 | 0 | 0 | 0 | 0 | 0 | 0 | 0 | 0
Holistic Transition | Gen_BB019 | MW | UKPN London | Wimbledon South | 0 | 0 | 0 | 0 | 0 | 0 | 0 | 0 | 0 | 0 | 0 | 0 | 0 | 0 | 0 | 0 | 0 | 0 | 0 | 0 | 0 | 0 | 0 | 0 | 0 | 0 | 0 | 0 | 0
Holistic Transition | Gen_BB019 | MW | UKPN South East | Beddington (_J) | 0 | 0 | 0 | 0 | 0 | 0 | 0 | 0 | 0 | 0 | 0 | 0 | 0 | 0 | 0 | 0 | 0 | 0 | 0 | 0 | 0 | 0 | 0 | 0 | 0 | 0 | 0 | 0 | 0
Holistic Transition | Gen_BB019 | MW | UKPN South East | Bolney | 0 | 0 | 0 | 0 | 0 | 0 | 0 | 0 | 0 | 0 | 0 | 0 | 0 | 0 | 0 | 0 | 0 | 0 | 0 | 0 | 0 | 0 | 0 | 0 | 0 | 0 | 0 | 0 | 0
Holistic Transition | Gen_BB019 | MW | UKPN South East | Canterbury | 0 | 0 | 0 | 0 | 0 | 0 | 0 | 0 | 0 | 0 | 0 | 0 | 0 | 0 | 0 | 0 | 0 | 0 | 0 | 0 | 0 | 0 | 0 | 0 | 0 | 0 | 0 | 0 | 0
Holistic Transition | Gen_BB019 | MW | UKPN South East | Chessington | 0 | 0 | 0 | 0 | 0 | 0 | 0 | 0 | 0 | 0 | 0 | 0 | 0 | 0 | 0 | 0 | 0 | 0 | 0 | 0 | 0 | 0 | 0 | 0 | 0 | 0 | 0 | 0 | 0
Holistic Transition | Gen_BB019 | MW | UKPN South East | Kemsley | 0 | 0 | 0 | 0 | 0 | 0 | 0 | 0 | 0 | 0 | 0 | 0 | 0 | 0 | 0 | 0 | 0 | 0 | 0 | 0 | 0 | 0 | 0 | 0 | 0 | 0 | 0 | 0 | 0
Holistic Transition | Gen_BB019 | MW | UKPN South East | Kingsnorth | 0 | 0 | 0 | 0 | 0 | 0 | 0 | 0 | 0 | 0 | 0 | 0 | 0 | 0 | 0 | 0 | 0 | 0 | 0 | 0 | 0 | 0 | 0 | 0 | 0 | 0 | 0 | 0 | 0
Holistic Transition | Gen_BB019 | MW | UKPN South East | Littlebrook (_J) | 0 | 0 | 0 | 0 | 0 | 0 | 0 | 0 | 0 | 0 | 0 | 0 | 0 | 0 | 0 | 0 | 0 | 0 | 0 | 0 | 0 | 0 | 0 | 0 | 0 | 0 | 0 | 0 | 0
Holistic Transition | Gen_BB019 | MW | UKPN South East | Ninfield | 0 | 0 | 0 | 0 | 0 | 0 | 0 | 0 | 0 | 0 | 0 | 0 | 0 | 0 | 0 | 0 | 0 | 0 | 0 | 0 | 0 | 0 | 0 | 0 | 0 | 0 | 0 | 0 | 0
Holistic Transition | Gen_BB019 | MW | UKPN South East | Northfleet East | 0 | 0 | 0 | 0 | 0 | 0 | 0 | 0 | 0 | 0 | 0 | 0 | 0 | 0 | 0 | 0 | 0 | 0 | 0 | 0 | 0 | 0 | 0 | 0 | 0 | 0 | 0 | 0 | 0
Holistic Transition | Gen_BB019 | MW | UKPN South East | Sellindge | 0 | 0 | 0 | 0 | 0 | 0 | 0 | 0 | 0 | 0 | 0 | 0 | 0 | 0 | 0 | 0 | 0 | 0 | 0 | 0 | 0 | 0 | 0 | 0 | 0 | 0 | 0 | 0 | 0
Holistic Transition | Gen_BB019 | MW | UKPN South East | West Weybridge | 0 | 0 | 0 | 0 | 0 | 0 | 0 | 0 | 0 | 0 | 0 | 0 | 0 | 0 | 0 | 0 | 0 | 0 | 0 | 0 | 0 | 0 | 0 | 0 | 0 | 0 | 0 | 0 | 0
Holistic Transition | Gen_BB020 | MW | NGET | Direct(NGET) | 0 | 4825 | 4825 | 4825 | 4825 | 2460 | 2460 | 2900 | 4570 | 4570 | 4570 | 4570 | 4570 | 5000 | 4240 | 5040 | 5040 | 7910 | 9580 | 9580 | 12810 | 12810 | 12810 | 14010 | 14010 | 14010 | 14010 | 14010 | 14010
Holistic Transition | Gen_BB020 | MW | SPTL | Direct(SPTL) | 0 | 1250 | 1250 | 1250 | 1250 | 1250 | 1250 | 0 | 0 | 0 | 0 | 0 | 0 | 0 | 0 | 0 | 0 | 0 | 0 | 0 | 0 | 0 | 0 | 0 | 0 | 0 | 0 | 0 | 0
Holistic Transition | Gen_BB021 | MW | NGET | Direct(NGET) | 0 | 1988 | 1988 | 0 | 0 | 0 | 0 | 0 | 0 | 0 | 0 | 0 | 0 | 0 | 0 | 0 | 0 | 0 | 0 | 0 | 0 | 0 | 0 | 0 | 0 | 0 | 0 | 0 | 0
Holistic Transition | Gen_BB022 | MW | NGET | Direct(NGET) | 0 | 7900 | 9800 | 9800 | 9800 | 9800 | 11200 | 11200 | 11950 | 16800 | 18200 | 20650 | 22450 | 22450 | 22450 | 22450 | 22450 | 22450 | 22450 | 22450 | 22450 | 22450 | 22450 | 22450 | 22450 | 22450 | 22450 | 22450 | 22450
Holistic Transition | Gen_BB022 | MW | SHETL | Direct(SHETL) | 0 | 0 | 0 | 0 | 0 | 0 | 0 | 0 | 0 | 0 | 0 | 0 | 0 | 0 | 1400 | 1400 | 1400 | 1400 | 1400 | 1400 | 1400 | 1400 | 1400 | 1400 | 1400 | 1400 | 1400 | 1400 | 1400
Holistic Transition | Gen_BB022 | MW | SPTL | Direct(SPTL) | 0 | 500 | 500 | 500 | 500 | 500 | 500 | 500 | 500 | 500 | 500 | 1200 | 1200 | 1200 | 1200 | 1200 | 1200 | 1200 | 1200 | 1200 | 1200 | 1200 | 1200 | 1200 | 1200 | 1200 | 1200 | 1200 | 1200
Holistic Transition | Gen_BB023 | MW | Electricity North West | Bredbury | 0 | 0 | 0 | 0 | 0 | 0 | 0 | 0.249 | 3.622 | 7.152 | 11.515 | 18.367 | 27.959 | 36.672 | 43.565 | 49.175 | 53.76 | 58.151 | 63.176 | 68.559 | 73.928 | 77.935 | 81.548 | 84.786 | 87.642 | 90.084 | 92.076 | 93.607 | 94.724
Holistic Transition | Gen_BB023 | MW | Electricity North West | Harker | 0 | 0 | 0 | 0 | 0 | 0 | 0 | 0.856 | 4.42 | 8.729 | 14.054 | 22.417 | 34.124 | 44.758 | 53.171 | 60.018 | 65.615 | 70.973 | 77.107 | 83.676 | 90.23 | 95.121 | 99.53 | 103.482 | 106.968 | 109.948 | 112.38 | 114.249 | 115.612
Holistic Transition | Gen_BB023 | MW | Electricity North West | Heysham (NGET) | 0 | 0 | 0 | 0 | 0 | 0 | 0 | 0.042 | 0.218 | 0.431 | 0.693 | 1.106 | 1.683 | 2.208 | 2.623 | 2.961 | 3.237 | 3.501 | 3.804 | 4.128 | 4.451 | 4.692 | 4.91 | 5.105 | 5.277 | 5.424 | 5.544 | 5.636 | 5.703
Holistic Transition | Gen_BB023 | MW | Electricity North West | Hutton | 0 | 0 | 0 | 0 | 0 | 0 | 0 | 0.004 | 0.019 | 0.038 | 0.061 | 0.097 | 0.148 | 0.194 | 0.231 | 0.26 | 0.285 | 0.308 | 0.335 | 0.363 | 0.392 | 0.413 | 0.432 | 0.449 | 0.464 | 0.477 | 0.488 | 0.496 | 0.502
Holistic Transition | Gen_BB023 | MW | Electricity North West | Kearsley 132kV | 0 | 0 | 0 | 0 | 0 | 0 | 0 | 0.755 | 3.897 | 7.695 | 12.389 | 19.761 | 30.082 | 39.456 | 46.872 | 52.908 | 57.842 | 62.566 | 67.973 | 73.764 | 79.541 | 83.853 | 87.74 | 91.224 | 94.296 | 96.924 | 99.067 | 100.715 | 101.916
Holistic Transition | Gen_BB023 | MW | Electricity North West | Kearsley 33kV | 0 | 0 | 0 | 0 | 0 | 0 | 0 | 0.024 | 0.124 | 0.245 | 0.395 | 0.63 | 0.959 | 1.258 | 1.495 | 1.687 | 1.844 | 1.995 | 2.168 | 2.352 | 2.536 | 2.674 | 2.798 | 2.909 | 3.007 | 3.091 | 3.159 | 3.212 | 3.25
Holistic Transition | Gen_BB023 | MW | Electricity North West | Kirkby (_G) | 0 | 0 | 0 | 0 | 0 | 0 | 0 | 0.004 | 0.019 | 0.038 | 0.061 | 0.098 | 0.149 | 0.195 | 0.232 | 0.261 | 0.286 | 0.309 | 0.336 | 0.364 | 0.393 | 0.414 | 0.434 | 0.451 | 0.466 | 0.479 | 0.489 | 0.498 | 0.504
Holistic Transition | Gen_BB023 | MW | Electricity North West | Macclesfield | 0 | 0 | 0 | 0 | 0 | 0 | 0 | 0.656 | 3.387 | 6.689 | 10.77 | 17.178 | 26.149 | 34.298 | 40.745 | 45.991 | 50.28 | 54.386 | 59.087 | 64.121 | 69.143 | 72.891 | 76.27 | 79.298 | 81.969 | 84.253 | 86.116 | 87.548 | 88.593
Holistic Transition | Gen_BB023 | MW | Electricity North West | Padiham | 0 | 0 | 0 | 0 | 0 | 0 | 0 | 0.146 | 0.752 | 1.485 | 2.39 | 3.812 | 5.803 | 7.612 | 9.043 | 10.207 | 11.159 | 12.07 | 13.113 | 14.231 | 15.345 | 16.177 | 16.927 | 17.599 | 18.192 | 18.699 | 19.112 | 19.43 | 19.662
Holistic Transition | Gen_BB023 | MW | Electricity North West | Penwortham East | 0 | 0 | 0 | 0 | 0 | 0 | 0 | 3.067 | 14.428 | 28.156 | 45.135 | 71.453 | 108.492 | 140.921 | 165.416 | 185.362 | 201.668 | 217.281 | 235.151 | 254.289 | 273.381 | 287.632 | 300.481 | 311.998 | 322.158 | 330.846 | 337.937 | 343.389 | 347.368
Holistic Transition | Gen_BB023 | MW | Electricity North West | Penwortham West | 0 | 0 | 0 | 0 | 0 | 0 | 0 | 0.876 | 4.521 | 8.928 | 14.374 | 22.927 | 34.9 | 45.777 | 54.381 | 61.383 | 67.107 | 72.588 | 78.861 | 85.58 | 92.283 | 97.285 | 101.795 | 105.836 | 109.401 | 112.45 | 114.936 | 116.848 | 118.242
Holistic Transition | Gen_BB023 | MW | Electricity North West | Rochdale | 0 | 0 | 0 | 0 | 0 | 0 | 0 | 0.007 | 0.037 | 0.072 | 0.117 | 0.186 | 0.283 | 0.372 | 0.441 | 0.498 | 0.545 | 0.589 | 0.64 | 0.695 | 0.749 | 0.79 | 0.826 | 0.859 | 0.888 | 0.913 | 0.933 | 0.949 | 0.96
Holistic Transition | Gen_BB023 | MW | Electricity North West | South Manchester | 0 | 0 | 0 | 0 | 0 | 0 | 0 | 0.42 | 2.166 | 4.278 | 6.888 | 10.986 | 16.723 | 21.935 | 26.058 | 29.413 | 32.156 | 34.782 | 37.788 | 41.008 | 44.219 | 46.616 | 48.777 | 50.714 | 52.422 | 53.883 | 55.074 | 55.99 | 56.658
Holistic Transition | Gen_BB023 | MW | Electricity North West | Stalybridge | 0 | 0 | 0 | 0 | 0 | 0 | 0 | 0.811 | 4.185 | 8.265 | 13.306 | 21.223 | 32.307 | 42.375 | 50.34 | 56.822 | 62.121 | 67.194 | 73.001 | 79.221 | 85.426 | 90.056 | 94.231 | 97.972 | 101.272 | 104.094 | 106.396 | 108.165 | 109.456
Holistic Transition | Gen_BB023 | MW | Electricity North West | Stanah | 0 | 0 | 0 | 0 | 0 | 0 | 0 | 0.005 | 0.027 | 0.053 | 0.085 | 0.135 | 0.206 | 0.27 | 0.32 | 0.362 | 0.395 | 0.428 | 0.465 | 0.504 | 0.544 | 0.573 | 0.6 | 0.624 | 0.645 | 0.663 | 0.677 | 0.689 | 0.697
Holistic Transition | Gen_BB023 | MW | Electricity North West | Washway Farm | 0 | 0 | 0 | 0 | 0 | 0 | 0 | 0.847 | 4.372 | 8.635 | 13.902 | 22.174 | 33.754 | 44.273 | 52.594 | 59.367 | 64.903 | 70.203 | 76.271 | 82.769 | 89.251 | 94.089 | 98.451 | 102.36 | 105.808 | 108.756 | 111.161 | 113.01 | 114.358
Holistic Transition | Gen_BB023 | MW | Electricity North West | Whitegate | 0 | 0 | 0 | 0 | 0 | 0 | 0 | 0.835 | 4.311 | 8.513 | 13.706 | 21.862 | 33.279 | 43.65 | 51.855 | 58.532 | 63.99 | 69.216 | 75.198 | 81.605 | 87.996 | 92.766 | 97.066 | 100.92 | 104.319 | 107.226 | 109.597 | 111.42 | 112.749
Holistic Transition | Gen_BB023 | MW | NGED East Midlands | Berkswell | 0 | 0 | 0 | 0 | 0 | 0 | 0 | 0.119 | 0.613 | 1.21 | 1.949 | 3.108 | 4.731 | 6.206 | 7.372 | 8.321 | 9.097 | 9.84 | 10.691 | 11.601 | 12.51 | 13.188 | 13.799 | 14.347 | 14.831 | 15.244 | 15.581 | 15.84 | 16.029
Holistic Transition | Gen_BB023 | MW | NGED East Midlands | Bicker Fen | 0 | 0 | 0 | 0 | 0 | 0 | 0 | 0.04 | 0.209 | 0.413 | 0.664 | 1.06 | 1.613 | 2.116 | 2.514 | 2.837 | 3.102 | 3.355 | 3.645 | 3.956 | 4.266 | 4.497 | 4.705 | 4.892 | 5.057 | 5.198 | 5.313 | 5.401 | 5.465
Holistic Transition | Gen_BB023 | MW | NGED East Midlands | Chesterfield | 0 | 0 | 0 | 0 | 0 | 0 | 0 | 2.043 | 10.545 | 20.825 | 33.527 | 53.477 | 81.405 | 106.774 | 126.843 | 143.177 | 156.528 | 169.311 | 183.944 | 199.616 | 215.25 | 226.917 | 237.436 | 246.863 | 255.179 | 262.288 | 268.089 | 272.548 | 275.799
Holistic Transition | Gen_BB023 | MW | NGED East Midlands | Coventry | 0 | 0 | 0 | 0 | 0 | 0 | 0 | 0.528 | 2.724 | 5.379 | 8.66 | 13.813 | 21.027 | 27.579 | 32.763 | 36.982 | 40.431 | 43.733 | 47.512 | 51.56 | 55.598 | 58.612 | 61.329 | 63.764 | 65.912 | 67.748 | 69.247 | 70.398 | 71.238
Holistic Transition | Gen_BB023 | MW | NGED East Midlands | Drakelow | 0 | 0 | 0 | 0 | 0 | 0 | 0 | 0.18 | 0.929 | 1.834 | 2.953 | 4.71 | 7.17 | 9.405 | 11.172 | 12.611 | 13.787 | 14.913 | 16.202 | 17.582 | 18.959 | 19.987 | 20.913 | 21.744 | 22.476 | 23.103 | 23.613 | 24.006 | 24.293
Holistic Transition | Gen_BB023 | MW | NGED East Midlands | Enderby | 0 | 0 | 0 | 0 | 0 | 0 | 0 | 0.029 | 0.149 | 0.295 | 0.475 | 0.758 | 1.153 | 1.512 | 1.797 | 2.028 | 2.217 | 2.398 | 2.606 | 2.828 | 3.049 | 3.214 | 3.363 | 3.497 | 3.615 | 3.715 | 3.798 | 3.861 | 3.907
Holistic Transition | Gen_BB023 | MW | NGED East Midlands | Grendon | 0 | 0 | 0 | 0 | 0 | 0 | 0 | 0.16 | 0.826 | 1.631 | 2.626 | 4.188 | 6.375 | 8.362 | 9.934 | 11.213 | 12.259 | 13.26 | 14.406 | 15.633 | 16.858 | 17.771 | 18.595 | 19.334 | 19.985 | 20.542 | 20.996 | 21.345 | 21.6
Holistic Transition | Gen_BB023 | MW | NGED East Midlands | Ratcliffe | 0 | 0 | 0 | 0 | 0 | 0 | 0 | 0.546 | 2.821 | 5.571 | 8.969 | 14.305 | 21.776 | 28.563 | 33.932 | 38.301 | 41.873 | 45.292 | 49.207 | 53.399 | 57.581 | 60.702 | 63.516 | 66.038 | 68.262 | 70.164 | 71.716 | 72.909 | 73.779
Holistic Transition | Gen_BB023 | MW | NGED East Midlands | Staythorpe | 0 | 0 | 0 | 0 | 0 | 0 | 0 | 0.076 | 0.392 | 0.774 | 1.246 | 1.988 | 3.026 | 3.969 | 4.715 | 5.322 | 5.819 | 6.294 | 6.838 | 7.42 | 8.001 | 8.435 | 8.826 | 9.177 | 9.486 | 9.75 | 9.966 | 10.131 | 10.252
Holistic Transition | Gen_BB023 | MW | NGED East Midlands | Stoke Bardolph | 0 | 0 | 0 | 0 | 0 | 0 | 0 | 0.545 | 2.812 | 5.553 | 8.94 | 14.259 | 21.706 | 28.471 | 33.822 | 38.178 | 41.738 | 45.146 | 49.048 | 53.227 | 57.396 | 60.507 | 63.311 | 65.825 | 68.043 | 69.938 | 71.485 | 72.674 | 73.541
Holistic Transition | Gen_BB023 | MW | NGED East Midlands | Walpole (_B) | 0 | 0 | 0 | 0 | 0 | 0 | 0 | 0.432 | 2.231 | 4.406 | 7.093 | 11.314 | 17.223 | 22.59 | 26.836 | 30.292 | 33.117 | 35.821 | 38.917 | 42.233 | 45.541 | 48.009 | 50.235 | 52.229 | 53.988 | 55.493 | 56.72 | 57.663 | 58.351
Holistic Transition | Gen_BB023 | MW | NGED East Midlands | West Burton | 0 | 0 | 0 | 0 | 0 | 0 | 0 | 0.249 | 1.286 | 2.54 | 4.089 | 6.523 | 9.929 | 13.023 | 15.471 | 17.463 | 19.092 | 20.651 | 22.436 | 24.347 | 26.254 | 27.677 | 28.96 | 30.11 | 31.124 | 31.991 | 32.699 | 33.243 | 33.639
Holistic Transition | Gen_BB023 | MW | NGED East Midlands | Willington | 0 | 0 | 0 | 0 | 0 | 0 | 0 | 1.378 | 7.115 | 14.051 | 22.622 | 36.083 | 54.927 | 72.044 | 85.586 | 96.606 | 105.615 | 114.24 | 124.113 | 134.688 | 145.236 | 153.109 | 160.206 | 166.567 | 172.178 | 176.975 | 180.889 | 183.898 | 186.091
Holistic Transition | Gen_BB023 | MW | NGED South Wales | Aberthaw | 0 | 0 | 0 | 0 | 0 | 0 | 0 | 0.329 | 1.696 | 3.349 | 5.392 | 8.601 | 13.092 | 17.173 | 20.4 | 23.027 | 25.175 | 27.231 | 29.584 | 32.104 | 34.619 | 36.495 | 38.187 | 39.703 | 41.041 | 42.184 | 43.117 | 43.834 | 44.357
Holistic Transition | Gen_BB023 | MW | NGED South Wales | Cardiff East | 0 | 0 | 0 | 0 | 0 | 0 | 0 | 0.201 | 1.035 | 2.045 | 3.292 | 5.251 | 7.994 | 10.485 | 12.456 | 14.06 | 15.371 | 16.626 | 18.063 | 19.602 | 21.137 | 22.283 | 23.316 | 24.242 | 25.058 | 25.757 | 26.326 | 26.764 | 27.083
Holistic Transition | Gen_BB023 | MW | NGED South Wales | Pembroke | 0 | 0 | 0 | 0 | 0 | 0 | 0 | 0.003 | 0.016 | 0.032 | 0.052 | 0.083 | 0.127 | 0.166 | 0.197 | 0.223 | 0.244 | 0.263 | 0.286 | 0.311 | 0.335 | 0.353 | 0.369 | 0.384 | 0.397 | 0.408 | 0.417 | 0.424 | 0.429
Holistic Transition | Gen_BB023 | MW | NGED South Wales | Pyle | 0 | 0 | 0 | 0 | 0 | 0 | 0 | 0.004 | 0.022 | 0.044 | 0.071 | 0.113 | 0.172 | 0.225 | 0.267 | 0.302 | 0.33 | 0.357 | 0.388 | 0.421 | 0.454 | 0.478 | 0.501 | 0.521 | 0.538 | 0.553 | 0.565 | 0.575 | 0.582
Holistic Transition | Gen_BB023 | MW | NGED South Wales | Rassau | 0 | 0 | 0 | 0 | 0 | 0 | 0 | 1.467 | 7.571 | 14.952 | 24.073 | 38.397 | 58.45 | 76.665 | 91.075 | 102.803 | 112.389 | 121.568 | 132.074 | 143.327 | 154.552 | 162.929 | 170.482 | 177.251 | 183.222 | 188.327 | 192.492 | 195.693 | 198.028
Holistic Transition | Gen_BB023 | MW | NGED South Wales | Swansea North | 0 | 0 | 0 | 0 | 0 | 0 | 0 | 0.652 | 3.364 | 6.644 | 10.697 | 17.062 | 25.973 | 34.067 | 40.47 | 45.682 | 49.941 | 54.02 | 58.689 | 63.689 | 68.677 | 72.399 | 75.756 | 78.764 | 81.417 | 83.685 | 85.536 | 86.958 | 87.996
Holistic Transition | Gen_BB023 | MW | NGED South Wales | Upper Boat 132kV | 0 | 0 | 0 | 0 | 0 | 0 | 0 | 1.274 | 6.576 | 12.988 | 20.91 | 33.352 | 50.769 | 66.591 | 79.108 | 89.294 | 97.621 | 105.594 | 114.72 | 124.494 | 134.244 | 141.52 | 148.081 | 153.96 | 159.147 | 163.58 | 167.198 | 169.979 | 172.007
Holistic Transition | Gen_BB023 | MW | NGED South Wales | Uskmouth | 0 | 0 | 0 | 0 | 0 | 0 | 0 | 0.573 | 2.958 | 5.841 | 9.404 | 15 | 22.834 | 29.95 | 35.58 | 40.161 | 43.907 | 47.492 | 51.597 | 55.993 | 60.378 | 63.651 | 66.601 | 69.246 | 71.578 | 73.573 | 75.2 | 76.45 | 77.362
Holistic Transition | Gen_BB023 | MW | NGED South West | Abham | 0 | 0 | 0 | 0 | 0 | 0 | 0 | 0.241 | 1.242 | 2.452 | 3.948 | 6.297 | 9.585 | 12.572 | 14.935 | 16.859 | 18.431 | 19.936 | 21.659 | 23.504 | 25.345 | 26.719 | 27.957 | 29.067 | 30.046 | 30.884 | 31.567 | 32.092 | 32.474
Holistic Transition | Gen_BB023 | MW | NGED South West | Alverdiscott | 0 | 0 | 0 | 0 | 0 | 0 | 0 | 0.006 | 0.032 | 0.063 | 0.102 | 0.162 | 0.247 | 0.324 | 0.384 | 0.434 | 0.474 | 0.513 | 0.557 | 0.605 | 0.652 | 0.688 | 0.719 | 0.748 | 0.773 | 0.795 | 0.812 | 0.826 | 0.836
Holistic Transition | Gen_BB023 | MW | NGED South West | Axminster | 0 | 0 | 0 | 0 | 0 | 0 | 0 | 0.021 | 0.107 | 0.211 | 0.339 | 0.541 | 0.824 | 1.081 | 1.284 | 1.449 | 1.584 | 1.714 | 1.862 | 2.021 | 2.179 | 2.297 | 2.403 | 2.499 | 2.583 | 2.655 | 2.714 | 2.759 | 2.792
Holistic Transition | Gen_BB023 | MW | NGED South West | Bridgewater | 0 | 0 | 0 | 0 | 0 | 0 | 0 | 0.02 | 0.101 | 0.199 | 0.32 | 0.511 | 0.778 | 1.02 | 1.212 | 1.368 | 1.496 | 1.618 | 1.758 | 1.908 | 2.057 | 2.169 | 2.269 | 2.359 | 2.439 | 2.507 | 2.562 | 2.605 | 2.636
Holistic Transition | Gen_BB023 | MW | NGED South West | Exeter | 0 | 0 | 0 | 0 | 0 | 0 | 0 | 0.065 | 0.334 | 0.66 | 1.062 | 1.695 | 2.58 | 3.384 | 4.02 | 4.537 | 4.96 | 5.365 | 5.829 | 6.326 | 6.821 | 7.191 | 7.524 | 7.823 | 8.086 | 8.312 | 8.496 | 8.637 | 8.74
Holistic Transition | Gen_BB023 | MW | NGED South West | Indian Queens | 0 | 0 | 0 | 0 | 0 | 0 | 0 | 0.252 | 1.302 | 2.57 | 4.138 | 6.601 | 10.048 | 13.18 | 15.657 | 17.673 | 19.321 | 20.899 | 22.705 | 24.639 | 26.569 | 28.009 | 29.308 | 30.471 | 31.498 | 32.375 | 33.091 | 33.642 | 34.043
Holistic Transition | Gen_BB023 | MW | NGED South West | Landulph | 0 | 0 | 0 | 0 | 0 | 0 | 0 | 0.087 | 0.448 | 0.886 | 1.426 | 2.274 | 3.462 | 4.541 | 5.395 | 6.09 | 6.657 | 7.201 | 7.824 | 8.49 | 9.155 | 9.651 | 10.099 | 10.5 | 10.853 | 11.156 | 11.402 | 11.592 | 11.73
Holistic Transition | Gen_BB023 | MW | NGED South West | Seabank | 0 | 0 | 0 | 0 | 0 | 0 | 0 | 0.053 | 0.275 | 0.544 | 0.875 | 1.396 | 2.125 | 2.788 | 3.312 | 3.738 | 4.087 | 4.421 | 4.803 | 5.212 | 5.62 | 5.925 | 6.199 | 6.446 | 6.663 | 6.848 | 7 | 7.116 | 7.201
Holistic Transition | Gen_BB023 | MW | NGED South West | Taunton | 0 | 0 | 0 | 0 | 0 | 0 | 0 | 0.031 | 0.159 | 0.314 | 0.505 | 0.805 | 1.226 | 1.608 | 1.91 | 2.156 | 2.357 | 2.55 | 2.77 | 3.006 | 3.242 | 3.417 | 3.576 | 3.718 | 3.843 | 3.95 | 4.037 | 4.105 | 4.154
Holistic Transition | Gen_BB023 | MW | NGED West Midlands | Bishops Wood | 0 | 0 | 0 | 0 | 0 | 0 | 0 | 0.174 | 0.898 | 1.773 | 2.855 | 4.554 | 6.932 | 9.093 | 10.802 | 12.193 | 13.33 | 14.418 | 15.665 | 16.999 | 18.331 | 19.324 | 20.22 | 21.023 | 21.731 | 22.336 | 22.83 | 23.21 | 23.487
Holistic Transition | Gen_BB023 | MW | NGED West Midlands | Bushbury | 0 | 0 | 0 | 0 | 0 | 0 | 0 | 0.036 | 0.184 | 0.364 | 0.586 | 0.935 | 1.424 | 1.868 | 2.219 | 2.504 | 2.738 | 2.961 | 3.217 | 3.491 | 3.765 | 3.969 | 4.153 | 4.318 | 4.463 | 4.588 | 4.689 | 4.767 | 4.824
Holistic Transition | Gen_BB023 | MW | NGED West Midlands | Bustleholme | 0 | 0 | 0 | 0 | 0 | 0 | 0 | 0.009 | 0.049 | 0.096 | 0.154 | 0.246 | 0.375 | 0.491 | 0.584 | 0.659 | 0.72 | 0.779 | 0.847 | 0.919 | 0.991 | 1.044 | 1.093 | 1.136 | 1.174 | 1.207 | 1.234 | 1.254 | 1.269
Holistic Transition | Gen_BB023 | MW | NGED West Midlands | Cellarhead | 0 | 0 | 0 | 0 | 0 | 0 | 0 | 0.014 | 0.074 | 0.146 | 0.234 | 0.374 | 0.569 | 0.747 | 0.887 | 1.001 | 1.095 | 1.184 | 1.286 | 1.396 | 1.505 | 1.587 | 1.661 | 1.727 | 1.785 | 1.834 | 1.875 | 1.906 | 1.929
Holistic Transition | Gen_BB023 | MW | NGED West Midlands | Feckenham | 0 | 0 | 0 | 0 | 0 | 0 | 0 | 0.503 | 2.597 | 5.129 | 8.258 | 13.172 | 20.051 | 26.299 | 31.243 | 35.266 | 38.554 | 41.703 | 45.307 | 49.167 | 53.018 | 55.892 | 58.483 | 60.805 | 62.853 | 64.604 | 66.033 | 67.131 | 67.932
Holistic Transition | Gen_BB023 | MW | NGED West Midlands | Hams Hall | 0 | 0 | 0 | 0 | 0 | 0 | 0 | 0.071 | 0.366 | 0.723 | 1.163 | 1.856 | 2.825 | 3.705 | 4.402 | 4.969 | 5.432 | 5.876 | 6.383 | 6.927 | 7.47 | 7.875 | 8.24 | 8.567 | 8.855 | 9.102 | 9.303 | 9.458 | 9.571
Holistic Transition | Gen_BB023 | MW | NGED West Midlands | Iron Acton | 0 | 0 | 0 | 0 | 0 | 0 | 0 | 0.237 | 1.221 | 2.412 | 3.883 | 6.194 | 9.428 | 12.366 | 14.691 | 16.583 | 18.129 | 19.609 | 21.304 | 23.119 | 24.93 | 26.281 | 27.5 | 28.591 | 29.555 | 30.378 | 31.05 | 31.566 | 31.943
Holistic Transition | Gen_BB023 | MW | NGED West Midlands | Ironbridge | 0 | 0 | 0 | 0 | 0 | 0 | 0 | 0.118 | 0.609 | 1.202 | 1.936 | 3.088 | 4.7 | 6.165 | 7.324 | 8.267 | 9.038 | 9.776 | 10.621 | 11.526 | 12.429 | 13.102 | 13.71 | 14.254 | 14.734 | 15.145 | 15.479 | 15.737 | 15.925
Holistic Transition | Gen_BB023 | MW | NGED West Midlands | Kitwell | 0 | 0 | 0 | 0 | 0 | 0 | 0 | 0.028 | 0.145 | 0.286 | 0.46 | 0.733 | 1.116 | 1.464 | 1.739 | 1.963 | 2.146 | 2.321 | 2.522 | 2.737 | 2.951 | 3.111 | 3.256 | 3.385 | 3.499 | 3.596 | 3.676 | 3.737 | 3.782
Holistic Transition | Gen_BB023 | MW | NGED West Midlands | Nechells | 0 | 0 | 0 | 0 | 0 | 0 | 0 | 0.101 | 0.52 | 1.028 | 1.655 | 2.64 | 4.018 | 5.27 | 6.261 | 7.067 | 7.726 | 8.357 | 9.079 | 9.853 | 10.624 | 11.2 | 11.719 | 12.185 | 12.595 | 12.946 | 13.232 | 13.452 | 13.613
Holistic Transition | Gen_BB023 | MW | NGED West Midlands | Oldbury | 0 | 0 | 0 | 0 | 0 | 0 | 0 | 0.014 | 0.073 | 0.144 | 0.231 | 0.369 | 0.562 | 0.737 | 0.875 | 0.988 | 1.08 | 1.169 | 1.27 | 1.378 | 1.486 | 1.566 | 1.639 | 1.704 | 1.761 | 1.81 | 1.85 | 1.881 | 1.903
Holistic Transition | Gen_BB023 | MW | NGED West Midlands | Penn | 0 | 0 | 0 | 0 | 0 | 0 | 0 | 0.775 | 4.003 | 7.906 | 12.728 | 20.301 | 30.903 | 40.534 | 48.153 | 54.354 | 59.422 | 64.275 | 69.83 | 75.779 | 81.714 | 86.144 | 90.137 | 93.716 | 96.873 | 99.572 | 101.774 | 103.466 | 104.701
Holistic Transition | Gen_BB023 | MW | NGED West Midlands | Rugeley | 0 | 0 | 0 | 0 | 0 | 0 | 0 | 0 | 0 | 0 | 0 | 0 | 0.001 | 0.001 | 0.001 | 0.001 | 0.001 | 0.001 | 0.001 | 0.001 | 0.001 | 0.001 | 0.002 | 0.002 | 0.002 | 0.002 | 0.002 | 0.002 | 0.002
Holistic Transition | Gen_BB023 | MW | NGED West Midlands | Shrewsbury | 0 | 0 | 0 | 0 | 0 | 0 | 0 | 0.062 | 0.321 | 0.633 | 1.019 | 1.626 | 2.475 | 3.246 | 3.856 | 4.353 | 4.759 | 5.148 | 5.592 | 6.069 | 6.544 | 6.899 | 7.219 | 7.505 | 7.758 | 7.974 | 8.151 | 8.286 | 8.385
Holistic Transition | Gen_BB023 | MW | NGED West Midlands | Walham | 0 | 0 | 0 | 0 | 0 | 0 | 0 | 0.506 | 2.614 | 5.162 | 8.31 | 13.255 | 20.178 | 26.466 | 31.441 | 35.489 | 38.798 | 41.967 | 45.594 | 49.479 | 53.354 | 56.246 | 58.853 | 61.19 | 63.251 | 65.013 | 66.451 | 67.556 | 68.362
Holistic Transition | Gen_BB023 | MW | NGED West Midlands | Willenhall | 0 | 0 | 0 | 0 | 0 | 0 | 0 | 0.372 | 1.92 | 3.792 | 6.105 | 9.737 | 14.822 | 19.442 | 23.096 | 26.07 | 28.501 | 30.829 | 33.493 | 36.347 | 39.193 | 41.318 | 43.233 | 44.95 | 46.464 | 47.758 | 48.814 | 49.626 | 50.218
Holistic Transition | Gen_BB023 | MW | NGET | Direct(NGET) | 0 | 0 | 0 | 0 | 0 | 0 | 0 | 0 | 0 | 0 | 0 | 0 | 0 | 0 | 2000 | 3000 | 4000 | 5000 | 5000 | 5700 | 5700 | 6475 | 6575 | 7575 | 8097 | 8847 | 8847 | 8847 | 9597
Holistic Transition | Gen_BB023 | MW | NPg Northeast | Blyth 66kV | 0 | 0 | 0 | 0 | 0 | 0 | 0 | 0.011 | 0.059 | 0.116 | 0.187 | 0.299 | 0.455 | 0.596 | 0.709 | 0.8 | 0.874 | 0.946 | 1.027 | 1.115 | 1.202 | 1.268 | 1.326 | 1.379 | 1.425 | 1.465 | 1.498 | 1.522 | 1.541
Holistic Transition | Gen_BB023 | MW | NPg Northeast | Hart Moor | 0 | 0 | 0 | 0 | 0 | 0 | 0 | 1.044 | 5.39 | 10.645 | 17.138 | 27.336 | 41.611 | 54.579 | 64.838 | 73.187 | 80.012 | 86.546 | 94.026 | 102.037 | 110.028 | 115.992 | 121.369 | 126.188 | 130.439 | 134.073 | 137.038 | 139.317 | 140.979
Holistic Transition | Gen_BB023 | MW | NPg Northeast | Hawthorn Pit | 0 | 0 | 0 | 0 | 0 | 0 | 0 | 0.014 | 0.072 | 0.143 | 0.23 | 0.366 | 0.558 | 0.731 | 0.869 | 0.981 | 1.072 | 1.16 | 1.26 | 1.367 | 1.474 | 1.554 | 1.626 | 1.691 | 1.748 | 1.796 | 1.836 | 1.867 | 1.889
Holistic Transition | Gen_BB023 | MW | NPg Northeast | Knaresborough | 0 | 0 | 0 | 0 | 0 | 0 | 0 | 0.556 | 2.871 | 5.67 | 9.128 | 14.56 | 22.163 | 29.07 | 34.534 | 38.981 | 42.616 | 46.096 | 50.08 | 54.347 | 58.604 | 61.78 | 64.644 | 67.211 | 69.475 | 71.41 | 72.99 | 74.203 | 75.089
Holistic Transition | Gen_BB023 | MW | NPg Northeast | Lackenby | 0 | 0 | 0 | 0 | 0 | 0 | 0 | 0.244 | 1.26 | 2.488 | 4.006 | 6.39 | 9.728 | 12.759 | 15.157 | 17.109 | 18.705 | 20.232 | 21.981 | 23.853 | 25.722 | 27.116 | 28.373 | 29.499 | 30.493 | 31.343 | 32.036 | 32.569 | 32.957
Holistic Transition | Gen_BB023 | MW | NPg Northeast | Norton | 0 | 0 | 0 | 0 | 0 | 0 | 0 | 0.56 | 2.89 | 5.708 | 9.189 | 14.657 | 22.311 | 29.264 | 34.765 | 39.242 | 42.901 | 46.404 | 50.415 | 54.71 | 58.995 | 62.193 | 65.076 | 67.66 | 69.939 | 71.887 | 73.477 | 74.699 | 75.59
Holistic Transition | Gen_BB023 | MW | NPg Northeast | Offerton | 0 | 0 | 0 | 0 | 0 | 0 | 0 | 0.047 | 0.24 | 0.474 | 0.763 | 1.218 | 1.853 | 2.431 | 2.888 | 3.26 | 3.564 | 3.855 | 4.188 | 4.545 | 4.901 | 5.166 | 5.406 | 5.621 | 5.81 | 5.972 | 6.104 | 6.205 | 6.279
Holistic Transition | Gen_BB023 | MW | NPg Northeast | Osbaldwick | 0 | 0 | 0 | 0 | 0 | 0 | 0 | 0.273 | 1.411 | 2.788 | 4.488 | 7.158 | 10.897 | 14.292 | 16.979 | 19.165 | 20.952 | 22.663 | 24.622 | 26.72 | 28.812 | 30.374 | 31.782 | 33.044 | 34.157 | 35.109 | 35.885 | 36.482 | 36.917
Holistic Transition | Gen_BB023 | MW | NPg Northeast | Poppleton | 0 | 0 | 0 | 0 | 0 | 0 | 0 | 0.038 | 0.197 | 0.389 | 0.626 | 0.999 | 1.52 | 1.994 | 2.369 | 2.674 | 2.923 | 3.162 | 3.435 | 3.728 | 4.02 | 4.238 | 4.434 | 4.61 | 4.766 | 4.898 | 5.007 | 5.09 | 5.151
Holistic Transition | Gen_BB023 | MW | NPg Northeast | Saltholme | 0 | 0 | 0 | 0 | 0 | 0 | 0 | 4.472 | 24.492 | 48.707 | 78.611 | 125.927 | 191.968 | 253.174 | 302.754 | 343.094 | 376.067 | 407.636 | 443.775 | 482.48 | 521.092 | 549.905 | 575.88 | 599.16 | 619.692 | 637.245 | 651.565 | 662.568 | 670.59
Holistic Transition | Gen_BB023 | MW | NPg Northeast | South Shields | 0 | 0 | 0 | 0 | 0 | 0 | 0 | 0 | 0 | 0 | 0 | 0 | 0 | 0 | 0 | 0 | 0.001 | 0.001 | 0.001 | 0.001 | 0.001 | 0.001 | 0.001 | 0.001 | 0.001 | 0.001 | 0.001 | 0.001 | 0.001
Holistic Transition | Gen_BB023 | MW | NPg Northeast | Spennymoor | 0 | 0 | 0 | 0 | 0 | 0 | 0 | 0.022 | 0.116 | 0.228 | 0.368 | 0.586 | 0.893 | 1.171 | 1.391 | 1.57 | 1.716 | 1.856 | 2.017 | 2.189 | 2.36 | 2.488 | 2.603 | 2.707 | 2.798 | 2.876 | 2.939 | 2.988 | 3.024
Holistic Transition | Gen_BB023 | MW | NPg Northeast | Stella North | 0 | 0 | 0 | 0 | 0 | 0 | 0 | 0.36 | 1.86 | 3.673 | 5.914 | 9.433 | 14.359 | 18.834 | 22.374 | 25.255 | 27.61 | 29.864 | 32.446 | 35.21 | 37.967 | 40.025 | 41.881 | 43.544 | 45.011 | 46.265 | 47.288 | 48.074 | 48.648
Holistic Transition | Gen_BB023 | MW | NPg Northeast | Stella South | 0 | 0 | 0 | 0 | 0 | 0 | 0 | 0.007 | 0.036 | 0.071 | 0.114 | 0.181 | 0.276 | 0.362 | 0.43 | 0.486 | 0.531 | 0.574 | 0.624 | 0.677 | 0.73 | 0.77 | 0.805 | 0.837 | 0.865 | 0.89 | 0.909 | 0.924 | 0.935
Holistic Transition | Gen_BB023 | MW | NPg Northeast | West Boldon | 0 | 0 | 0 | 0 | 0 | 0 | 0 | 0.005 | 0.023 | 0.046 | 0.074 | 0.118 | 0.18 | 0.236 | 0.281 | 0.317 | 0.347 | 0.375 | 0.407 | 0.442 | 0.477 | 0.502 | 0.526 | 0.547 | 0.565 | 0.581 | 0.594 | 0.603 | 0.611
Holistic Transition | Gen_BB023 | MW | NPg Yorkshire | Bradford West | 0 | 0 | 0 | 0 | 0 | 0 | 0 | 0.446 | 2.303 | 4.548 | 7.323 | 11.68 | 17.779 | 23.32 | 27.703 | 31.271 | 34.187 | 36.979 | 40.175 | 43.597 | 47.012 | 49.56 | 51.858 | 53.917 | 55.733 | 57.286 | 58.553 | 59.526 | 60.236
Holistic Transition | Gen_BB023 | MW | NPg Yorkshire | Camblesforth | 0 | 0 | 0 | 0 | 0 | 0 | 0 | 0.175 | 0.902 | 1.781 | 2.867 | 4.573 | 6.961 | 9.13 | 10.846 | 12.243 | 13.384 | 14.477 | 15.729 | 17.069 | 18.406 | 19.403 | 20.303 | 21.109 | 21.82 | 22.428 | 22.924 | 23.305 | 23.583
Holistic Transition | Gen_BB023 | MW | NPg Yorkshire | Creyke Beck | 0 | 0 | 0 | 0 | 0 | 0 | 0 | 1.799 | 9.288 | 18.344 | 29.532 | 47.105 | 71.706 | 94.052 | 111.73 | 126.118 | 137.879 | 149.139 | 162.028 | 175.832 | 189.604 | 199.881 | 209.147 | 217.451 | 224.776 | 231.038 | 236.148 | 240.075 | 242.939
Holistic Transition | Gen_BB023 | MW | NPg Yorkshire | Drax | 0 | 0 | 0 | 0 | 0 | 0 | 0 | 1.081 | 5.583 | 11.025 | 17.75 | 28.312 | 43.099 | 56.53 | 67.155 | 75.803 | 82.871 | 89.639 | 97.386 | 105.683 | 113.96 | 120.138 | 125.707 | 130.698 | 135.1 | 138.864 | 141.936 | 144.296 | 146.017
Holistic Transition | Gen_BB023 | MW | NPg Yorkshire | Elland | 0 | 0 | 0 | 0 | 0 | 0 | 0 | 0.347 | 1.791 | 3.537 | 5.694 | 9.082 | 13.825 | 18.134 | 21.542 | 24.316 | 26.584 | 28.755 | 31.24 | 33.902 | 36.557 | 38.538 | 40.325 | 41.926 | 43.338 | 44.546 | 45.531 | 46.288 | 46.84
Holistic Transition | Gen_BB023 | MW | NPg Yorkshire | Ferrybridge A | 0 | 0 | 0 | 0 | 0 | 0 | 0 | 0.19 | 0.979 | 1.934 | 3.114 | 4.967 | 7.56 | 9.916 | 11.78 | 13.297 | 14.537 | 15.725 | 17.084 | 18.539 | 19.991 | 21.075 | 22.052 | 22.927 | 23.699 | 24.36 | 24.898 | 25.312 | 25.614
Holistic Transition | Gen_BB023 | MW | NPg Yorkshire | Ferrybridge B (_M) | 0 | 0 | 0 | 0 | 0 | 0 | 0 | 0.195 | 1.004 | 1.984 | 3.194 | 5.094 | 7.754 | 10.17 | 12.082 | 13.638 | 14.91 | 16.127 | 17.521 | 19.014 | 20.503 | 21.614 | 22.616 | 23.514 | 24.306 | 24.984 | 25.536 | 25.961 | 26.27
Holistic Transition | Gen_BB023 | MW | NPg Yorkshire | Grimsby West | 0 | 0 | 0 | 0 | 0 | 0 | 0 | 1.434 | 7.402 | 14.619 | 23.536 | 37.54 | 57.145 | 74.954 | 89.043 | 100.509 | 109.881 | 118.855 | 129.127 | 140.128 | 151.103 | 159.293 | 166.678 | 173.296 | 179.133 | 184.124 | 188.196 | 191.326 | 193.608
Holistic Transition | Gen_BB023 | MW | NPg Yorkshire | Jordanthorpe | 0 | 0 | 0 | 0 | 0 | 0 | 0 | 0 | 0 | 0 | 0 | 0 | 0 | 0 | 0 | 0 | 0.001 | 0.001 | 0.001 | 0.001 | 0.001 | 0.001 | 0.001 | 0.001 | 0.001 | 0.001 | 0.001 | 0.001 | 0.001
Holistic Transition | Gen_BB023 | MW | NPg Yorkshire | Keadby | 0 | 0 | 0 | 0 | 0 | 0 | 0 | 1.849 | 9.543 | 18.846 | 30.342 | 48.396 | 73.671 | 96.63 | 114.792 | 129.574 | 141.657 | 153.226 | 166.468 | 180.651 | 194.8 | 205.359 | 214.878 | 223.41 | 230.936 | 237.37 | 242.619 | 246.654 | 249.597
Holistic Transition | Gen_BB023 | MW | NPg Yorkshire | Kirkstall B | 0 | 0 | 0 | 0 | 0 | 0 | 0 | 0.145 | 0.749 | 1.48 | 2.383 | 3.8 | 5.785 | 7.588 | 9.014 | 10.175 | 11.124 | 12.032 | 13.072 | 14.186 | 15.297 | 16.126 | 16.874 | 17.544 | 18.135 | 18.64 | 19.052 | 19.369 | 19.6
Holistic Transition | Gen_BB023 | MW | NPg Yorkshire | Neepsend | 0 | 0 | 0 | 0 | 0 | 0 | 0 | 0.001 | 0.004 | 0.007 | 0.011 | 0.018 | 0.028 | 0.037 | 0.043 | 0.049 | 0.054 | 0.058 | 0.063 | 0.068 | 0.074 | 0.078 | 0.081 | 0.084 | 0.087 | 0.09 | 0.092 | 0.093 | 0.094
Holistic Transition | Gen_BB023 | MW | NPg Yorkshire | Saltend North | 0 | 0 | 0 | 0 | 0 | 0 | 0 | 0.405 | 2.091 | 4.129 | 6.647 | 10.602 | 16.139 | 21.168 | 25.147 | 28.385 | 31.032 | 33.566 | 36.467 | 39.574 | 42.673 | 44.987 | 47.072 | 48.941 | 50.59 | 51.999 | 53.149 | 54.033 | 54.678
Holistic Transition | Gen_BB023 | MW | NPg Yorkshire | Sheffield City | 0 | 0 | 0 | 0 | 0 | 0 | 0 | 0.054 | 0.278 | 0.548 | 0.882 | 1.408 | 2.143 | 2.81 | 3.339 | 3.768 | 4.12 | 4.456 | 4.842 | 5.254 | 5.665 | 5.973 | 6.249 | 6.498 | 6.716 | 6.904 | 7.056 | 7.174 | 7.259
Holistic Transition | Gen_BB023 | MW | NPg Yorkshire | Skelton Grange | 0 | 0 | 0 | 0 | 0 | 0 | 0 | 0.53 | 2.734 | 5.399 | 8.691 | 13.863 | 21.103 | 27.68 | 32.883 | 37.117 | 40.578 | 43.892 | 47.685 | 51.748 | 55.801 | 58.826 | 61.552 | 63.996 | 66.152 | 67.995 | 69.499 | 70.655 | 71.498
Holistic Transition | Gen_BB023 | MW | NPg Yorkshire | Templeborough | 0 | 0 | 0 | 0 | 0 | 0 | 0 | 0.007 | 0.036 | 0.071 | 0.115 | 0.183 | 0.279 | 0.366 | 0.435 | 0.491 | 0.537 | 0.58 | 0.631 | 0.684 | 0.738 | 0.778 | 0.814 | 0.846 | 0.875 | 0.899 | 0.919 | 0.934 | 0.945
Holistic Transition | Gen_BB023 | MW | NPg Yorkshire | Thorpe Marsh | 0 | 0 | 0 | 0 | 0 | 0 | 0 | 0.033 | 0.171 | 0.338 | 0.544 | 0.868 | 1.321 | 1.732 | 2.058 | 2.323 | 2.54 | 2.747 | 2.984 | 3.239 | 3.492 | 3.682 | 3.852 | 4.005 | 4.14 | 4.256 | 4.35 | 4.422 | 4.475
Holistic Transition | Gen_BB023 | MW | NPg Yorkshire | Thurcroft | 0 | 0 | 0 | 0 | 0 | 0 | 0 | 0.535 | 2.763 | 5.456 | 8.783 | 14.01 | 21.326 | 27.972 | 33.23 | 37.509 | 41.007 | 44.356 | 48.189 | 52.295 | 56.391 | 59.447 | 62.203 | 64.673 | 66.851 | 68.714 | 70.234 | 71.402 | 72.253
Holistic Transition | Gen_BB023 | MW | NPg Yorkshire | West Melton | 0 | 0 | 0 | 0 | 0 | 0 | 0 | 1.027 | 5.304 | 10.475 | 16.865 | 26.9 | 40.949 | 53.71 | 63.805 | 72.021 | 78.738 | 85.168 | 92.528 | 100.412 | 108.276 | 114.145 | 119.436 | 124.178 | 128.361 | 131.938 | 134.856 | 137.098 | 138.734
Holistic Transition | Gen_BB023 | MW | NPg Yorkshire | Wincobank | 0 | 0 | 0 | 0 | 0 | 0 | 0 | 0.002 | 0.01 | 0.02 | 0.032 | 0.052 | 0.079 | 0.103 | 0.123 | 0.138 | 0.151 | 0.164 | 0.178 | 0.193 | 0.208 | 0.219 | 0.23 | 0.239 | 0.247 | 0.254 | 0.259 | 0.264 | 0.267
Holistic Transition | Gen_BB023 | MW | SHETL | Direct(SHETL) | 0 | 0 | 0 | 0 | 0 | 0 | 0 | 0 | 0 | 0 | 0 | 0 | 0 | 0 | 0 | 0 | 0 | 0 | 0 | 0 | 0 | 0 | 0 | 0 | 0 | 0 | 0 | 0 | 0
Holistic Transition | Gen_BB023 | MW | SPEN | Ayr | 0 | 0 | 0 | 0 | 0 | 0 | 0 | 0 | 0 | 0 | 0 | 0 | 0 | 0 | 0 | 0 | 0.001 | 0.001 | 0.001 | 0.001 | 0.001 | 0.001 | 0.001 | 0.001 | 0.001 | 0.001 | 0.001 | 0.001 | 0.001
Holistic Transition | Gen_BB023 | MW | SPEN | Berwick | 0 | 0 | 0 | 0 | 0 | 0 | 0 | 0.002 | 0.008 | 0.017 | 0.027 | 0.043 | 0.066 | 0.086 | 0.102 | 0.115 | 0.126 | 0.136 | 0.148 | 0.161 | 0.173 | 0.183 | 0.191 | 0.199 | 0.206 | 0.211 | 0.216 | 0.22 | 0.222
Holistic Transition | Gen_BB023 | MW | SPEN | Bonnybridge | 0 | 0 | 0 | 0 | 0 | 0 | 0 | 0.007 | 0.038 | 0.076 | 0.122 | 0.195 | 0.297 | 0.389 | 0.462 | 0.522 | 0.571 | 0.617 | 0.67 | 0.728 | 0.785 | 0.827 | 0.865 | 0.9 | 0.93 | 0.956 | 0.977 | 0.993 | 1.005
Holistic Transition | Gen_BB023 | MW | SPEN | Carntyne | 0 | 0 | 0 | 0 | 0 | 0 | 0 | 0.006 | 0.032 | 0.063 | 0.102 | 0.163 | 0.248 | 0.325 | 0.386 | 0.436 | 0.477 | 0.516 | 0.56 | 0.608 | 0.656 | 0.691 | 0.723 | 0.752 | 0.777 | 0.799 | 0.817 | 0.83 | 0.84
Holistic Transition | Gen_BB023 | MW | SPEN | Chapelcross | 0 | 0 | 0 | 0 | 0 | 0 | 0 | 0.007 | 0.034 | 0.067 | 0.108 | 0.172 | 0.261 | 0.342 | 0.407 | 0.459 | 0.502 | 0.543 | 0.59 | 0.64 | 0.69 | 0.728 | 0.762 | 0.792 | 0.818 | 0.841 | 0.86 | 0.874 | 0.885
Holistic Transition | Gen_BB023 | MW | SPEN | Cockenzie | 0 | 0 | 0 | 0 | 0 | 0 | 0 | 0 | 0 | 0 | 0 | 0 | 0 | 0 | 0 | 0 | 0.001 | 0.001 | 0.001 | 0.001 | 0.001 | 0.001 | 0.001 | 0.001 | 0.001 | 0.001 | 0.001 | 0.001 | 0.001
Holistic Transition | Gen_BB023 | MW | SPEN | Coylton | 0 | 0 | 0 | 0 | 0 | 0 | 0 | 0.001 | 0.005 | 0.01 | 0.017 | 0.027 | 0.04 | 0.053 | 0.063 | 0.071 | 0.078 | 0.084 | 0.091 | 0.099 | 0.107 | 0.113 | 0.118 | 0.123 | 0.127 | 0.13 | 0.133 | 0.135 | 0.137
Holistic Transition | Gen_BB023 | MW | SPEN | Cumbernauld | 0 | 0 | 0 | 0 | 0 | 0 | 0 | 0.249 | 1.284 | 2.536 | 4.082 | 6.512 | 9.912 | 13.001 | 15.445 | 17.434 | 19.06 | 20.616 | 22.398 | 24.307 | 26.21 | 27.631 | 28.912 | 30.06 | 31.072 | 31.938 | 32.644 | 33.187 | 33.583
Holistic Transition | Gen_BB023 | MW | SPEN | Cupar | 0 | 0 | 0 | 0 | 0 | 0 | 0 | 0.002 | 0.013 | 0.025 | 0.04 | 0.064 | 0.097 | 0.127 | 0.151 | 0.171 | 0.186 | 0.202 | 0.219 | 0.238 | 0.256 | 0.27 | 0.283 | 0.294 | 0.304 | 0.312 | 0.319 | 0.325 | 0.328
Holistic Transition | Gen_BB023 | MW | SPEN | Devonside | 0 | 0 | 0 | 0 | 0 | 0 | 0 | 0.005 | 0.024 | 0.048 | 0.077 | 0.122 | 0.186 | 0.244 | 0.29 | 0.328 | 0.358 | 0.388 | 0.421 | 0.457 | 0.493 | 0.52 | 0.544 | 0.565 | 0.584 | 0.601 | 0.614 | 0.624 | 0.631
Holistic Transition | Gen_BB023 | MW | SPEN | Dumfries 11 | 0 | 0 | 0 | 0 | 0 | 0 | 0 | 0.004 | 0.02 | 0.039 | 0.063 | 0.1 | 0.152 | 0.2 | 0.237 | 0.268 | 0.292 | 0.316 | 0.344 | 0.373 | 0.402 | 0.424 | 0.444 | 0.461 | 0.477 | 0.49 | 0.501 | 0.509 | 0.515
Holistic Transition | Gen_BB023 | MW | SPEN | Dumfries 33 | 0 | 0 | 0 | 0 | 0 | 0 | 0 | 0.004 | 0.02 | 0.039 | 0.063 | 0.1 | 0.152 | 0.2 | 0.237 | 0.268 | 0.292 | 0.316 | 0.344 | 0.373 | 0.402 | 0.424 | 0.444 | 0.461 | 0.477 | 0.49 | 0.501 | 0.509 | 0.515
Holistic Transition | Gen_BB023 | MW | SPEN | Dumfries ICI | 0 | 0 | 0 | 0 | 0 | 0 | 0 | 0.004 | 0.02 | 0.039 | 0.063 | 0.1 | 0.152 | 0.2 | 0.237 | 0.268 | 0.292 | 0.316 | 0.344 | 0.373 | 0.402 | 0.424 | 0.444 | 0.461 | 0.477 | 0.49 | 0.501 | 0.509 | 0.515
Holistic Transition | Gen_BB023 | MW | SPEN | Dunbar B | 0 | 0 | 0 | 0 | 0 | 0 | 0 | 0.001 | 0.004 | 0.009 | 0.014 | 0.023 | 0.035 | 0.045 | 0.054 | 0.061 | 0.066 | 0.072 | 0.078 | 0.085 | 0.091 | 0.096 | 0.101 | 0.105 | 0.108 | 0.111 | 0.114 | 0.116 | 0.117
Holistic Transition | Gen_BB023 | MW | SPEN | East Kilbride | 0 | 0 | 0 | 0 | 0 | 0 | 0 | 0 | 0 | 0 | 0 | 0 | 0 | 0 | 0 | 0 | 0.001 | 0.001 | 0.001 | 0.001 | 0.001 | 0.001 | 0.001 | 0.001 | 0.001 | 0.001 | 0.001 | 0.001 | 0.001
Holistic Transition | Gen_BB023 | MW | SPEN | Eccles | 0 | 0 | 0 | 0 | 0 | 0 | 0 | 0 | 0.002 | 0.004 | 0.007 | 0.011 | 0.017 | 0.022 | 0.026 | 0.029 | 0.032 | 0.035 | 0.038 | 0.041 | 0.044 | 0.046 | 0.048 | 0.05 | 0.052 | 0.053 | 0.055 | 0.056 | 0.056
Holistic Transition | Gen_BB023 | MW | SPEN | Galashiels | 0 | 0 | 0 | 0 | 0 | 0 | 0 | 0.012 | 0.063 | 0.123 | 0.199 | 0.317 | 0.483 | 0.633 | 0.752 | 0.849 | 0.928 | 1.004 | 1.09 | 1.183 | 1.276 | 1.345 | 1.408 | 1.463 | 1.513 | 1.555 | 1.589 | 1.616 | 1.635
Holistic Transition | Gen_BB023 | MW | SPEN | Glenluce | 0 | 0 | 0 | 0 | 0 | 0 | 0 | 0.01 | 0.049 | 0.097 | 0.157 | 0.25 | 0.381 | 0.499 | 0.593 | 0.67 | 0.732 | 0.792 | 0.86 | 0.934 | 1.007 | 1.061 | 1.111 | 1.155 | 1.194 | 1.227 | 1.254 | 1.275 | 1.29
Holistic Transition | Gen_BB023 | MW | SPEN | Gorgie | 0 | 0 | 0 | 0 | 0 | 0 | 0 | 0.003 | 0.017 | 0.033 | 0.053 | 0.084 | 0.128 | 0.168 | 0.199 | 0.225 | 0.246 | 0.266 | 0.289 | 0.314 | 0.338 | 0.357 | 0.373 | 0.388 | 0.401 | 0.412 | 0.422 | 0.429 | 0.434
Holistic Transition | Gen_BB023 | MW | SPEN | Govan | 0 | 0 | 0 | 0 | 0 | 0 | 0 | 0 | 0 | 0 | 0 | 0 | 0 | 0 | 0 | 0 | 0.001 | 0.001 | 0.001 | 0.001 | 0.001 | 0.001 | 0.001 | 0.001 | 0.001 | 0.001 | 0.001 | 0.001 | 0.001
Holistic Transition | Gen_BB023 | MW | SPEN | Grangemouth A | 0 | 0 | 0 | 0 | 0 | 0 | 0 | 0 | 0 | 0 | 0 | 0 | 0 | 0 | 0 | 0 | 0 | 0 | 0 | 0 | 0 | 0 | 0 | 0 | 0 | 0 | 0 | 0 | 0
Holistic Transition | Gen_BB023 | MW | SPEN | Grangemouth C | 0 | 0 | 0 | 0 | 0 | 0 | 0 | 0 | 0 | 0 | 0 | 0 | 0 | 0 | 0 | 0 | 0 | 0 | 0 | 0 | 0 | 0 | 0 | 0 | 0 | 0 | 0 | 0 | 0
Holistic Transition | Gen_BB023 | MW | SPEN | Hawick | 0 | 0 | 0 | 0 | 0 | 0 | 0 | 0.001 | 0.007 | 0.013 | 0.021 | 0.034 | 0.051 | 0.067 | 0.08 | 0.09 | 0.099 | 0.107 | 0.116 | 0.126 | 0.136 | 0.143 | 0.15 | 0.156 | 0.161 | 0.166 | 0.169 | 0.172 | 0.174
Holistic Transition | Gen_BB023 | MW | SPEN | Johnstone | 0 | 0 | 0 | 0 | 0 | 0 | 0 | 0 | 0 | 0 | 0 | 0 | 0 | 0 | 0 | 0 | 0.001 | 0.001 | 0.001 | 0.001 | 0.001 | 0.001 | 0.001 | 0.001 | 0.001 | 0.001 | 0.001 | 0.001 | 0.001
Holistic Transition | Gen_BB023 | MW | SPEN | Kaimes | 0 | 0 | 0 | 0 | 0 | 0 | 0 | 0.01 | 0.05 | 0.099 | 0.16 | 0.255 | 0.387 | 0.508 | 0.604 | 0.682 | 0.745 | 0.806 | 0.876 | 0.95 | 1.025 | 1.08 | 1.13 | 1.175 | 1.215 | 1.249 | 1.276 | 1.297 | 1.313
Holistic Transition | Gen_BB023 | MW | SPEN | Killermont | 0 | 0 | 0 | 0 | 0 | 0 | 0 | 0.008 | 0.039 | 0.077 | 0.124 | 0.197 | 0.3 | 0.394 | 0.468 | 0.528 | 0.577 | 0.624 | 0.678 | 0.736 | 0.794 | 0.837 | 0.876 | 0.91 | 0.941 | 0.967 | 0.989 | 1.005 | 1.017
Holistic Transition | Gen_BB023 | MW | SPEN | Kilwinning | 0 | 0 | 0 | 0 | 0 | 0 | 0 | 0.086 | 0.442 | 0.872 | 1.404 | 2.239 | 3.409 | 4.471 | 5.312 | 5.996 | 6.555 | 7.09 | 7.703 | 8.359 | 9.014 | 9.503 | 9.943 | 10.338 | 10.686 | 10.984 | 11.227 | 11.414 | 11.55
Holistic Transition | Gen_BB023 | MW | SPEN | Leven | 0 | 0 | 0 | 0 | 0 | 0 | 0 | 0.069 | 0.357 | 0.705 | 1.135 | 1.811 | 2.757 | 3.616 | 4.295 | 4.848 | 5.301 | 5.734 | 6.229 | 6.76 | 7.289 | 7.684 | 8.04 | 8.36 | 8.641 | 8.882 | 9.079 | 9.229 | 9.34
Holistic Transition | Gen_BB023 | MW | SPEN | Livingston East | 0 | 0 | 0 | 0 | 0 | 0 | 0 | 0 | 0 | 0 | 0 | 0.001 | 0.001 | 0.001 | 0.001 | 0.001 | 0.002 | 0.002 | 0.002 | 0.002 | 0.002 | 0.002 | 0.002 | 0.002 | 0.003 | 0.003 | 0.003 | 0.003 | 0.003
Holistic Transition | Gen_BB023 | MW | SPEN | Maybole | 0 | 0 | 0 | 0 | 0 | 0 | 0 | 0.054 | 0.28 | 0.553 | 0.89 | 1.419 | 2.16 | 2.833 | 3.366 | 3.799 | 4.153 | 4.493 | 4.881 | 5.297 | 5.712 | 6.021 | 6.3 | 6.55 | 6.771 | 6.96 | 7.114 | 7.232 | 7.318
Holistic Transition | Gen_BB023 | MW | SPEN | Newarthill | 0 | 0 | 0 | 0 | 0 | 0 | 0 | 0.006 | 0.03 | 0.06 | 0.096 | 0.153 | 0.234 | 0.306 | 0.364 | 0.411 | 0.449 | 0.486 | 0.528 | 0.573 | 0.617 | 0.651 | 0.681 | 0.708 | 0.732 | 0.752 | 0.769 | 0.782 | 0.791
Holistic Transition | Gen_BB023 | MW | SPEN | Paisley | 0 | 0 | 0 | 0 | 0 | 0 | 0 | 0.001 | 0.006 | 0.011 | 0.018 | 0.029 | 0.044 | 0.057 | 0.068 | 0.077 | 0.084 | 0.091 | 0.099 | 0.107 | 0.115 | 0.122 | 0.127 | 0.132 | 0.137 | 0.141 | 0.144 | 0.146 | 0.148
Holistic Transition | Gen_BB023 | MW | SPEN | Port Dundas | 0 | 0 | 0 | 0 | 0 | 0 | 0 | 0.016 | 0.08 | 0.159 | 0.255 | 0.407 | 0.62 | 0.813 | 0.966 | 1.09 | 1.192 | 1.289 | 1.401 | 1.52 | 1.639 | 1.728 | 1.808 | 1.88 | 1.943 | 1.997 | 2.042 | 2.076 | 2.1
Holistic Transition | Gen_BB023 | MW | SPEN | Sighthill | 0 | 0 | 0 | 0 | 0 | 0 | 0 | 0.016 | 0.08 | 0.159 | 0.255 | 0.407 | 0.62 | 0.813 | 0.966 | 1.09 | 1.192 | 1.289 | 1.401 | 1.52 | 1.639 | 1.728 | 1.808 | 1.88 | 1.943 | 1.997 | 2.042 | 2.076 | 2.1
Holistic Transition | Gen_BB023 | MW | SPEN | Stirling | 0 | 0 | 0 | 0 | 0 | 0 | 0 | 0.058 | 0.3 | 0.593 | 0.954 | 1.522 | 2.317 | 3.039 | 3.61 | 4.075 | 4.455 | 4.819 | 5.235 | 5.681 | 6.126 | 6.459 | 6.758 | 7.026 | 7.263 | 7.465 | 7.63 | 7.757 | 7.85
Holistic Transition | Gen_BB023 | MW | SPEN | Strathleven | 0 | 0 | 0 | 0 | 0 | 0 | 0 | 0.004 | 0.019 | 0.038 | 0.061 | 0.097 | 0.148 | 0.194 | 0.23 | 0.26 | 0.284 | 0.307 | 0.334 | 0.362 | 0.391 | 0.412 | 0.431 | 0.448 | 0.463 | 0.476 | 0.487 | 0.495 | 0.501
Holistic Transition | Gen_BB023 | MW | SPEN | Tongland | 0 | 0 | 0 | 0 | 0 | 0 | 0 | 0.003 | 0.014 | 0.028 | 0.045 | 0.071 | 0.109 | 0.143 | 0.169 | 0.191 | 0.209 | 0.226 | 0.246 | 0.267 | 0.287 | 0.303 | 0.317 | 0.33 | 0.341 | 0.35 | 0.358 | 0.364 | 0.368
Holistic Transition | Gen_BB023 | MW | SPEN | Westfield | 0 | 0 | 0 | 0 | 0 | 0 | 0 | 0.003 | 0.015 | 0.03 | 0.049 | 0.078 | 0.118 | 0.155 | 0.184 | 0.208 | 0.227 | 0.246 | 0.267 | 0.29 | 0.312 | 0.329 | 0.344 | 0.358 | 0.37 | 0.381 | 0.389 | 0.395 | 0.4
Holistic Transition | Gen_BB023 | MW | SPEN | Whitehouse | 0 | 0 | 0 | 0 | 0 | 0 | 0 | 0 | 0 | 0 | 0 | 0 | 0.001 | 0.001 | 0.001 | 0.001 | 0.001 | 0.001 | 0.001 | 0.001 | 0.001 | 0.001 | 0.002 | 0.002 | 0.002 | 0.002 | 0.002 | 0.002 | 0.002
Holistic Transition | Gen_BB023 | MW | SPEN Manweb | Birkenhead | 0 | 0 | 0 | 0 | 0 | 0 | 0 | 0.084 | 0.435 | 0.86 | 1.384 | 2.207 | 3.36 | 4.407 | 5.236 | 5.91 | 6.461 | 6.989 | 7.593 | 8.24 | 8.885 | 9.367 | 9.801 | 10.19 | 10.533 | 10.827 | 11.066 | 11.25 | 11.385
Holistic Transition | Gen_BB023 | MW | SPEN Manweb | Capenhurst | 0 | 0 | 0 | 0 | 0 | 0 | 0 | 0.018 | 0.09 | 0.179 | 0.287 | 0.458 | 0.698 | 0.915 | 1.087 | 1.227 | 1.342 | 1.451 | 1.577 | 1.711 | 1.845 | 1.945 | 2.036 | 2.116 | 2.188 | 2.249 | 2.298 | 2.337 | 2.364
Holistic Transition | Gen_BB023 | MW | SPEN Manweb | Carrington | 0 | 0 | 0 | 0 | 0 | 0 | 0 | 1.131 | 5.841 | 11.536 | 18.572 | 29.623 | 45.094 | 59.146 | 70.264 | 79.312 | 86.707 | 93.789 | 101.894 | 110.575 | 119.236 | 125.699 | 131.526 | 136.748 | 141.354 | 145.293 | 148.506 | 150.976 | 152.777
Holistic Transition | Gen_BB023 | MW | SPEN Manweb | Connah's Quay | 0 | 0 | 0 | 0 | 0 | 0 | 0 | 0.109 | 0.564 | 1.114 | 1.794 | 2.861 | 4.356 | 5.713 | 6.787 | 7.661 | 8.375 | 9.059 | 9.842 | 10.681 | 11.517 | 12.141 | 12.704 | 13.209 | 13.654 | 14.034 | 14.344 | 14.583 | 14.757
Holistic Transition | Gen_BB023 | MW | SPEN Manweb | Fiddlers Ferry | 0 | 0 | 0 | 0 | 0 | 0 | 0 | 0.493 | 2.544 | 5.023 | 8.087 | 12.9 | 19.636 | 25.756 | 30.597 | 34.537 | 37.757 | 40.841 | 44.37 | 48.151 | 51.922 | 54.736 | 57.274 | 59.548 | 61.554 | 63.269 | 64.668 | 65.743 | 66.528
Holistic Transition | Gen_BB023 | MW | SPEN Manweb | Frodsham | 0 | 0 | 0 | 0 | 0 | 0 | 0 | 0.791 | 4.085 | 8.067 | 12.988 | 20.717 | 31.536 | 41.364 | 49.139 | 55.467 | 60.639 | 65.591 | 71.26 | 77.331 | 83.388 | 87.908 | 91.983 | 95.635 | 98.856 | 101.611 | 103.858 | 105.585 | 106.845
Holistic Transition | Gen_BB023 | MW | SPEN Manweb | Kirkby (_D) | 0 | 0 | 0 | 0 | 0 | 0 | 0 | 0.011 | 0.059 | 0.117 | 0.188 | 0.3 | 0.457 | 0.6 | 0.713 | 0.804 | 0.879 | 0.951 | 1.034 | 1.122 | 1.209 | 1.275 | 1.334 | 1.387 | 1.434 | 1.474 | 1.506 | 1.531 | 1.55
Holistic Transition | Gen_BB023 | MW | SPEN Manweb | Legacy | 0 | 0 | 0 | 0 | 0 | 0 | 0 | 0.067 | 0.346 | 0.684 | 1.101 | 1.756 | 2.673 | 3.505 | 4.164 | 4.701 | 5.139 | 5.559 | 6.039 | 6.554 | 7.067 | 7.45 | 7.795 | 8.105 | 8.378 | 8.611 | 8.802 | 8.948 | 9.055
Holistic Transition | Gen_BB023 | MW | SPEN Manweb | Lister Drive | 0 | 0 | 0 | 0 | 0 | 0 | 0 | 0.334 | 1.724 | 3.404 | 5.48 | 8.741 | 13.307 | 17.454 | 20.734 | 23.404 | 25.587 | 27.676 | 30.068 | 32.63 | 35.185 | 37.093 | 38.812 | 40.353 | 41.712 | 42.874 | 43.823 | 44.552 | 45.083
Holistic Transition | Gen_BB023 | MW | SPEN Manweb | Pentir | 0 | 0 | 0 | 0 | 0 | 0 | 0 | 0.011 | 0.058 | 0.114 | 0.184 | 0.294 | 0.447 | 0.587 | 0.697 | 0.787 | 0.86 | 0.93 | 1.011 | 1.097 | 1.183 | 1.247 | 1.304 | 1.356 | 1.402 | 1.441 | 1.473 | 1.497 | 1.515
Holistic Transition | Gen_BB023 | MW | SPEN Manweb | Rainhill | 0 | 0 | 0 | 0 | 0 | 0 | 0 | 0.328 | 1.691 | 3.339 | 5.376 | 8.576 | 13.054 | 17.122 | 20.341 | 22.96 | 25.101 | 27.151 | 29.497 | 32.011 | 34.518 | 36.389 | 38.075 | 39.587 | 40.921 | 42.061 | 42.991 | 43.706 | 44.227
Holistic Transition | Gen_BB023 | MW | SPEN Manweb | Trawsfynydd | 0 | 0 | 0 | 0 | 0 | 0 | 0 | 0.009 | 0.044 | 0.087 | 0.14 | 0.223 | 0.34 | 0.445 | 0.529 | 0.597 | 0.653 | 0.706 | 0.767 | 0.833 | 0.898 | 0.947 | 0.99 | 1.03 | 1.064 | 1.094 | 1.118 | 1.137 | 1.15
Holistic Transition | Gen_BB023 | MW | SPTL | Direct(SPTL) | 0 | 0 | 0 | 0 | 0 | 0 | 0 | 0.007 | 0.037 | 0.073 | 0.118 | 0.188 | 100.287 | 1100.376 | 1100.447 | 2100.504 | 2500.551 | 2500.597 | 2500.648 | 2500.703 | 2500.758 | 2500.799 | 2500.837 | 2500.87 | 2500.899 | 2500.924 | 2500.945 | 2500.96 | 2500.972
Holistic Transition | Gen_BB023 | MW | SSEN (SHEPD) | Alness | 0 | 0 | 0 | 0 | 0 | 0 | 0 | 0.001 | 0.003 | 0.005 | 0.008 | 0.014 | 0.021 | 0.027 | 0.032 | 0.036 | 0.04 | 0.043 | 0.047 | 0.051 | 0.055 | 0.057 | 0.06 | 0.063 | 0.065 | 0.066 | 0.068 | 0.069 | 0.07
Holistic Transition | Gen_BB023 | MW | SSEN (SHEPD) | Arbroath | 0 | 0 | 0 | 0 | 0 | 0 | 0 | 0.01 | 0.053 | 0.104 | 0.167 | 0.267 | 0.406 | 0.532 | 0.632 | 0.714 | 0.78 | 0.844 | 0.917 | 0.995 | 1.073 | 1.131 | 1.183 | 1.23 | 1.272 | 1.307 | 1.336 | 1.358 | 1.375
Holistic Transition | Gen_BB023 | MW | SSEN (SHEPD) | Ardmore | 0 | 0 | 0 | 0 | 0 | 0 | 0 | 0.002 | 0.008 | 0.016 | 0.025 | 0.04 | 0.061 | 0.08 | 0.095 | 0.107 | 0.117 | 0.126 | 0.137 | 0.149 | 0.161 | 0.169 | 0.177 | 0.184 | 0.191 | 0.196 | 0.2 | 0.204 | 0.206
Holistic Transition | Gen_BB023 | MW | SSEN (SHEPD) | Boat of Garten | 0 | 0 | 0 | 0 | 0 | 0 | 0 | 0.001 | 0.003 | 0.006 | 0.009 | 0.015 | 0.023 | 0.03 | 0.036 | 0.041 | 0.044 | 0.048 | 0.052 | 0.056 | 0.061 | 0.064 | 0.067 | 0.07 | 0.072 | 0.074 | 0.076 | 0.077 | 0.078
Holistic Transition | Gen_BB023 | MW | SSEN (SHEPD) | Braco West | 0 | 0 | 0 | 0 | 0 | 0 | 0 | 0.001 | 0.005 | 0.01 | 0.016 | 0.025 | 0.038 | 0.05 | 0.06 | 0.067 | 0.074 | 0.08 | 0.087 | 0.094 | 0.101 | 0.107 | 0.112 | 0.116 | 0.12 | 0.123 | 0.126 | 0.128 | 0.13
Holistic Transition | Gen_BB023 | MW | SSEN (SHEPD) | Bridge of Dun | 0 | 0 | 0 | 0 | 0 | 0 | 0 | 0.006 | 0.029 | 0.057 | 0.091 | 0.145 | 0.221 | 0.29 | 0.344 | 0.389 | 0.425 | 0.46 | 0.499 | 0.542 | 0.584 | 0.616 | 0.644 | 0.67 | 0.693 | 0.712 | 0.728 | 0.74 | 0.749
Holistic Transition | Gen_BB023 | MW | SSEN (SHEPD) | Charleston | 0 | 0 | 0 | 0 | 0 | 0 | 0 | 0.139 | 0.72 | 1.421 | 2.288 | 3.65 | 5.556 | 7.288 | 8.658 | 9.772 | 10.684 | 11.556 | 12.555 | 13.625 | 14.692 | 15.488 | 16.206 | 16.849 | 17.417 | 17.902 | 18.298 | 18.602 | 18.824
Holistic Transition | Gen_BB023 | MW | SSEN (SHEPD) | Clayhills | 0 | 0 | 0 | 0 | 0 | 0 | 0 | 0 | 0 | 0 | 0 | 0 | 0 | 0 | 0 | 0 | 0.001 | 0.001 | 0.001 | 0.001 | 0.001 | 0.001 | 0.001 | 0.001 | 0.001 | 0.001 | 0.001 | 0.001 | 0.001
Holistic Transition | Gen_BB023 | MW | SSEN (SHEPD) | Coupar Angus | 0 | 0 | 0 | 0 | 0 | 0 | 0 | 0.002 | 0.012 | 0.024 | 0.038 | 0.061 | 0.093 | 0.123 | 0.146 | 0.164 | 0.18 | 0.194 | 0.211 | 0.229 | 0.247 | 0.261 | 0.273 | 0.283 | 0.293 | 0.301 | 0.308 | 0.313 | 0.317
Holistic Transition | Gen_BB023 | MW | SSEN (SHEPD) | Craigiebuckler | 0 | 0 | 0 | 0 | 0 | 0 | 0 | 0 | 0 | 0 | 0 | 0 | 0 | 0 | 0 | 0 | 0.001 | 0.001 | 0.001 | 0.001 | 0.001 | 0.001 | 0.001 | 0.001 | 0.001 | 0.001 | 0.001 | 0.001 | 0.001
Holistic Transition | Gen_BB023 | MW | SSEN (SHEPD) | Dounreay | 0 | 0 | 0 | 0 | 0 | 0 | 0 | 0.001 | 0.007 | 0.013 | 0.021 | 0.033 | 0.051 | 0.066 | 0.079 | 0.089 | 0.097 | 0.105 | 0.114 | 0.124 | 0.134 | 0.141 | 0.148 | 0.153 | 0.159 | 0.163 | 0.167 | 0.169 | 0.171
Holistic Transition | Gen_BB023 | MW | SSEN (SHEPD) | Dyce | 0 | 0 | 0 | 0 | 0 | 0 | 0 | 0.008 | 0.043 | 0.085 | 0.136 | 0.218 | 0.331 | 0.434 | 0.516 | 0.583 | 0.637 | 0.689 | 0.749 | 0.812 | 0.876 | 0.923 | 0.966 | 1.005 | 1.038 | 1.067 | 1.091 | 1.109 | 1.122
Holistic Transition | Gen_BB023 | MW | SSEN (SHEPD) | Elgin | 0 | 0 | 0 | 0 | 0 | 0 | 0 | 0.008 | 0.041 | 0.082 | 0.132 | 0.21 | 0.32 | 0.42 | 0.499 | 0.563 | 0.615 | 0.666 | 0.723 | 0.785 | 0.846 | 0.892 | 0.933 | 0.97 | 1.003 | 1.031 | 1.054 | 1.071 | 1.084
Holistic Transition | Gen_BB023 | MW | SSEN (SHEPD) | Fiddes | 0 | 0 | 0 | 0 | 0 | 0 | 0 | 0.001 | 0.005 | 0.009 | 0.015 | 0.024 | 0.037 | 0.048 | 0.057 | 0.065 | 0.071 | 0.076 | 0.083 | 0.09 | 0.097 | 0.102 | 0.107 | 0.111 | 0.115 | 0.118 | 0.121 | 0.123 | 0.124
Holistic Transition | Gen_BB023 | MW | SSEN (SHEPD) | Fort William | 0 | 0 | 0 | 0 | 0 | 0 | 0 | 0.001 | 0.007 | 0.015 | 0.024 | 0.038 | 0.058 | 0.076 | 0.09 | 0.102 | 0.111 | 0.12 | 0.131 | 0.142 | 0.153 | 0.161 | 0.169 | 0.175 | 0.181 | 0.186 | 0.19 | 0.194 | 0.196
Holistic Transition | Gen_BB023 | MW | SSEN (SHEPD) | Inverness | 0 | 0 | 0 | 0 | 0 | 0 | 0 | 0.006 | 0.033 | 0.065 | 0.104 | 0.166 | 0.253 | 0.331 | 0.393 | 0.444 | 0.486 | 0.525 | 0.571 | 0.619 | 0.668 | 0.704 | 0.737 | 0.766 | 0.792 | 0.814 | 0.832 | 0.845 | 0.856
Holistic Transition | Gen_BB023 | MW | SSEN (SHEPD) | Keith | 0 | 0 | 0 | 0 | 0 | 0 | 0 | 0.004 | 0.023 | 0.046 | 0.074 | 0.117 | 0.179 | 0.234 | 0.278 | 0.314 | 0.343 | 0.372 | 0.404 | 0.438 | 0.472 | 0.498 | 0.521 | 0.542 | 0.56 | 0.576 | 0.588 | 0.598 | 0.605
Holistic Transition | Gen_BB023 | MW | SSEN (SHEPD) | Kintore | 0 | 0 | 0 | 0 | 0 | 0 | 0 | 0 | 0.002 | 0.003 | 0.006 | 0.009 | 0.014 | 0.018 | 0.021 | 0.024 | 0.026 | 0.028 | 0.031 | 0.033 | 0.036 | 0.038 | 0.04 | 0.041 | 0.043 | 0.044 | 0.045 | 0.046 | 0.046
Holistic Transition | Gen_BB023 | MW | SSEN (SHEPD) | Lyndhurst | 0 | 0 | 0 | 0 | 0 | 0 | 0 | 0 | 0.002 | 0.003 | 0.006 | 0.009 | 0.014 | 0.018 | 0.021 | 0.024 | 0.026 | 0.028 | 0.031 | 0.033 | 0.036 | 0.038 | 0.04 | 0.041 | 0.043 | 0.044 | 0.045 | 0.046 | 0.046
Holistic Transition | Gen_BB023 | MW | SSEN (SHEPD) | Macduff | 0 | 0 | 0 | 0 | 0 | 0 | 0 | 0.004 | 0.019 | 0.037 | 0.06 | 0.096 | 0.146 | 0.192 | 0.228 | 0.257 | 0.281 | 0.304 | 0.33 | 0.359 | 0.387 | 0.408 | 0.426 | 0.443 | 0.458 | 0.471 | 0.482 | 0.49 | 0.495
Holistic Transition | Gen_BB023 | MW | SSEN (SHEPD) | Milton of Craigie | 0 | 0 | 0 | 0 | 0 | 0 | 0 | 0.005 | 0.028 | 0.055 | 0.089 | 0.142 | 0.216 | 0.283 | 0.336 | 0.379 | 0.415 | 0.448 | 0.487 | 0.529 | 0.57 | 0.601 | 0.629 | 0.654 | 0.676 | 0.695 | 0.71 | 0.722 | 0.73
Holistic Transition | Gen_BB023 | MW | SSEN (SHEPD) | Nairn | 0 | 0 | 0 | 0 | 0 | 0 | 0 | 0.004 | 0.022 | 0.043 | 0.07 | 0.111 | 0.17 | 0.222 | 0.264 | 0.298 | 0.326 | 0.353 | 0.383 | 0.416 | 0.448 | 0.473 | 0.494 | 0.514 | 0.531 | 0.546 | 0.558 | 0.568 | 0.574
Holistic Transition | Gen_BB023 | MW | SSEN (SHEPD) | Persley | 0 | 0 | 0 | 0 | 0 | 0 | 0 | 0.002 | 0.011 | 0.021 | 0.034 | 0.054 | 0.082 | 0.108 | 0.128 | 0.145 | 0.158 | 0.171 | 0.186 | 0.202 | 0.217 | 0.229 | 0.24 | 0.249 | 0.258 | 0.265 | 0.271 | 0.275 | 0.279
Holistic Transition | Gen_BB023 | MW | SSEN (SHEPD) | Peterhead Shell | 0 | 0 | 0 | 0 | 0 | 0 | 0 | 0.005 | 0.023 | 0.046 | 0.074 | 0.118 | 0.18 | 0.236 | 0.28 | 0.317 | 0.346 | 0.374 | 0.407 | 0.441 | 0.476 | 0.502 | 0.525 | 0.546 | 0.564 | 0.58 | 0.593 | 0.603 | 0.61
Holistic Transition | Gen_BB023 | MW | SSEN (SHEPD) | Port Ann | 0 | 0 | 0 | 0 | 0 | 0 | 0 | 0.001 | 0.007 | 0.013 | 0.021 | 0.033 | 0.051 | 0.066 | 0.079 | 0.089 | 0.097 | 0.105 | 0.114 | 0.124 | 0.134 | 0.141 | 0.148 | 0.153 | 0.159 | 0.163 | 0.167 | 0.169 | 0.171
Holistic Transition | Gen_BB023 | MW | SSEN (SHEPD) | Thurso | 0 | 0 | 0 | 0 | 0 | 0 | 0 | 0.025 | 0.132 | 0.26 | 0.418 | 0.667 | 1.015 | 1.332 | 1.582 | 1.786 | 1.953 | 2.112 | 2.295 | 2.49 | 2.685 | 2.831 | 2.962 | 3.079 | 3.183 | 3.272 | 3.344 | 3.4 | 3.44
Holistic Transition | Gen_BB023 | MW | SSEN (SHEPD) | Woodhill | 0 | 0 | 0 | 0 | 0 | 0 | 0 | 0 | 0 | 0 | 0 | 0 | 0 | 0 | 0 | 0 | 0.001 | 0.001 | 0.001 | 0.001 | 0.001 | 0.001 | 0.001 | 0.001 | 0.001 | 0.001 | 0.001 | 0.001 | 0.001
Holistic Transition | Gen_BB023 | MW | SSEN South | Acton Lane 66kV | 0 | 0 | 0 | 0 | 0 | 0 | 0 | 0.002 | 0.008 | 0.015 | 0.025 | 0.039 | 0.06 | 0.079 | 0.093 | 0.106 | 0.115 | 0.125 | 0.136 | 0.147 | 0.159 | 0.167 | 0.175 | 0.182 | 0.188 | 0.193 | 0.198 | 0.201 | 0.203
Holistic Transition | Gen_BB023 | MW | SSEN South | Botley Wood | 0 | 0 | 0 | 0 | 0 | 0 | 0 | 0 | 0 | 0 | 0 | 0 | 0 | 0 | 0 | 0 | 0.001 | 0.001 | 0.001 | 0.001 | 0.001 | 0.001 | 0.001 | 0.001 | 0.001 | 0.001 | 0.001 | 0.001 | 0.001
Holistic Transition | Gen_BB023 | MW | SSEN South | Bramley | 0 | 0 | 0 | 0 | 0 | 0 | 0 | 0.544 | 2.809 | 5.547 | 8.931 | 14.245 | 21.685 | 28.443 | 33.789 | 38.14 | 41.696 | 45.102 | 49 | 53.174 | 57.339 | 60.447 | 63.249 | 65.76 | 67.975 | 69.869 | 71.414 | 72.602 | 73.468
Holistic Transition | Gen_BB023 | MW | SSEN South | Chickerell | 0 | 0 | 0 | 0 | 0 | 0 | 0 | 0.011 | 0.055 | 0.108 | 0.174 | 0.278 | 0.423 | 0.555 | 0.66 | 0.745 | 0.814 | 0.881 | 0.957 | 1.038 | 1.12 | 1.18 | 1.235 | 1.284 | 1.327 | 1.364 | 1.394 | 1.418 | 1.434
Holistic Transition | Gen_BB023 | MW | SSEN South | Cowley | 0 | 0 | 0 | 0 | 0 | 0 | 0 | 0.013 | 0.067 | 0.133 | 0.213 | 0.34 | 0.518 | 0.68 | 0.807 | 0.911 | 0.996 | 1.078 | 1.171 | 1.271 | 1.37 | 1.444 | 1.511 | 1.571 | 1.624 | 1.67 | 1.707 | 1.735 | 1.756
Holistic Transition | Gen_BB023 | MW | SSEN South | Ealing | 0 | 0 | 0 | 0 | 0 | 0 | 0 | 0.005 | 0.027 | 0.054 | 0.086 | 0.138 | 0.209 | 0.275 | 0.326 | 0.368 | 0.403 | 0.436 | 0.473 | 0.514 | 0.554 | 0.584 | 0.611 | 0.635 | 0.656 | 0.675 | 0.69 | 0.701 | 0.709
Holistic Transition | Gen_BB023 | MW | SSEN South | Fawley | 0 | 0 | 0 | 0 | 0 | 0 | 0 | 0.009 | 0.044 | 0.087 | 0.14 | 0.224 | 0.34 | 0.446 | 0.53 | 0.599 | 0.654 | 0.708 | 0.769 | 0.835 | 0.9 | 0.949 | 0.993 | 1.032 | 1.067 | 1.097 | 1.121 | 1.14 | 1.153
Holistic Transition | Gen_BB023 | MW | SSEN South | Fleet | 0 | 0 | 0 | 0 | 0 | 0 | 0 | 0.306 | 1.579 | 3.119 | 5.021 | 8.009 | 12.191 | 15.991 | 18.996 | 21.442 | 23.442 | 25.356 | 27.548 | 29.895 | 32.236 | 33.983 | 35.559 | 36.971 | 38.216 | 39.281 | 40.149 | 40.817 | 41.304
Holistic Transition | Gen_BB023 | MW | SSEN South | Iver 132kV | 0 | 0 | 0 | 0 | 0 | 0 | 0 | 0.003 | 0.016 | 0.031 | 0.05 | 0.08 | 0.121 | 0.159 | 0.189 | 0.213 | 0.233 | 0.252 | 0.274 | 0.297 | 0.32 | 0.337 | 0.353 | 0.367 | 0.379 | 0.39 | 0.399 | 0.405 | 0.41
Holistic Transition | Gen_BB023 | MW | SSEN South | Iver 66kV | 0 | 0 | 0 | 0 | 0 | 0 | 0 | 0.002 | 0.011 | 0.021 | 0.034 | 0.054 | 0.082 | 0.108 | 0.129 | 0.145 | 0.159 | 0.172 | 0.186 | 0.202 | 0.218 | 0.23 | 0.241 | 0.25 | 0.259 | 0.266 | 0.272 | 0.276 | 0.279
Holistic Transition | Gen_BB023 | MW | SSEN South | Laleham | 0 | 0 | 0 | 0 | 0 | 0 | 0 | 0.002 | 0.01 | 0.019 | 0.031 | 0.05 | 0.076 | 0.099 | 0.118 | 0.133 | 0.145 | 0.157 | 0.171 | 0.185 | 0.2 | 0.211 | 0.22 | 0.229 | 0.237 | 0.243 | 0.249 | 0.253 | 0.256
Holistic Transition | Gen_BB023 | MW | SSEN South | Lovedean | 0 | 0 | 0 | 0 | 0 | 0 | 0 | 0.354 | 1.827 | 3.609 | 5.81 | 9.267 | 14.107 | 18.503 | 21.981 | 24.811 | 27.125 | 29.34 | 31.876 | 34.592 | 37.301 | 39.323 | 41.146 | 42.78 | 44.221 | 45.453 | 46.458 | 47.231 | 47.794
Holistic Transition | Gen_BB023 | MW | SSEN South | Mannington | 0 | 0 | 0 | 0 | 0 | 0 | 0 | 0.674 | 3.481 | 6.874 | 11.067 | 17.652 | 26.87 | 35.244 | 41.869 | 47.26 | 51.667 | 55.887 | 60.717 | 65.89 | 71.05 | 74.902 | 78.374 | 81.486 | 84.231 | 86.577 | 88.492 | 89.964 | 91.037
Holistic Transition | Gen_BB023 | MW | SSEN South | Melksham | 0 | 0 | 0 | 0 | 0 | 0 | 0 | 0.517 | 2.671 | 5.276 | 8.493 | 13.547 | 20.622 | 27.049 | 32.133 | 36.271 | 39.653 | 42.892 | 46.599 | 50.569 | 54.529 | 57.485 | 60.15 | 62.538 | 64.644 | 66.446 | 67.915 | 69.045 | 69.868
Holistic Transition | Gen_BB023 | MW | SSEN South | Minety | 0 | 0 | 0 | 0 | 0 | 0 | 0 | 0.012 | 0.063 | 0.125 | 0.201 | 0.321 | 0.488 | 0.641 | 0.761 | 0.859 | 0.939 | 1.016 | 1.104 | 1.198 | 1.292 | 1.362 | 1.425 | 1.481 | 1.531 | 1.574 | 1.609 | 1.635 | 1.655
Holistic Transition | Gen_BB023 | MW | SSEN South | Nursling | 0 | 0 | 0 | 0 | 0 | 0 | 0 | 0.096 | 0.496 | 0.98 | 1.578 | 2.517 | 3.832 | 5.026 | 5.971 | 6.74 | 7.369 | 7.97 | 8.659 | 9.397 | 10.133 | 10.682 | 11.177 | 11.621 | 12.013 | 12.347 | 12.62 | 12.83 | 12.983
Holistic Transition | Gen_BB023 | MW | UKPN Eastern | Braintree | 0 | 0 | 0 | 0 | 0 | 0 | 0 | 0.083 | 0.428 | 0.845 | 1.361 | 2.171 | 3.304 | 4.334 | 5.148 | 5.811 | 6.353 | 6.872 | 7.466 | 8.102 | 8.737 | 9.21 | 9.637 | 10.02 | 10.357 | 10.646 | 10.881 | 11.062 | 11.194
Holistic Transition | Gen_BB023 | MW | UKPN Eastern | Bramford | 0 | 0 | 0 | 0 | 0 | 0 | 0 | 0.117 | 0.602 | 1.189 | 1.914 | 3.053 | 4.648 | 6.097 | 7.243 | 8.175 | 8.938 | 9.667 | 10.503 | 11.398 | 12.29 | 12.957 | 13.557 | 14.096 | 14.57 | 14.976 | 15.308 | 15.562 | 15.748
Holistic Transition | Gen_BB023 | MW | UKPN Eastern | Brimsdown | 0 | 0 | 0 | 0 | 0 | 0 | 0 | 0.006 | 0.033 | 0.065 | 0.105 | 0.167 | 0.254 | 0.334 | 0.396 | 0.447 | 0.489 | 0.529 | 0.575 | 0.624 | 0.673 | 0.709 | 0.742 | 0.771 | 0.797 | 0.82 | 0.838 | 0.852 | 0.862
Holistic Transition | Gen_BB023 | MW | UKPN Eastern | Burwell Main | 0 | 0 | 0 | 0 | 0 | 0 | 0 | 0.003 | 0.017 | 0.034 | 0.055 | 0.087 | 0.133 | 0.175 | 0.207 | 0.234 | 0.256 | 0.277 | 0.301 | 0.326 | 0.352 | 0.371 | 0.388 | 0.404 | 0.417 | 0.429 | 0.438 | 0.446 | 0.451
Holistic Transition | Gen_BB023 | MW | UKPN Eastern | Eaton Socon | 0 | 0 | 0 | 0 | 0 | 0 | 0 | 0.01 | 0.053 | 0.105 | 0.169 | 0.27 | 0.41 | 0.538 | 0.639 | 0.722 | 0.789 | 0.853 | 0.927 | 1.006 | 1.085 | 1.144 | 1.197 | 1.244 | 1.286 | 1.322 | 1.351 | 1.374 | 1.39
Holistic Transition | Gen_BB023 | MW | UKPN Eastern | Elstree | 0 | 0 | 0 | 0 | 0 | 0 | 0 | 0 | 0 | 0 | 0 | 0 | 0.001 | 0.001 | 0.001 | 0.001 | 0.001 | 0.001 | 0.001 | 0.001 | 0.001 | 0.001 | 0.002 | 0.002 | 0.002 | 0.002 | 0.002 | 0.002 | 0.002
Holistic Transition | Gen_BB023 | MW | UKPN Eastern | Mill Hill | 0 | 0 | 0 | 0 | 0 | 0 | 0 | 0.005 | 0.027 | 0.054 | 0.087 | 0.138 | 0.211 | 0.276 | 0.328 | 0.371 | 0.405 | 0.438 | 0.476 | 0.517 | 0.557 | 0.587 | 0.615 | 0.639 | 0.661 | 0.679 | 0.694 | 0.706 | 0.714
Holistic Transition | Gen_BB023 | MW | UKPN Eastern | Norwich Main | 0 | 0 | 0 | 0 | 0 | 0 | 0 | 0.156 | 0.808 | 1.595 | 2.568 | 4.096 | 6.235 | 8.178 | 9.716 | 10.967 | 11.989 | 12.969 | 14.089 | 15.29 | 16.487 | 17.381 | 18.187 | 18.909 | 19.546 | 20.09 | 20.535 | 20.876 | 21.125
Holistic Transition | Gen_BB023 | MW | UKPN Eastern | Pelham | 0 | 0 | 0 | 0 | 0 | 0 | 0 | 0.135 | 0.695 | 1.372 | 2.209 | 3.523 | 5.363 | 7.035 | 8.357 | 9.433 | 10.313 | 11.155 | 12.119 | 13.152 | 14.182 | 14.95 | 15.644 | 16.265 | 16.813 | 17.281 | 17.663 | 17.957 | 18.171
Holistic Transition | Gen_BB023 | MW | UKPN Eastern | Rayleigh | 0 | 0 | 0 | 0 | 0 | 0 | 0 | 0.29 | 1.497 | 2.957 | 4.761 | 7.594 | 11.56 | 15.162 | 18.012 | 20.331 | 22.227 | 24.042 | 26.12 | 28.346 | 30.566 | 32.223 | 33.716 | 35.055 | 36.236 | 37.245 | 38.069 | 38.702 | 39.164
Holistic Transition | Gen_BB023 | MW | UKPN Eastern | Rye House | 0 | 0 | 0 | 0 | 0 | 0 | 0 | 0.007 | 0.037 | 0.074 | 0.119 | 0.189 | 0.288 | 0.378 | 0.449 | 0.506 | 0.554 | 0.599 | 0.65 | 0.706 | 0.761 | 0.802 | 0.84 | 0.873 | 0.902 | 0.928 | 0.948 | 0.964 | 0.975
Holistic Transition | Gen_BB023 | MW | UKPN Eastern | Sundon | 0 | 0 | 0 | 0 | 0 | 0 | 0 | 0.231 | 1.195 | 2.36 | 3.799 | 6.059 | 9.224 | 12.098 | 14.372 | 16.223 | 17.736 | 19.184 | 20.842 | 22.618 | 24.389 | 25.711 | 26.903 | 27.971 | 28.913 | 29.719 | 30.376 | 30.881 | 31.25
Holistic Transition | Gen_BB023 | MW | UKPN Eastern | Tilbury | 0 | 0 | 0 | 0 | 0 | 0 | 0 | 0.595 | 3.071 | 6.065 | 9.764 | 15.574 | 23.708 | 31.096 | 36.941 | 41.698 | 45.586 | 49.309 | 53.571 | 58.135 | 62.688 | 66.086 | 69.149 | 71.895 | 74.317 | 76.387 | 78.077 | 79.375 | 80.322
Holistic Transition | Gen_BB023 | MW | UKPN Eastern | Tottenham | 0 | 0 | 0 | 0 | 0 | 0 | 0 | 0.001 | 0.005 | 0.009 | 0.015 | 0.024 | 0.036 | 0.047 | 0.056 | 0.063 | 0.069 | 0.075 | 0.081 | 0.088 | 0.095 | 0.1 | 0.105 | 0.109 | 0.112 | 0.116 | 0.118 | 0.12 | 0.122
Holistic Transition | Gen_BB023 | MW | UKPN Eastern | Walpole (_A) | 0 | 0 | 0 | 0 | 0 | 0 | 0 | 0.162 | 0.835 | 1.648 | 2.653 | 4.232 | 6.443 | 8.45 | 10.039 | 11.331 | 12.388 | 13.4 | 14.558 | 15.798 | 17.035 | 17.959 | 18.791 | 19.537 | 20.196 | 20.758 | 21.217 | 21.57 | 21.827
Holistic Transition | Gen_BB023 | MW | UKPN Eastern | Warley | 0 | 0 | 0 | 0 | 0 | 0 | 0 | 0.472 | 2.436 | 4.811 | 7.745 | 12.354 | 18.805 | 24.666 | 29.302 | 33.075 | 36.159 | 39.113 | 42.493 | 46.113 | 49.725 | 52.42 | 54.85 | 57.028 | 58.949 | 60.591 | 61.931 | 62.961 | 63.712
Holistic Transition | Gen_BB023 | MW | UKPN Eastern | Watford South | 0 | 0 | 0 | 0 | 0 | 0 | 0 | 0 | 0 | 0.001 | 0.001 | 0.001 | 0.002 | 0.003 | 0.003 | 0.004 | 0.004 | 0.004 | 0.005 | 0.005 | 0.006 | 0.006 | 0.006 | 0.006 | 0.007 | 0.007 | 0.007 | 0.007 | 0.007
Holistic Transition | Gen_BB023 | MW | UKPN Eastern | Wymondley | 0 | 0 | 0 | 0 | 0 | 0 | 0 | 0.021 | 0.109 | 0.215 | 0.346 | 0.553 | 0.841 | 1.103 | 1.311 | 1.479 | 1.617 | 1.749 | 1.901 | 2.063 | 2.224 | 2.345 | 2.453 | 2.551 | 2.637 | 2.71 | 2.77 | 2.816 | 2.85
Holistic Transition | Gen_BB023 | MW | UKPN London | Barking | 0 | 0 | 0 | 0 | 0 | 0 | 0 | 0.006 | 0.033 | 0.065 | 0.105 | 0.168 | 0.255 | 0.335 | 0.398 | 0.449 | 0.491 | 0.531 | 0.577 | 0.626 | 0.676 | 0.712 | 0.745 | 0.775 | 0.801 | 0.823 | 0.841 | 0.855 | 0.866
Holistic Transition | Gen_BB023 | MW | UKPN London | Barking West | 0 | 0 | 0 | 0 | 0 | 0 | 0 | 0.153 | 0.791 | 1.562 | 2.515 | 4.012 | 6.107 | 8.01 | 9.515 | 10.741 | 11.742 | 12.701 | 13.799 | 14.975 | 16.147 | 17.023 | 17.812 | 18.519 | 19.143 | 19.676 | 20.111 | 20.446 | 20.69
Holistic Transition | Gen_BB023 | MW | UKPN London | City Road | 0 | 0 | 0 | 0 | 0 | 0 | 0 | 0.158 | 0.816 | 1.611 | 2.594 | 4.138 | 6.299 | 8.261 | 9.814 | 11.078 | 12.111 | 13.1 | 14.232 | 15.445 | 16.654 | 17.557 | 18.371 | 19.101 | 19.744 | 20.294 | 20.743 | 21.088 | 21.339
Holistic Transition | Gen_BB023 | MW | UKPN London | Hackney 132kV | 0 | 0 | 0 | 0 | 0 | 0 | 0 | 0.029 | 0.151 | 0.299 | 0.481 | 0.767 | 1.168 | 1.532 | 1.82 | 2.055 | 2.246 | 2.43 | 2.64 | 2.864 | 3.089 | 3.256 | 3.407 | 3.542 | 3.662 | 3.764 | 3.847 | 3.911 | 3.958
Holistic Transition | Gen_BB023 | MW | UKPN London | Hackney 66kV | 0 | 0 | 0 | 0 | 0 | 0 | 0 | 0.032 | 0.166 | 0.327 | 0.527 | 0.84 | 1.279 | 1.678 | 1.993 | 2.25 | 2.459 | 2.66 | 2.89 | 3.136 | 3.382 | 3.565 | 3.73 | 3.879 | 4.009 | 4.121 | 4.212 | 4.282 | 4.333
Holistic Transition | Gen_BB023 | MW | UKPN London | Hurst | 0 | 0 | 0 | 0 | 0 | 0 | 0 | 0.055 | 0.284 | 0.562 | 0.904 | 1.443 | 2.196 | 2.88 | 3.422 | 3.862 | 4.222 | 4.567 | 4.962 | 5.385 | 5.806 | 6.121 | 6.405 | 6.659 | 6.884 | 7.075 | 7.232 | 7.352 | 7.44
Holistic Transition | Gen_BB023 | MW | UKPN London | Littlebrook (_C) | 0 | 0 | 0 | 0 | 0 | 0 | 0 | 0.031 | 0.158 | 0.311 | 0.501 | 0.799 | 1.216 | 1.595 | 1.895 | 2.139 | 2.339 | 2.53 | 2.748 | 2.983 | 3.216 | 3.391 | 3.548 | 3.689 | 3.813 | 3.919 | 4.006 | 4.072 | 4.121
Holistic Transition | Gen_BB023 | MW | UKPN London | New Cross | 0 | 0 | 0 | 0 | 0 | 0 | 0 | 0.366 | 1.89 | 3.733 | 6.01 | 9.587 | 14.593 | 19.141 | 22.739 | 25.667 | 28.061 | 30.352 | 32.976 | 35.785 | 38.588 | 40.679 | 42.565 | 44.255 | 45.746 | 47.02 | 48.06 | 48.86 | 49.442
Holistic Transition | Gen_BB023 | MW | UKPN London | Redbridge | 0 | 0 | 0 | 0 | 0 | 0 | 0 | 0 | 0 | 0 | 0 | 0 | 0.001 | 0.001 | 0.001 | 0.001 | 0.001 | 0.001 | 0.001 | 0.001 | 0.001 | 0.001 | 0.002 | 0.002 | 0.002 | 0.002 | 0.002 | 0.002 | 0.002
Holistic Transition | Gen_BB023 | MW | UKPN London | St John's Wood | 0 | 0 | 0 | 0 | 0 | 0 | 0 | 0.301 | 1.552 | 3.065 | 4.934 | 7.871 | 11.981 | 15.715 | 18.669 | 21.073 | 23.038 | 24.919 | 27.073 | 29.379 | 31.68 | 33.397 | 34.946 | 36.333 | 37.557 | 38.603 | 39.457 | 40.113 | 40.592
Holistic Transition | Gen_BB023 | MW | UKPN London | West Ham | 0 | 0 | 0 | 0 | 0 | 0 | 0 | 0.156 | 0.806 | 1.591 | 2.562 | 4.086 | 6.22 | 8.158 | 9.692 | 10.94 | 11.96 | 12.937 | 14.055 | 15.252 | 16.447 | 17.338 | 18.142 | 18.863 | 19.498 | 20.041 | 20.484 | 20.825 | 21.074
Holistic Transition | Gen_BB023 | MW | UKPN London | Willesden 132kV | 0 | 0 | 0 | 0 | 0 | 0 | 0 | 0.004 | 0.021 | 0.041 | 0.067 | 0.106 | 0.162 | 0.213 | 0.252 | 0.285 | 0.312 | 0.337 | 0.366 | 0.397 | 0.428 | 0.452 | 0.473 | 0.491 | 0.508 | 0.522 | 0.534 | 0.542 | 0.549
Holistic Transition | Gen_BB023 | MW | UKPN London | Willesden 66kV | 0 | 0 | 0 | 0 | 0 | 0 | 0 | 0.042 | 0.216 | 0.427 | 0.687 | 1.097 | 1.669 | 2.189 | 2.601 | 2.936 | 3.21 | 3.472 | 3.772 | 4.093 | 4.414 | 4.653 | 4.868 | 5.062 | 5.232 | 5.378 | 5.497 | 5.588 | 5.655
Holistic Transition | Gen_BB023 | MW | UKPN London | Wimbledon South | 0 | 0 | 0 | 0 | 0 | 0 | 0 | 0.214 | 1.105 | 2.183 | 3.514 | 5.605 | 8.532 | 11.191 | 13.295 | 15.007 | 16.407 | 17.746 | 19.28 | 20.923 | 22.561 | 23.784 | 24.887 | 25.875 | 26.747 | 27.492 | 28.1 | 28.567 | 28.908
Holistic Transition | Gen_BB023 | MW | UKPN South East | Beddington (_J) | 0 | 0 | 0 | 0 | 0 | 0 | 0 | 0.047 | 0.241 | 0.476 | 0.767 | 1.223 | 1.862 | 2.443 | 2.902 | 3.275 | 3.581 | 3.873 | 4.208 | 4.566 | 4.924 | 5.191 | 5.432 | 5.647 | 5.838 | 6 | 6.133 | 6.235 | 6.309
Holistic Transition | Gen_BB023 | MW | UKPN South East | Bolney | 0 | 0 | 0 | 0 | 0 | 0 | 0 | 0.119 | 0.612 | 1.209 | 1.946 | 3.104 | 4.725 | 6.197 | 7.362 | 8.31 | 9.085 | 9.827 | 10.677 | 11.586 | 12.494 | 13.171 | 13.781 | 14.329 | 14.811 | 15.224 | 15.561 | 15.819 | 16.008
Holistic Transition | Gen_BB023 | MW | UKPN South East | Canterbury | 0 | 0 | 0 | 0 | 0 | 0 | 0 | 0.213 | 1.1 | 2.171 | 3.496 | 5.576 | 8.488 | 11.134 | 13.226 | 14.929 | 16.322 | 17.654 | 19.18 | 20.814 | 22.445 | 23.661 | 24.758 | 25.741 | 26.608 | 27.349 | 27.954 | 28.419 | 28.758
Holistic Transition | Gen_BB023 | MW | UKPN South East | Chessington | 0 | 0 | 0 | 0 | 0 | 0 | 0 | 0.005 | 0.025 | 0.05 | 0.081 | 0.129 | 0.197 | 0.258 | 0.306 | 0.346 | 0.378 | 0.409 | 0.444 | 0.482 | 0.52 | 0.548 | 0.573 | 0.596 | 0.616 | 0.633 | 0.647 | 0.658 | 0.666
Holistic Transition | Gen_BB023 | MW | UKPN South East | Kemsley | 0 | 0 | 0 | 0 | 0 | 0 | 0 | 0.005 | 0.025 | 0.049 | 0.078 | 0.125 | 0.19 | 0.249 | 0.296 | 0.334 | 0.365 | 0.395 | 0.429 | 0.466 | 0.502 | 0.529 | 0.554 | 0.576 | 0.595 | 0.612 | 0.625 | 0.636 | 0.643
Holistic Transition | Gen_BB023 | MW | UKPN South East | Kingsnorth | 0 | 0 | 0 | 0 | 0 | 0 | 0 | 0.077 | 0.4 | 0.79 | 1.272 | 2.028 | 3.087 | 4.05 | 4.811 | 5.43 | 5.937 | 6.421 | 6.976 | 7.571 | 8.164 | 8.606 | 9.005 | 9.363 | 9.678 | 9.948 | 10.168 | 10.337 | 10.46
Holistic Transition | Gen_BB023 | MW | UKPN South East | Ninfield | 0 | 0 | 0 | 0 | 0 | 0 | 0 | 0.008 | 0.042 | 0.082 | 0.132 | 0.211 | 0.321 | 0.421 | 0.501 | 0.565 | 0.618 | 0.668 | 0.726 | 0.788 | 0.85 | 0.896 | 0.937 | 0.975 | 1.007 | 1.035 | 1.058 | 1.076 | 1.089
Holistic Transition | Gen_BB023 | MW | UKPN South East | Northfleet East | 0 | 0 | 0 | 0 | 0 | 0 | 0 | 0.176 | 0.907 | 1.792 | 2.885 | 4.602 | 7.005 | 9.188 | 10.915 | 12.321 | 13.47 | 14.57 | 15.829 | 17.178 | 18.523 | 19.527 | 20.432 | 21.244 | 21.959 | 22.571 | 23.07 | 23.454 | 23.734
Holistic Transition | Gen_BB023 | MW | UKPN South East | Richborough | 0 | 0 | 0 | 0 | 0 | 0 | 0 | 0.005 | 0.025 | 0.049 | 0.079 | 0.126 | 0.193 | 0.253 | 0.3 | 0.339 | 0.37 | 0.4 | 0.435 | 0.472 | 0.509 | 0.537 | 0.562 | 0.584 | 0.604 | 0.62 | 0.634 | 0.645 | 0.652
Holistic Transition | Gen_BB023 | MW | UKPN South East | Sellindge | 0 | 0 | 0 | 0 | 0 | 0 | 0 | 0.011 | 0.058 | 0.115 | 0.186 | 0.296 | 0.451 | 0.592 | 0.703 | 0.793 | 0.867 | 0.938 | 1.019 | 1.106 | 1.192 | 1.257 | 1.315 | 1.368 | 1.414 | 1.453 | 1.485 | 1.51 | 1.528
Holistic Transition | Gen_BB023 | MW | UKPN South East | West Weybridge | 0 | 0 | 0 | 0 | 0 | 0 | 0 | 0.006 | 0.033 | 0.065 | 0.105 | 0.167 | 0.255 | 0.334 | 0.397 | 0.448 | 0.49 | 0.53 | 0.576 | 0.625 | 0.674 | 0.711 | 0.744 | 0.773 | 0.799 | 0.821 | 0.84 | 0.854 | 0.864
Holistic Transition | Gen_BB024 | MW | Not Connected | Not Connected | 0 | 0 | 0 | 0 | 0 | 15 | 30 | 45 | 126 | 154 | 210 | 238 | 308 | 378 | 420 | 504 | 574 | 812 | 877.5 | 1039.5 | 1107 | 1323 | 1539 | 1701 | 1822.5 | 1930.5 | 2025 | 2119.5 | 2106
Holistic Transition | Lct_BB001 | Number | Electricity North West | Bredbury |  | 4881.037 | 7286.295 | 10418.936 | 14473.022 | 19567.381 | 25948.305 | 33042.104 | 41807.388 | 51861.574 | 63144.849 | 75479.093 | 89332.4 | 103364.688 | 117509.036 | 130898.942 | 143286.504 | 154228.52 | 163687.458 | 171690.425 | 178145.241 | 183430.143 | 187138.678 | 187395.744 | 187134.253 | 185780.564 | 184076.368 | 181935.334 | 179385.089
Holistic Transition | Lct_BB001 | Number | Electricity North West | Harker |  | 2479.316 | 3767.915 | 5672.047 | 8525.143 | 12716.253 | 18822.019 | 23967.619 | 30325.659 | 37618.624 | 45803.128 | 54749.97 | 64798.688 | 74977.233 | 85237.063 | 94949.646 | 103935.162 | 111872.129 | 118733.321 | 124538.402 | 129220.506 | 133053.994 | 135744.04 | 135930.507 | 135740.83 | 134758.91 | 133522.744 | 131969.71 | 130119.85
Holistic Transition | Lct_BB001 | Number | Electricity North West | Heysham (NGET) |  | 1423.002 | 2142.756 | 3142.783 | 4544.769 | 6474.479 | 9128.893 | 11624.568 | 14708.29 | 18245.461 | 22215.038 | 26554.359 | 31428.101 | 36364.812 | 41340.946 | 46051.659 | 50409.737 | 54259.256 | 57587.012 | 60402.542 | 62673.416 | 64532.702 | 65837.405 | 65927.843 | 65835.848 | 65359.605 | 64760.051 | 64006.812 | 63109.608
Holistic Transition | Lct_BB001 | Number | Electricity North West | Hutton |  | 2490.828 | 3794.487 | 5749.948 | 8724.079 | 13152.369 | 19675.445 | 25054.357 | 31700.682 | 39324.324 | 47879.929 | 57232.438 | 67736.783 | 78376.843 | 89101.873 | 99254.843 | 108647.78 | 116944.624 | 124116.915 | 130185.209 | 135079.609 | 139086.915 | 141898.932 | 142093.854 | 141895.577 | 140869.134 | 139576.918 | 137953.468 | 136019.731
Holistic Transition | Lct_BB001 | Number | Electricity North West | Kearsley 132kV |  | 4293.51 | 6496.632 | 9661.211 | 14264.935 | 20841.969 | 30199.169 | 38455.078 | 48656.295 | 60357.563 | 73489.269 | 87844.116 | 103966.878 | 120297.943 | 136759.425 | 152342.872 | 166759.77 | 179494.313 | 190502.819 | 199816.836 | 207329.083 | 213479.761 | 217795.83 | 218095.009 | 217790.68 | 216215.228 | 214231.85 | 211740.071 | 208772.044
Holistic Transition | Lct_BB001 | Number | Electricity North West | Kearsley 33kV |  | 4293.51 | 6496.632 | 9661.211 | 14264.935 | 20841.969 | 30199.169 | 38455.078 | 48656.295 | 60357.563 | 73489.269 | 87844.116 | 103966.878 | 120297.943 | 136759.425 | 152342.872 | 166759.77 | 179494.313 | 190502.819 | 199816.836 | 207329.083 | 213479.761 | 217795.83 | 218095.009 | 217790.68 | 216215.228 | 214231.85 | 211740.071 | 208772.044
Holistic Transition | Lct_BB001 | Number | Electricity North West | Kirkby (_G) |  | 986.429 | 1487.146 | 2188.708 | 3181.728 | 4562.147 | 6478.548 | 8249.666 | 10438.106 | 12948.348 | 15765.458 | 18844.965 | 22303.739 | 25807.199 | 29338.637 | 32681.712 | 35774.531 | 38506.439 | 40868.065 | 42866.176 | 44477.759 | 45797.247 | 46723.162 | 46787.344 | 46722.057 | 46384.08 | 45958.591 | 45424.036 | 44787.313
Holistic Transition | Lct_BB001 | Number | Electricity North West | Macclesfield |  | 1603.824 | 2370.834 | 3291.027 | 4346.254 | 5460.918 | 6558.457 | 8351.421 | 10566.854 | 13108.058 | 15959.916 | 19077.407 | 22578.843 | 26125.516 | 29700.513 | 33084.823 | 36215.79 | 38981.394 | 41372.149 | 43394.906 | 45026.367 | 46362.13 | 47299.466 | 47364.44 | 47298.347 | 46956.201 | 46525.464 | 45984.316 | 45339.739
Holistic Transition | Lct_BB001 | Number | Electricity North West | Ormonde |  | 711.501 | 1071.378 | 1571.392 | 2272.385 | 3237.239 | 4564.447 | 5812.284 | 7354.145 | 9122.73 | 11107.519 | 13277.179 | 15714.051 | 18182.406 | 20670.473 | 23025.829 | 25204.868 | 27129.628 | 28793.506 | 30201.271 | 31336.708 | 32266.351 | 32918.702 | 32963.922 | 32917.924 | 32679.803 | 32380.025 | 32003.406 | 31554.804
Holistic Transition | Lct_BB001 | Number | Electricity North West | Padiham |  | 5093.729 | 7664.568 | 11218.159 | 16170.516 | 22944.433 | 32207.396 | 41012.318 | 51891.91 | 64371.305 | 78376.262 | 93685.698 | 110880.614 | 128297.685 | 145853.846 | 162473.583 | 177849.197 | 191430.579 | 203171.144 | 213104.538 | 221116.345 | 227676.039 | 232279.125 | 232598.198 | 232273.632 | 230593.414 | 228478.142 | 225820.661 | 222655.262
Holistic Transition | Lct_BB001 | Number | Electricity North West | Penwortham East |  | 2661.475 | 4027.562 | 5991.144 | 8849.766 | 12936.556 | 18754.431 | 23881.554 | 30216.762 | 37483.538 | 45638.653 | 54553.368 | 64566.001 | 74707.996 | 84930.984 | 94608.689 | 103561.94 | 111470.406 | 118306.96 | 124091.195 | 128756.486 | 132576.209 | 135256.594 | 135442.392 | 135253.396 | 134275.002 | 133043.275 | 131495.818 | 129652.6
Holistic Transition | Lct_BB001 | Number | Electricity North West | Penwortham West |  | 1855.817 | 2808.374 | 4177.557 | 6170.842 | 9020.515 | 13077.253 | 16652.338 | 21069.807 | 26136.849 | 31823.318 | 38039.448 | 45021.145 | 52093.043 | 59221.417 | 65969.572 | 72212.573 | 77727.057 | 82494.109 | 86527.391 | 89780.446 | 92443.895 | 94312.898 | 94442.452 | 94310.668 | 93628.444 | 92769.575 | 91690.551 | 90405.296
Holistic Transition | Lct_BB001 | Number | Electricity North West | Robin Rigg |  | 2479.316 | 3767.915 | 5672.047 | 8525.143 | 12716.253 | 18822.019 | 23967.619 | 30325.659 | 37618.624 | 45803.128 | 54749.97 | 64798.688 | 74977.233 | 85237.063 | 94949.646 | 103935.162 | 111872.129 | 118733.321 | 124538.402 | 129220.506 | 133053.994 | 135744.04 | 135930.507 | 135740.83 | 134758.91 | 133522.744 | 131969.71 | 130119.85
Holistic Transition | Lct_BB001 | Number | Electricity North West | Rochdale |  | 3342.303 | 5057.334 | 7520.814 | 11104.605 | 16224.528 | 23508.684 | 29935.534 | 37876.719 | 46985.625 | 57208.063 | 68382.661 | 80933.499 | 93646.493 | 106461.01 | 118592.017 | 129814.918 | 139728.182 | 148297.805 | 155548.345 | 161396.289 | 166184.312 | 169544.176 | 169777.073 | 169540.167 | 168313.749 | 166769.78 | 164830.042 | 162519.568
Holistic Transition | Lct_BB001 | Number | Electricity North West | South Manchester |  | 3579.283 | 5343.068 | 7640.246 | 10613.122 | 14348.835 | 19027.99 | 24229.9 | 30657.516 | 38030.289 | 46304.357 | 55349.106 | 65507.788 | 75797.718 | 86169.822 | 95988.691 | 105072.537 | 113096.359 | 120032.634 | 125901.24 | 130634.582 | 134510.02 | 137229.503 | 137418.011 | 137226.258 | 136233.593 | 134983.899 | 133413.871 | 131543.767
Holistic Transition | Lct_BB001 | Number | Electricity North West | Stalybridge |  | 5634.906 | 8540.216 | 12758.453 | 18965.31 | 27930.081 | 40805.452 | 51960.927 | 65744.926 | 81555.809 | 99299.516 | 118695.945 | 140481.199 | 162547.915 | 184790.853 | 205847.379 | 225327.652 | 242534.708 | 257409.523 | 269994.726 | 280145.358 | 288456.222 | 294288.142 | 294692.396 | 294281.183 | 292152.416 | 289472.453 | 286105.534 | 282095.103
Holistic Transition | Lct_BB001 | Number | Electricity North West | Stanah |  | 1855.817 | 2808.374 | 4177.557 | 6170.842 | 9020.515 | 13077.253 | 16652.338 | 21069.807 | 26136.849 | 31823.318 | 38039.448 | 45021.145 | 52093.043 | 59221.417 | 65969.572 | 72212.573 | 77727.057 | 82494.109 | 86527.391 | 89780.446 | 92443.895 | 94312.898 | 94442.452 | 94310.668 | 93628.444 | 92769.575 | 91690.551 | 90405.296
Holistic Transition | Lct_BB001 | Number | Electricity North West | Walney 2 |  | 1855.817 | 2808.374 | 4177.557 | 6170.842 | 9020.515 | 13077.253 | 16652.338 | 21069.807 | 26136.849 | 31823.318 | 38039.448 | 45021.145 | 52093.043 | 59221.417 | 65969.572 | 72212.573 | 77727.057 | 82494.109 | 86527.391 | 89780.446 | 92443.895 | 94312.898 | 94442.452 | 94310.668 | 93628.444 | 92769.575 | 91690.551 | 90405.296
Holistic Transition | Lct_BB001 | Number | Electricity North West | Washway Farm |  | 986.429 | 1487.146 | 2188.708 | 3181.728 | 4562.147 | 6478.548 | 8249.666 | 10438.106 | 12948.348 | 15765.458 | 18844.965 | 22303.739 | 25807.199 | 29338.637 | 32681.712 | 35774.531 | 38506.439 | 40868.065 | 42866.176 | 44477.759 | 45797.247 | 46723.162 | 46787.344 | 46722.057 | 46384.08 | 45958.591 | 45424.036 | 44787.313
Holistic Transition | Lct_BB001 | Number | Electricity North West | Whitegate |  | 2504.795 | 3790.076 | 5636.263 | 8322.034 | 12159.016 | 17617.922 | 22434.344 | 28385.642 | 35212.055 | 42872.973 | 51247.461 | 60653.334 | 70180.729 | 79784.209 | 88875.45 | 97286.138 | 104715.355 | 111137.618 | 116571.331 | 120953.908 | 124542.157 | 127060.113 | 127234.651 | 127057.108 | 126138.004 | 124980.919 | 123527.238 | 121795.718
Holistic Transition | Lct_BB001 | Number | IDNO - Refer to Comment Field | Tynemouth 2 |  | 564.792 | 854.918 | 1272.679 | 1882.018 | 2754.753 | 3999.148 | 5092.444 | 6443.348 | 7992.897 | 9731.874 | 11632.825 | 13767.895 | 15930.549 | 18110.473 | 20174.123 | 22083.292 | 23769.674 | 25227.484 | 26460.9 | 27455.715 | 28270.224 | 28841.782 | 28881.401 | 28841.1 | 28632.47 | 28369.82 | 28039.844 | 27646.8 | Note: TYNE2 is operated by an IDNO allocated to GSP Group/licence area F
Holistic Transition | Lct_BB001 | Number | NGED East Midlands | Berkswell |  | 6666.695 | 9996.809 | 14485.767 | 20556.455 | 28592.063 | 39232.429 | 49957.868 | 63210.503 | 78411.887 | 95471.586 | 114120.295 | 135065.743 | 156281.802 | 177667.289 | 197912.1 | 216641.421 | 233185.157 | 247486.558 | 259586.61 | 269345.941 | 277336.427 | 282943.531 | 283332.201 | 282936.84 | 280890.135 | 278313.483 | 275076.356 | 271220.525
Holistic Transition | Lct_BB001 | Number | NGED East Midlands | Bicker Fen |  | 3675.469 | 5553.878 | 8227.447 | 12078.479 | 17526.98 | 25212.47 | 32105.104 | 40621.825 | 50390.897 | 61354.204 | 73338.677 | 86799.135 | 100433.5 | 114176.746 | 127186.944 | 139223.223 | 149854.949 | 159045.653 | 166821.674 | 173093.446 | 178228.48 | 181831.85 | 182081.626 | 181827.55 | 180512.248 | 178856.379 | 176776.06 | 174298.135
Holistic Transition | Lct_BB001 | Number | NGED East Midlands | Chesterfield |  | 7662.523 | 11520.924 | 16824.836 | 24168.713 | 34144.689 | 47696.582 | 60735.968 | 76847.776 | 95328.763 | 116068.986 | 138741.039 | 164205.336 | 189998.628 | 215997.901 | 240610.404 | 263380.46 | 283493.403 | 300880.243 | 315590.806 | 327455.652 | 337170.035 | 343986.837 | 344459.36 | 343978.702 | 341490.434 | 338357.885 | 334422.368 | 329734.665
Holistic Transition | Lct_BB001 | Number | NGED East Midlands | Coventry |  | 8477.415 | 12712.011 | 18420.201 | 26139.73 | 36357.864 | 49888.227 | 63526.769 | 80378.91 | 99709.094 | 121402.325 | 145116.151 | 171750.526 | 198729.013 | 225922.946 | 251666.386 | 275482.72 | 296519.848 | 314705.608 | 330092.117 | 342502.15 | 352662.906 | 359792.938 | 360287.173 | 359784.43 | 357181.826 | 353905.338 | 349788.985 | 344885.883
Holistic Transition | Lct_BB001 | Number | NGED East Midlands | Drakelow |  | 2568.999 | 3879.631 | 5737.589 | 8402.014 | 12155.175 | 17428.552 | 22193.204 | 28080.533 | 34833.572 | 42412.146 | 50696.619 | 60001.391 | 69426.379 | 78926.634 | 87920.157 | 96240.441 | 103589.804 | 109943.036 | 115318.343 | 119653.813 | 123203.494 | 125694.385 | 125867.047 | 125691.412 | 124782.188 | 123637.54 | 122199.484 | 120486.575
Holistic Transition | Lct_BB001 | Number | NGED East Midlands | East Claydon (_B) |  | 12453.945 | 18385.238 | 25415.27 | 33316.491 | 41380.638 | 48846.666 | 62200.463 | 78700.767 | 97627.377 | 118867.699 | 142086.431 | 168164.736 | 194579.968 | 221206.149 | 246412.121 | 269731.219 | 290329.136 | 308135.216 | 323200.487 | 335351.424 | 345300.045 | 352281.217 | 352765.134 | 352272.887 | 349724.619 | 346516.538 | 342486.125 | 337685.39
Holistic Transition | Lct_BB001 | Number | NGED East Midlands | Enderby |  | 5157.316 | 7795.417 | 11557.988 | 16989.791 | 24691.821 | 35577.444 | 45303.675 | 57321.663 | 71106.85 | 86577.227 | 103488.578 | 122482.698 | 141722.219 | 161115.384 | 179474.14 | 196458.594 | 211461.076 | 224430.124 | 235402.907 | 244253.036 | 251499.109 | 256583.842 | 256936.302 | 256577.774 | 254721.745 | 252385.14 | 249449.592 | 245952.979
Holistic Transition | Lct_BB001 | Number | NGED East Midlands | Grendon |  | 16108.821 | 24030.997 | 34295.339 | 47486.567 | 63918.827 | 84297.785 | 107343.279 | 135818.899 | 168481.749 | 205137.518 | 245207.554 | 290212.537 | 335798.976 | 381749.463 | 425249.005 | 465492.25 | 501039.38 | 531768.459 | 557767.552 | 578737.195 | 595906.16 | 607954.011 | 608789.136 | 607939.634 | 603541.928 | 598005.538 | 591050 | 582765.067
Holistic Transition | Lct_BB001 | Number | NGED East Midlands | Ratcliffe |  | 5594.512 | 8394.198 | 12185.283 | 17340.712 | 24207.332 | 33356.815 | 42475.967 | 53743.831 | 66668.592 | 81173.358 | 97029.158 | 114837.727 | 132876.38 | 151059.086 | 168271.949 | 184196.288 | 198262.364 | 210421.927 | 220709.824 | 229007.557 | 235801.354 | 240568.714 | 240899.175 | 240563.025 | 238822.844 | 236632.082 | 233879.761 | 230601.395
Holistic Transition | Lct_BB001 | Number | NGED East Midlands | Staythorpe |  | 7476.427 | 11182.418 | 16082.749 | 22551.206 | 30876.918 | 41584.286 | 52952.68 | 66999.767 | 83112.424 | 101194.796 | 120961.435 | 143162.494 | 165650.386 | 188317.864 | 209776.286 | 229628.369 | 247163.847 | 262322.571 | 275147.981 | 285492.353 | 293961.842 | 299905.074 | 300317.043 | 299897.982 | 297728.584 | 294997.47 | 291566.288 | 287479.312
Holistic Transition | Lct_BB001 | Number | NGED East Midlands | Stoke Bardolph |  | 1725.241 | 2588.61 | 3757.709 | 5347.545 | 7465.079 | 10286.605 | 13098.777 | 16573.572 | 20559.321 | 25032.314 | 29921.94 | 35413.763 | 40976.539 | 46583.738 | 51891.857 | 56802.619 | 61140.328 | 64890.105 | 68062.696 | 70621.559 | 72716.636 | 74186.799 | 74288.707 | 74185.044 | 73648.406 | 72972.817 | 72124.053 | 71113.068
Holistic Transition | Lct_BB001 | Number | NGED East Midlands | Walpole (_B) |  | 4568.351 | 6862.393 | 9995.006 | 14298.421 | 20094.626 | 27903.683 | 35532.047 | 44957.854 | 55769.69 | 67903.235 | 81166.948 | 96064.193 | 111153.908 | 126364.128 | 140763.052 | 154084.1 | 165850.67 | 176022.402 | 184628.446 | 191569.676 | 197252.831 | 201240.829 | 201517.266 | 201236.07 | 199780.371 | 197947.752 | 195645.377 | 192902.955
Holistic Transition | Lct_BB001 | Number | NGED East Midlands | West Burton |  | 1658.901 | 2502.635 | 3690.265 | 5380.028 | 7741.461 | 11035.691 | 14052.649 | 17780.483 | 22056.48 | 26855.204 | 32100.899 | 37992.644 | 43960.51 | 49976.034 | 55670.697 | 60939.068 | 65592.655 | 69615.497 | 73019.121 | 75764.323 | 78011.967 | 79589.189 | 79698.518 | 79587.307 | 79011.589 | 78286.803 | 77376.231 | 76291.625
Holistic Transition | Lct_BB001 | Number | NGED East Midlands | Willington |  | 9022.419 | 13529.252 | 19604.414 | 27820.223 | 38695.27 | 53095.484 | 67610.832 | 85546.378 | 106119.278 | 129207.142 | 154445.504 | 182792.172 | 211505.074 | 240447.274 | 267845.732 | 293193.19 | 315582.771 | 334937.673 | 351313.363 | 364521.223 | 375335.203 | 382923.616 | 383449.625 | 382914.561 | 380144.638 | 376657.509 | 372276.52 | 367058.204
Holistic Transition | Lct_BB001 | Number | NGED South Wales | Aberthaw |  | 2322.221 | 3528.092 | 5306.522 | 7966.024 | 11865.689 | 17538.332 | 22332.995 | 28257.408 | 35052.983 | 42679.293 | 51015.948 | 60379.33 | 69863.685 | 79423.78 | 88473.951 | 96846.644 | 104242.299 | 110635.548 | 116044.714 | 120407.493 | 123979.532 | 126486.113 | 126659.862 | 126483.122 | 125568.17 | 124416.312 | 122969.198 | 121245.5
Holistic Transition | Lct_BB001 | Number | NGED South Wales | Alpha Steel (Uskmouth) |  | 1842.062 | 2798.599 | 4209.308 | 6318.913 | 9412.256 | 13911.983 | 17715.268 | 22414.708 | 27805.181 | 33854.622 | 40467.532 | 47894.875 | 55418.178 | 63001.56 | 70180.455 | 76821.95 | 82688.428 | 87759.764 | 92050.493 | 95511.192 | 98344.652 | 100332.954 | 100470.778 | 100330.582 | 99604.811 | 98691.12 | 97543.221 | 96175.927
Holistic Transition | Lct_BB001 | Number | NGED South Wales | Cardiff East |  | 2337.551 | 3551.382 | 5341.552 | 8018.609 | 11944.017 | 17654.107 | 22480.421 | 28443.942 | 35284.376 | 42961.03 | 51352.717 | 60777.909 | 70324.872 | 79948.077 | 89057.99 | 97485.953 | 104930.428 | 111365.882 | 116810.755 | 121202.333 | 124797.952 | 127321.08 | 127495.976 | 127318.069 | 126397.077 | 125237.616 | 123780.948 | 122045.872
Holistic Transition | Lct_BB001 | Number | NGED South Wales | Grange |  | 949.341 | 1442.725 | 2171.704 | 3263.858 | 4868.028 | 7204.836 | 9174.509 | 11608.287 | 14399.944 | 17532.871 | 20957.612 | 24804.137 | 28700.358 | 32627.694 | 36345.551 | 39785.096 | 42823.269 | 45449.648 | 47671.761 | 49464.013 | 50931.425 | 51961.141 | 52032.518 | 51959.912 | 51584.045 | 51110.856 | 50516.374 | 49808.271
Holistic Transition | Lct_BB001 | Number | NGED South Wales | Imperial Park |  | 60.924 | 93.951 | 147.121 | 233.416 | 369.096 | 577.538 | 735.427 | 930.518 | 1154.297 | 1405.432 | 1679.958 | 1988.295 | 2300.615 | 2615.43 | 2913.453 | 3189.166 | 3432.705 | 3643.235 | 3821.359 | 3965.026 | 4082.653 | 4165.195 | 4170.917 | 4165.097 | 4134.967 | 4097.037 | 4049.383 | 3992.622
Holistic Transition | Lct_BB001 | Number | NGED South Wales | Pembroke |  | 1342.074 | 2069.629 | 3240.893 | 5141.842 | 8130.701 | 12722.417 | 16200.496 | 20498.102 | 25427.655 | 30959.829 | 37007.291 | 43799.547 | 50679.558 | 57614.512 | 64179.564 | 70253.167 | 75618.022 | 80255.726 | 84179.569 | 87344.356 | 89935.536 | 91753.826 | 91879.865 | 91751.656 | 91087.944 | 90252.379 | 89202.633 | 87952.252
Holistic Transition | Lct_BB001 | Number | NGED South Wales | Pyle |  | 1244.644 | 1891.501 | 2847.236 | 4279.117 | 6382.281 | 9445.98 | 12028.341 | 15219.174 | 18879.206 | 22986.665 | 27476.709 | 32519.738 | 37627.922 | 42776.899 | 47651.236 | 52160.689 | 56143.92 | 59587.264 | 62500.589 | 64850.341 | 66774.208 | 68124.228 | 68217.808 | 68122.617 | 67629.833 | 67009.453 | 66230.051 | 65301.684
Holistic Transition | Lct_BB001 | Number | NGED South Wales | Rassau |  | 2618.588 | 4038.158 | 6323.472 | 10032.51 | 15864.226 | 24823.358 | 31609.616 | 39994.895 | 49613.198 | 60407.305 | 72206.818 | 85459.536 | 98883.477 | 112414.62 | 125224.027 | 137074.546 | 147542.189 | 156591.05 | 164247.061 | 170422.039 | 175477.822 | 179025.58 | 179271.501 | 179021.346 | 177726.344 | 176096.031 | 174047.818 | 171608.136
Holistic Transition | Lct_BB001 | Number | NGED South Wales | Swansea North |  | 7064.093 | 10893.628 | 17058.657 | 27064.425 | 42796.484 | 66965.285 | 85272.386 | 107893.122 | 133840.152 | 162959.114 | 194790.334 | 230541.826 | 266755.219 | 303257.809 | 337813.393 | 369782.209 | 398020.48 | 422431.341 | 443084.75 | 459742.817 | 473381.665 | 482952.352 | 483615.767 | 482940.931 | 479447.439 | 475049.388 | 469523.982 | 462942.517
Holistic Transition | Lct_BB001 | Number | NGED South Wales | Upper Boat 132kV |  | 1860.317 | 2826.333 | 4251.022 | 6381.532 | 9505.53 | 14049.849 | 17890.825 | 22636.835 | 28080.728 | 34190.118 | 40868.561 | 48369.508 | 55967.366 | 63625.899 | 70875.936 | 77583.247 | 83507.861 | 88629.454 | 92962.703 | 96457.698 | 99319.237 | 101327.243 | 101466.433 | 101324.847 | 100591.885 | 99669.139 | 98509.864 | 97129.021
Holistic Transition | Lct_BB001 | Number | NGED South Wales | Upper Boat 33kV |  | 1860.317 | 2826.333 | 4251.022 | 6381.532 | 9505.53 | 14049.849 | 17890.825 | 22636.835 | 28080.728 | 34190.118 | 40868.561 | 48369.508 | 55967.366 | 63625.899 | 70875.936 | 77583.247 | 83507.861 | 88629.454 | 92962.703 | 96457.698 | 99319.237 | 101327.243 | 101466.433 | 101324.847 | 100591.885 | 99669.139 | 98509.864 | 97129.021
Holistic Transition | Lct_BB001 | Number | NGED South Wales | Uskmouth |  | 1842.062 | 2798.599 | 4209.308 | 6318.913 | 9412.256 | 13911.983 | 17715.268 | 22414.708 | 27805.181 | 33854.622 | 40467.532 | 47894.875 | 55418.178 | 63001.56 | 70180.455 | 76821.95 | 82688.428 | 87759.764 | 92050.493 | 95511.192 | 98344.652 | 100332.954 | 100470.778 | 100330.582 | 99604.811 | 98691.12 | 97543.221 | 96175.927
Holistic Transition | Lct_BB001 | Number | NGED South West | Abham |  | 5598.442 | 8468.346 | 12581.56 | 18551.065 | 27059.529 | 39140.021 | 49840.197 | 63061.616 | 78227.194 | 95246.711 | 113851.494 | 134747.607 | 155913.693 | 177248.809 | 197445.935 | 216131.141 | 232635.909 | 246903.624 | 258975.176 | 268711.52 | 276683.185 | 282277.082 | 282664.836 | 282270.406 | 280228.522 | 277657.94 | 274428.437 | 270581.688
Holistic Transition | Lct_BB001 | Number | NGED South West | Alverdiscott |  | 7195.967 | 10884.802 | 16171.727 | 23844.64 | 34781.008 | 50308.687 | 64062.174 | 81056.346 | 100549.445 | 122425.507 | 146339.195 | 173198.046 | 200403.907 | 227827.032 | 253787.439 | 277804.497 | 299018.927 | 317357.957 | 332874.144 | 345388.769 | 355635.161 | 362825.285 | 363323.685 | 362816.705 | 360192.166 | 356888.063 | 352737.018 | 347792.592
Holistic Transition | Lct_BB001 | Number | NGED South West | Axminster |  | 1878.357 | 2807.417 | 4029.097 | 5630.201 | 7673.427 | 10276.864 | 13086.373 | 16557.876 | 20539.851 | 25008.609 | 29893.604 | 35380.226 | 40937.734 | 46539.624 | 51842.715 | 56748.827 | 61082.429 | 64828.655 | 67998.241 | 70554.68 | 72647.774 | 74116.544 | 74218.356 | 74114.792 | 73578.661 | 72903.712 | 72055.752 | 71045.724
Holistic Transition | Lct_BB001 | Number | NGED South West | Bridgewater |  | 7043.222 | 10507.08 | 14995.233 | 20763.56 | 27949.73 | 36862.709 | 46940.309 | 59392.457 | 73675.646 | 89704.904 | 107227.192 | 126907.491 | 146842.056 | 166935.815 | 185957.798 | 203555.829 | 219100.288 | 232537.855 | 243907.039 | 253076.886 | 260584.73 | 265853.153 | 266218.347 | 265846.866 | 263923.787 | 261502.77 | 258461.172 | 254838.241
Holistic Transition | Lct_BB001 | Number | NGED South West | Exeter |  | 3753.684 | 5677.918 | 8435.775 | 12438.252 | 18143.069 | 26242.885 | 33417.217 | 42282.009 | 52450.336 | 63861.705 | 76335.975 | 90346.552 | 104538.143 | 118843.066 | 132384.982 | 144913.174 | 155979.411 | 165545.732 | 173639.553 | 180167.648 | 185512.547 | 189263.184 | 189523.168 | 189258.708 | 187889.651 | 186166.108 | 184000.768 | 181421.572
Holistic Transition | Lct_BB001 | Number | NGED South West | Indian Queens |  | 5731.871 | 8670.173 | 12881.417 | 18993.194 | 27704.442 | 40072.849 | 51028.044 | 64564.57 | 80091.592 | 97516.736 | 116564.93 | 137959.062 | 159629.602 | 181473.2 | 202151.686 | 221282.219 | 238180.347 | 252788.106 | 265147.36 | 275115.752 | 283277.406 | 289004.623 | 289401.619 | 288997.789 | 286907.24 | 284275.392 | 280968.921 | 277030.492
Holistic Transition | Lct_BB001 | Number | NGED South West | Landulph |  | 3097.178 | 4684.871 | 6960.389 | 10262.847 | 14969.912 | 21653.1 | 27572.667 | 34887.04 | 43276.963 | 52692.525 | 62985.091 | 74545.269 | 86254.802 | 98057.846 | 109231.33 | 119568.387 | 128699.179 | 136592.385 | 143270.626 | 148656.981 | 153067.077 | 156161.741 | 156376.255 | 156158.048 | 155028.434 | 153606.332 | 151819.702 | 149691.598
Holistic Transition | Lct_BB001 | Number | NGED South West | Sandford |  | 1615.028 | 2399.443 | 3382.458 | 4588.121 | 5999.544 | 7621.008 | 9704.454 | 12278.815 | 15231.726 | 18545.62 | 22168.183 | 26236.894 | 30358.172 | 34512.362 | 38444.973 | 42083.195 | 45296.862 | 48074.948 | 50425.417 | 52321.194 | 53873.368 | 54962.563 | 55038.064 | 54961.264 | 54563.685 | 54063.164 | 53434.343 | 52685.337
Holistic Transition | Lct_BB001 | Number | NGED South West | Seabank |  | 4031.712 | 5989.905 | 8443.875 | 11453.661 | 14977.099 | 19024.877 | 24225.936 | 30652.5 | 38024.066 | 46296.781 | 55340.05 | 65497.069 | 75785.316 | 86155.723 | 95972.985 | 105055.345 | 113077.854 | 120012.995 | 125880.64 | 130613.207 | 134488.012 | 137207.05 | 137395.526 | 137203.805 | 136211.302 | 134961.813 | 133392.042 | 131522.244
Holistic Transition | Lct_BB001 | Number | NGED South West | Taunton |  | 3227.624 | 4856.858 | 7109.657 | 10250.435 | 14548.228 | 20427.539 | 26012.06 | 32912.441 | 40827.496 | 49710.14 | 59420.148 | 70326.023 | 81372.799 | 92507.793 | 103048.86 | 112800.842 | 121414.833 | 128861.286 | 135161.54 | 140243.028 | 144403.514 | 147323.021 | 147525.393 | 147319.537 | 146253.858 | 144912.248 | 143226.74 | 141219.086
Holistic Transition | Lct_BB001 | Number | NGED West Midlands | Bishops Wood |  | 12338.424 | 18633.141 | 27556.567 | 40353.303 | 58379.039 | 83706.083 | 106589.817 | 134865.561 | 167299.145 | 203697.62 | 243486.398 | 288175.483 | 333441.942 | 379069.894 | 422264.105 | 462224.876 | 497522.493 | 528035.88 | 553852.48 | 574674.933 | 591723.387 | 603686.671 | 604515.935 | 603672.395 | 599305.557 | 593808.028 | 586901.312 | 578674.534
Holistic Transition | Lct_BB001 | Number | NGED West Midlands | Bushbury |  | 2353.251 | 3553.814 | 5255.738 | 7696.4 | 11134.366 | 15964.877 | 20329.387 | 25722.29 | 31908.199 | 38850.313 | 46439.044 | 54962.388 | 63595.852 | 72298.262 | 80536.496 | 88158.031 | 94890.183 | 100709.862 | 105633.743 | 109605.114 | 112856.688 | 115138.39 | 115296.552 | 115135.667 | 114302.8 | 113254.282 | 111936.996 | 110367.94
Holistic Transition | Lct_BB001 | Number | NGED West Midlands | Bustleholme |  | 3973.092 | 5957.711 | 8632.956 | 12250.852 | 17039.763 | 23381.009 | 29772.955 | 37671.012 | 46730.448 | 56897.369 | 68011.277 | 80493.953 | 93137.903 | 105882.825 | 117947.949 | 129109.899 | 138969.325 | 147492.406 | 154703.568 | 160519.752 | 165281.772 | 168623.389 | 168855.021 | 168619.402 | 167399.645 | 165864.06 | 163934.858 | 161636.932
Holistic Transition | Lct_BB001 | Number | NGED West Midlands | Cellarhead |  | 9390.177 | 14182.634 | 20982.49 | 30743.458 | 44506.393 | 63860.938 | 81319.367 | 102891.461 | 127635.649 | 155404.727 | 185760.33 | 219854.469 | 254389.098 | 289199.517 | 322153.189 | 352640.009 | 379569.222 | 402848.456 | 422544.423 | 438430.262 | 451436.846 | 460563.86 | 461196.521 | 460552.969 | 457221.426 | 453027.259 | 447757.996 | 441481.632
Holistic Transition | Lct_BB001 | Number | NGED West Midlands | Feckenham |  | 12797.291 | 19189.729 | 27806.666 | 39459.871 | 54884.906 | 75309.998 | 95898.394 | 121337.957 | 150518.312 | 183265.861 | 219063.651 | 259270.226 | 299996.262 | 341047.532 | 379909.174 | 415861.706 | 447618.819 | 475071.58 | 498298.662 | 517032.533 | 532370.952 | 543134.267 | 543880.352 | 543121.423 | 539192.598 | 534246.495 | 528032.553 | 520630.956
Holistic Transition | Lct_BB001 | Number | NGED West Midlands | Hams Hall |  | 5165.648 | 7745.966 | 11224.207 | 15928.043 | 22154.385 | 30399.007 | 38709.548 | 48978.27 | 60756.969 | 73975.572 | 88425.41 | 104654.861 | 121093.994 | 137664.408 | 153350.975 | 167863.275 | 180682.087 | 191763.44 | 201139.09 | 208701.049 | 214892.427 | 219237.058 | 219538.216 | 219231.873 | 217645.996 | 215649.493 | 213141.225 | 210153.558
Holistic Transition | Lct_BB001 | Number | NGED West Midlands | Iron Acton |  | 14200.741 | 21151.892 | 30047.615 | 41288.675 | 54991.486 | 71557.614 | 91120.175 | 115292.191 | 143018.609 | 174134.484 | 208148.619 | 246351.867 | 285048.694 | 324054.549 | 360979.878 | 395141.044 | 425315.832 | 451400.736 | 473470.509 | 491270.949 | 505845.118 | 516072.142 | 516781.052 | 516059.938 | 512326.87 | 507627.211 | 501722.884 | 494690.077
Holistic Transition | Lct_BB001 | Number | NGED West Midlands | Ironbridge |  | 2592.223 | 3915.213 | 5792.36 | 8486.941 | 12286.294 | 17629.248 | 22448.766 | 28403.89 | 35234.692 | 42900.536 | 51280.407 | 60692.327 | 70225.847 | 79835.501 | 88932.587 | 97348.682 | 104782.675 | 111209.066 | 116646.272 | 121031.667 | 124622.223 | 127141.797 | 127316.448 | 127138.791 | 126219.096 | 125061.267 | 123606.651 | 121874.018
Holistic Transition | Lct_BB001 | Number | NGED West Midlands | Kitwell |  | 2866.381 | 4328.727 | 6401.758 | 9374.611 | 13562.23 | 19446.04 | 24762.237 | 31331.07 | 38865.824 | 47321.676 | 56565.14 | 66947.011 | 77463.014 | 88062.996 | 98097.588 | 107381.008 | 115581.116 | 122669.783 | 128667.324 | 133504.658 | 137465.241 | 140244.472 | 140437.12 | 140241.155 | 139226.68 | 137949.531 | 136345.009 | 134433.818
Holistic Transition | Lct_BB001 | Number | NGED West Midlands | Nechells |  | 6829.134 | 10240.389 | 14838.723 | 21057.328 | 29288.73 | 40188.356 | 51175.128 | 64750.673 | 80322.45 | 97797.821 | 116900.92 | 138356.718 | 160089.722 | 181996.282 | 202734.373 | 221920.048 | 238866.884 | 253516.749 | 265911.627 | 275908.752 | 284093.932 | 289837.657 | 290235.797 | 289830.803 | 287734.229 | 285094.795 | 281778.793 | 277829.011
Holistic Transition | Lct_BB001 | Number | NGED West Midlands | Ocker Hill |  | 829.534 | 1252.739 | 1852.677 | 2713.024 | 3924.927 | 5627.709 | 7166.223 | 9067.251 | 11247.819 | 13694.953 | 16370.023 | 19374.55 | 22417.895 | 25485.543 | 28389.567 | 31076.2 | 33449.322 | 35500.791 | 37236.487 | 38636.418 | 39782.615 | 40586.928 | 40642.681 | 40585.968 | 40292.378 | 39922.77 | 39458.419 | 38905.318
Holistic Transition | Lct_BB001 | Number | NGED West Midlands | Oldbury |  | 1283.715 | 1938.63 | 2867.041 | 4198.439 | 6073.873 | 8708.95 | 11089.82 | 14031.685 | 17406.141 | 21193.112 | 25332.816 | 29982.359 | 34691.973 | 39439.197 | 43933.21 | 48090.809 | 51763.245 | 54937.919 | 57623.93 | 59790.34 | 61564.096 | 62808.78 | 62895.058 | 62807.295 | 62352.96 | 61780.986 | 61062.397 | 60206.467
Holistic Transition | Lct_BB001 | Number | NGED West Midlands | Penn |  | 2012.776 | 3066.056 | 4645.396 | 7046.64 | 10620.834 | 15884.471 | 20226.999 | 25592.741 | 31747.495 | 38654.646 | 46205.157 | 54685.574 | 63275.556 | 71934.137 | 80130.88 | 87714.029 | 94412.276 | 100202.643 | 105101.726 | 109053.096 | 112288.293 | 114558.504 | 114715.869 | 114555.794 | 113727.122 | 112683.885 | 111373.233 | 109812.079
Holistic Transition | Lct_BB001 | Number | NGED West Midlands | Rugeley |  | 1574.383 | 2377.9 | 3517.983 | 5154.534 | 7462.066 | 10707.103 | 13634.231 | 17251.069 | 21399.748 | 26055.589 | 31145.094 | 36861.412 | 42651.584 | 48487.996 | 54013.1 | 59124.606 | 63639.632 | 67542.694 | 70844.974 | 73508.438 | 75689.158 | 77219.419 | 77325.493 | 77217.593 | 76659.017 | 75955.811 | 75072.352 | 74020.039
Holistic Transition | Lct_BB001 | Number | NGED West Midlands | Shrewsbury |  | 1925.779 | 2908.638 | 4303.183 | 6305.005 | 9127.569 | 13096.886 | 16677.338 | 21101.439 | 26176.087 | 31871.094 | 38096.556 | 45088.734 | 52171.25 | 59310.325 | 66068.611 | 72320.984 | 77843.747 | 82617.956 | 86657.293 | 89915.231 | 92582.679 | 94454.488 | 94584.237 | 94452.254 | 93769.007 | 92908.848 | 91828.204 | 90541.02
Holistic Transition | Lct_BB001 | Number | NGED West Midlands | Walham |  | 4393.869 | 6537.998 | 9259.372 | 12658.679 | 16739.31 | 21580.69 | 27480.461 | 34770.374 | 43132.241 | 52516.317 | 62774.463 | 74295.983 | 85966.358 | 97729.932 | 108866.051 | 119168.54 | 128268.798 | 136135.609 | 142791.517 | 148159.859 | 152555.208 | 155639.523 | 155853.319 | 155635.842 | 154510.006 | 153092.66 | 151312.004 | 149191.017
Holistic Transition | Lct_BB001 | Number | NGED West Midlands | Willenhall |  | 2278.044 | 3440.238 | 5087.771 | 7450.433 | 10778.526 | 15454.66 | 19679.685 | 24900.238 | 30888.453 | 37608.706 | 44954.91 | 53205.859 | 61563.409 | 69987.701 | 77962.651 | 85340.611 | 91857.612 | 97491.301 | 102257.821 | 106102.272 | 109249.93 | 111458.712 | 111611.818 | 111456.076 | 110649.826 | 109634.817 | 108359.63 | 106840.719
Holistic Transition | Lct_BB001 | Number | NPg Northeast | Blyth 132kV |  | 1954.418 | 2925.651 | 4218.103 | 5938.082 | 8173.199 | 11077.066 | 14105.336 | 17847.146 | 22139.175 | 26955.889 | 32221.252 | 38135.087 | 44125.327 | 50163.405 | 55879.418 | 61167.542 | 65838.577 | 69876.5 | 73292.885 | 76048.38 | 78304.451 | 79887.586 | 79997.325 | 79885.697 | 79307.821 | 78580.317 | 77666.332 | 76577.658
Holistic Transition | Lct_BB001 | Number | NPg Northeast | Blyth 66kV |  | 2068.082 | 3095.799 | 4463.416 | 6283.424 | 8648.53 | 11721.278 | 14925.664 | 18885.087 | 23426.729 | 28523.57 | 34095.153 | 40352.92 | 46691.536 | 53080.772 | 59129.213 | 64724.879 | 69667.569 | 73940.327 | 77555.399 | 80471.146 | 82858.424 | 84533.63 | 84649.751 | 84531.631 | 83920.147 | 83150.334 | 82183.194 | 81031.206
Holistic Transition | Lct_BB001 | Number | NPg Northeast | Fourstones |  | 719.557 | 1093.54 | 1646.165 | 2474.202 | 3690.563 | 5462.603 | 6955.98 | 8801.236 | 10917.83 | 13293.17 | 15889.76 | 18806.139 | 21760.198 | 24737.848 | 27556.673 | 30164.486 | 32467.985 | 34459.268 | 36144.043 | 37502.902 | 38615.473 | 39396.189 | 39450.306 | 39395.257 | 39110.28 | 38751.515 | 38300.787 | 37763.913
Holistic Transition | Lct_BB001 | Number | NPg Northeast | Hart Moor |  | 1039.892 | 1574.07 | 2343.248 | 3465.161 | 5072.034 | 7363.208 | 9376.176 | 11863.452 | 14716.473 | 17918.266 | 21418.287 | 25349.364 | 29331.229 | 33344.893 | 37144.473 | 40659.623 | 43764.579 | 46448.689 | 48719.647 | 50551.295 | 52050.963 | 53103.313 | 53176.259 | 53102.057 | 52717.928 | 52234.338 | 51626.789 | 50903.12
Holistic Transition | Lct_BB001 | Number | NPg Northeast | Hawthorn Pit |  | 1235.845 | 1870.682 | 2784.802 | 4118.124 | 6027.791 | 8750.706 | 11142.991 | 14098.961 | 17489.596 | 21294.724 | 25454.277 | 30126.112 | 34858.306 | 39628.292 | 44143.851 | 48321.385 | 52011.428 | 55201.323 | 57900.213 | 60077.01 | 61859.27 | 63109.922 | 63196.614 | 63108.43 | 62651.917 | 62077.2 | 61355.166 | 60495.132
Holistic Transition | Lct_BB001 | Number | NPg Northeast | Knaresborough |  | 2025.746 | 3024.91 | 4329.359 | 6022.883 | 8159.345 | 10847.21 | 13812.642 | 17476.807 | 21679.774 | 26396.539 | 31552.642 | 37343.761 | 43209.7 | 49122.484 | 54719.887 | 59898.279 | 64472.387 | 68426.521 | 71772.014 | 74470.331 | 76679.586 | 78229.871 | 78337.333 | 78228.021 | 77662.136 | 76949.729 | 76054.709 | 74988.626
Holistic Transition | Lct_BB001 | Number | NPg Northeast | Lackenby |  | 1611.133 | 2496.567 | 3958.898 | 6383.655 | 10259.97 | 16287.197 | 20739.823 | 26241.605 | 32552.403 | 39634.674 | 47376.617 | 56072.041 | 64879.809 | 73757.915 | 82162.473 | 89937.881 | 96805.952 | 102743.125 | 107766.417 | 111817.967 | 115135.187 | 117462.956 | 117624.311 | 117460.178 | 116610.496 | 115540.809 | 114196.927 | 112596.193
Holistic Transition | Lct_BB001 | Number | NPg Northeast | Norton |  | 6105.474 | 9241.771 | 13757.815 | 20344.855 | 29779.227 | 43231.298 | 55049.955 | 69653.399 | 86404.224 | 105202.778 | 125752.306 | 148832.673 | 172211.234 | 195776.494 | 218084.81 | 238723.167 | 256953.166 | 272712.275 | 286045.656 | 296799.734 | 305604.67 | 311783.293 | 312211.579 | 311775.92 | 309520.599 | 306681.315 | 303114.236 | 298865.389
Holistic Transition | Lct_BB001 | Number | NPg Northeast | Offerton |  | 471.526 | 713.743 | 1062.517 | 1571.235 | 2299.852 | 3338.757 | 4251.512 | 5379.338 | 6673.005 | 8124.819 | 9711.861 | 11494.359 | 13299.887 | 15119.834 | 16842.707 | 18436.609 | 19844.514 | 21061.591 | 22091.329 | 22921.867 | 23601.873 | 24079.049 | 24112.125 | 24078.479 | 23904.301 | 23685.023 | 23409.537 | 23081.398
Holistic Transition | Lct_BB001 | Number | NPg Northeast | Osbaldwick |  | 6584.55 | 9852.854 | 14189.241 | 19938.393 | 27376.612 | 36995.509 | 47109.415 | 59606.422 | 73941.067 | 90028.071 | 107613.485 | 127364.683 | 147371.064 | 167537.212 | 186627.722 | 204289.152 | 219889.611 | 233375.587 | 244785.729 | 253988.612 | 261523.503 | 266810.906 | 267177.415 | 266804.596 | 264874.589 | 262444.85 | 259392.295 | 255756.312
Holistic Transition | Lct_BB001 | Number | NPg Northeast | Poppleton |  | 426.975 | 637.573 | 912.518 | 1269.469 | 1719.781 | 2286.314 | 2911.35 | 3683.662 | 4569.54 | 5563.713 | 6650.487 | 7871.107 | 9107.496 | 10353.759 | 11533.548 | 12625.02 | 13589.125 | 14422.555 | 15127.699 | 15696.435 | 16162.089 | 16488.849 | 16511.499 | 16488.459 | 16369.185 | 16219.028 | 16030.381 | 15805.678
Holistic Transition | Lct_BB001 | Number | NPg Northeast | Saltholme |  | 290.035 | 449.43 | 712.679 | 1149.182 | 1846.994 | 2932.012 | 3733.571 | 4723.999 | 5860.065 | 7135.012 | 8528.712 | 10094.057 | 11679.627 | 13277.858 | 14790.842 | 16190.566 | 17426.953 | 18495.759 | 19400.049 | 20129.407 | 20726.571 | 21145.615 | 21174.662 | 21145.115 | 20992.155 | 20799.591 | 20557.666 | 20269.503
Holistic Transition | Lct_BB001 | Number | NPg Northeast | South Shields |  | 457.713 | 692.833 | 1031.39 | 1525.205 | 2232.477 | 3240.946 | 4126.962 | 5221.747 | 6477.516 | 7886.799 | 9427.347 | 11157.627 | 12910.261 | 14676.892 | 16349.292 | 17896.5 | 19263.159 | 20444.582 | 21444.153 | 22250.36 | 22910.445 | 23373.642 | 23405.749 | 23373.089 | 23204.013 | 22991.159 | 22723.743 | 22405.217
Holistic Transition | Lct_BB001 | Number | NPg Northeast | Spennymoor |  | 5591.875 | 8471.178 | 12639.318 | 18753.407 | 27558.076 | 40171.406 | 51153.544 | 64723.363 | 80288.572 | 97756.573 | 116851.614 | 138298.364 | 160022.201 | 181919.522 | 202648.866 | 221826.449 | 238766.137 | 253409.824 | 265799.474 | 275792.383 | 283974.11 | 289715.413 | 290113.385 | 289708.562 | 287612.872 | 284974.551 | 281659.947 | 277711.832
Holistic Transition | Lct_BB001 | Number | NPg Northeast | Stella North |  | 2370.366 | 3568.126 | 5228.437 | 7549.88 | 10736.187 | 15107.563 | 19237.698 | 24341.002 | 30194.727 | 36764.05 | 43945.266 | 52010.906 | 60180.753 | 68415.844 | 76211.684 | 83423.942 | 89794.578 | 95301.739 | 99961.208 | 103719.317 | 106796.28 | 108955.455 | 109105.124 | 108952.879 | 108164.737 | 107172.524 | 105925.976 | 104441.178
Holistic Transition | Lct_BB001 | Number | NPg Northeast | Stella South |  | 2844.082 | 4281.212 | 6273.335 | 9058.716 | 12881.803 | 18126.794 | 23082.333 | 29205.527 | 36229.114 | 44111.309 | 52727.684 | 62405.234 | 72207.817 | 82088.682 | 91442.513 | 100096.134 | 107739.935 | 114347.697 | 119938.357 | 124447.519 | 128139.411 | 130730.095 | 130909.674 | 130727.004 | 129781.352 | 128590.846 | 127095.177 | 125313.644
Holistic Transition | Lct_BB001 | Number | NPg Northeast | Tynemouth 1 |  | 1317.848 | 1994.809 | 2969.583 | 4391.376 | 6427.757 | 9331.346 | 11882.368 | 15034.478 | 18650.094 | 22707.705 | 27143.259 | 32125.088 | 37171.28 | 42257.771 | 47072.955 | 51527.682 | 55462.573 | 58864.13 | 61742.1 | 64063.336 | 65963.855 | 67297.492 | 67389.936 | 67295.901 | 66809.096 | 66196.246 | 65426.302 | 64509.201
Holistic Transition | Lct_BB001 | Number | NPg Northeast | West Boldon |  | 2488.401 | 3766.658 | 5607.258 | 8291.931 | 12137.087 | 17619.733 | 22436.65 | 28388.56 | 35215.676 | 42877.382 | 51252.73 | 60659.571 | 70187.945 | 79792.413 | 88884.589 | 97296.141 | 104726.122 | 111149.045 | 116583.317 | 120966.344 | 124554.963 | 127073.178 | 127247.734 | 127070.172 | 126150.974 | 124993.77 | 123539.939 | 121808.241
Holistic Transition | Lct_BB001 | Number | NPg Yorkshire | Bradford West |  | 8014.602 | 12033.74 | 17503.9 | 24988.711 | 35026.152 | 48491.634 | 61748.373 | 78128.748 | 96917.794 | 118003.735 | 141053.707 | 166942.468 | 193165.707 | 219598.361 | 244621.128 | 267770.737 | 288218.942 | 305895.602 | 320851.375 | 332913.996 | 342790.308 | 349720.739 | 350201.138 | 349712.468 | 347182.723 | 343997.958 | 339996.84 | 335230.998
Holistic Transition | Lct_BB001 | Number | NPg Yorkshire | Camblesforth |  | 583.263 | 878.99 | 1292.218 | 1875.327 | 2683.368 | 3801.894 | 4841.263 | 6125.535 | 7598.654 | 9251.857 | 11059.046 | 13088.805 | 15144.788 | 17217.189 | 19179.052 | 20994.052 | 22597.255 | 23983.16 | 25155.738 | 26101.485 | 26875.818 | 27419.186 | 27456.85 | 27418.537 | 27220.197 | 26970.502 | 26656.802 | 26283.145
Holistic Transition | Lct_BB001 | Number | NPg Yorkshire | Creyke Beck |  | 5651.416 | 8596.7 | 12974.555 | 19573.183 | 29318.815 | 43580.017 | 55494.008 | 70215.248 | 87101.191 | 106051.381 | 126766.668 | 150033.21 | 173600.351 | 197355.696 | 219843.96 | 240648.793 | 259025.841 | 274912.069 | 288353.002 | 299193.826 | 308069.786 | 314298.248 | 314729.988 | 314290.815 | 312017.302 | 309155.116 | 305559.263 | 301276.143
Holistic Transition | Lct_BB001 | Number | NPg Yorkshire | Drax |  | 441.485 | 665.327 | 978.109 | 1419.477 | 2031.102 | 2877.74 | 3664.462 | 4636.556 | 5751.594 | 7002.941 | 8370.843 | 9907.213 | 11463.433 | 13032.081 | 14517.059 | 15890.875 | 17104.375 | 18153.398 | 19040.949 | 19756.806 | 20342.917 | 20754.204 | 20782.713 | 20753.713 | 20603.585 | 20414.585 | 20177.138 | 19894.309
Holistic Transition | Lct_BB001 | Number | NPg Yorkshire | Elland |  | 7010.888 | 10526.687 | 15311.788 | 21859.235 | 30639.63 | 42418.754 | 54015.277 | 68344.245 | 84780.233 | 103225.464 | 123388.758 | 146035.323 | 168974.478 | 192096.822 | 213985.848 | 234236.301 | 252123.663 | 267586.575 | 280669.352 | 291221.303 | 299860.749 | 305923.243 | 306343.479 | 305916.008 | 303703.077 | 300917.158 | 297417.123 | 293248.134
Holistic Transition | Lct_BB001 | Number | NPg Yorkshire | Ferrybridge A |  | 2253.554 | 3380.753 | 4905.253 | 6975.327 | 9727.953 | 13389.648 | 17050.137 | 21573.132 | 26761.217 | 32583.528 | 38948.151 | 46096.63 | 53337.465 | 60636.125 | 67545.483 | 73937.619 | 79583.835 | 84464.765 | 88594.396 | 91925.161 | 94652.236 | 96565.887 | 96698.536 | 96563.603 | 95865.082 | 94985.696 | 93880.896 | 92564.938
Holistic Transition | Lct_BB001 | Number | NPg Yorkshire | Ferrybridge B (_M) |  | 6233.624 | 9351.603 | 13568.57 | 19294.665 | 26908.786 | 37037.514 | 47162.902 | 59674.099 | 74025.019 | 90130.288 | 107735.668 | 127509.292 | 147538.388 | 167727.433 | 186839.618 | 204521.1 | 220139.272 | 233640.56 | 245063.657 | 254276.989 | 261820.435 | 267113.841 | 267480.766 | 267107.524 | 265175.325 | 262742.828 | 259686.807 | 256046.696
Holistic Transition | Lct_BB001 | Number | NPg Yorkshire | Grimsby West |  | 1565.673 | 2413.446 | 3775.182 | 5980.994 | 9443.888 | 14757.862 | 18792.396 | 23777.571 | 29495.798 | 35913.058 | 42928.048 | 50806.989 | 58787.726 | 66832.195 | 74447.582 | 81492.895 | 87716.067 | 93095.752 | 97647.367 | 101318.485 | 104324.225 | 106433.42 | 106579.624 | 106430.903 | 105661.005 | 104691.759 | 103474.065 | 102023.637
Holistic Transition | Lct_BB001 | Number | NPg Yorkshire | Jordanthorpe |  | 864.318 | 1299.538 | 1897.809 | 2726.184 | 3851.455 | 5380.083 | 6850.901 | 8668.282 | 10752.902 | 13092.359 | 15649.723 | 18522.047 | 21431.481 | 24364.149 | 27140.392 | 29708.811 | 31977.512 | 33938.714 | 35598.037 | 36936.369 | 38032.133 | 38801.055 | 38854.355 | 38800.138 | 38519.466 | 38166.12 | 37722.202 | 37193.438
Holistic Transition | Lct_BB001 | Number | NPg Yorkshire | Keadby |  | 4322.601 | 6575.361 | 9923.853 | 14970.948 | 22425.093 | 33333.064 | 42445.723 | 53705.564 | 66621.121 | 81115.56 | 96960.07 | 114755.958 | 132781.766 | 150951.526 | 168152.133 | 184065.133 | 198121.194 | 210272.098 | 220552.67 | 228844.495 | 235633.454 | 240397.42 | 240727.646 | 240391.735 | 238652.792 | 236463.591 | 233713.229 | 230437.198
Holistic Transition | Lct_BB001 | Number | NPg Yorkshire | Kirkstall B |  | 1970.085 | 2958.037 | 4302.667 | 6142.523 | 8609.845 | 11919.821 | 15178.485 | 19204.977 | 23823.548 | 29006.724 | 34672.681 | 41036.447 | 47482.431 | 53979.892 | 60130.787 | 65821.236 | 70847.649 | 75192.782 | 78869.089 | 81834.225 | 84261.94 | 85965.523 | 86083.611 | 85963.49 | 85341.648 | 84558.795 | 83575.273 | 82403.772
Holistic Transition | Lct_BB001 | Number | NPg Yorkshire | Neepsend |  | 2097.04 | 3152.988 | 4604.535 | 6614.37 | 9344.544 | 13053.357 | 16621.91 | 21031.307 | 26089.09 | 31765.168 | 37969.94 | 44938.879 | 51997.856 | 59113.204 | 65849.028 | 72080.621 | 77585.029 | 82343.371 | 86369.282 | 89616.393 | 92274.976 | 94140.564 | 94269.881 | 94138.337 | 93457.361 | 92600.061 | 91523.008 | 90240.102
Holistic Transition | Lct_BB001 | Number | NPg Yorkshire | Norton Lees |  | 846.944 | 1273.416 | 1859.661 | 2671.385 | 3774.037 | 5271.937 | 6713.19 | 8494.04 | 10536.756 | 12829.188 | 15335.146 | 18149.733 | 21000.684 | 23874.403 | 26594.84 | 29111.631 | 31334.729 | 33256.509 | 34882.478 | 36193.908 | 37267.645 | 38021.111 | 38073.34 | 38020.212 | 37745.182 | 37398.939 | 36963.944 | 36445.809
Holistic Transition | Lct_BB001 | Number | NPg Yorkshire | Pitsmoor |  | 288.08 | 433.141 | 632.546 | 908.647 | 1283.703 | 1793.2 | 2283.429 | 2889.168 | 3583.979 | 4363.728 | 5216.107 | 6173.462 | 7143.186 | 8120.655 | 9045.986 | 9902.049 | 10658.215 | 11311.89 | 11864.948 | 12311.019 | 12676.241 | 12932.525 | 12950.29 | 12932.22 | 12838.671 | 12720.899 | 12572.94 | 12396.701
Holistic Transition | Lct_BB001 | Number | NPg Yorkshire | Saltend North |  | 771.242 | 1173.181 | 1770.621 | 2671.128 | 4001.102 | 5947.311 | 7573.198 | 9582.188 | 11886.591 | 14472.7 | 17299.69 | 20474.846 | 23691.024 | 26932.886 | 30001.832 | 32841.041 | 35348.934 | 37516.908 | 39351.175 | 40830.609 | 42041.9 | 42891.891 | 42950.81 | 42890.877 | 42580.613 | 42190.014 | 41699.292 | 41114.78
Holistic Transition | Lct_BB001 | Number | NPg Yorkshire | Sheffield City |  | 190.829 | 286.92 | 419.01 | 601.904 | 850.348 | 1187.848 | 1512.584 | 1913.836 | 2374.091 | 2890.611 | 3455.242 | 4089.411 | 4731.774 | 5379.266 | 5992.222 | 6559.293 | 7060.191 | 7493.197 | 7859.553 | 8155.038 | 8396.967 | 8566.735 | 8578.502 | 8566.532 | 8504.564 | 8426.55 | 8328.539 | 8211.795
Holistic Transition | Lct_BB001 | Number | NPg Yorkshire | Skelton Grange |  | 4395.497 | 6599.738 | 9599.771 | 13704.713 | 19209.608 | 26594.565 | 33865.04 | 42848.629 | 53153.222 | 64717.514 | 77358.952 | 91557.284 | 105939.056 | 120435.679 | 134159.069 | 146855.152 | 158069.686 | 167764.206 | 175966.492 | 182582.07 | 187998.596 | 191799.495 | 192062.963 | 191794.959 | 190407.555 | 188660.915 | 186466.557 | 183852.797
Holistic Transition | Lct_BB001 | Number | NPg Yorkshire | Templeborough |  | 34.689 | 52.156 | 76.167 | 109.413 | 154.575 | 215.925 | 274.955 | 347.894 | 431.559 | 525.451 | 628.089 | 743.367 | 860.135 | 977.835 | 1089.257 | 1192.339 | 1283.391 | 1362.102 | 1428.698 | 1482.411 | 1526.388 | 1557.248 | 1559.388 | 1557.212 | 1545.947 | 1531.766 | 1513.95 | 1492.728
Holistic Transition | Lct_BB001 | Number | NPg Yorkshire | Thorpe Marsh |  | 4149.042 | 6208.458 | 8940.892 | 12563.535 | 17250.488 | 23311.526 | 29684.477 | 37559.062 | 46591.576 | 56728.282 | 67809.163 | 80254.743 | 92861.117 | 105568.165 | 117597.434 | 128726.213 | 138556.339 | 147054.091 | 154243.824 | 160042.723 | 164790.592 | 168122.278 | 168353.222 | 168118.302 | 166902.17 | 165371.149 | 163447.68 | 161156.582
Holistic Transition | Lct_BB001 | Number | NPg Yorkshire | Thurcroft |  | 3105.865 | 4669.797 | 6819.641 | 9796.348 | 13839.929 | 19332.942 | 24618.22 | 31148.848 | 38639.781 | 47046.453 | 56236.157 | 66557.647 | 77012.489 | 87550.822 | 97527.052 | 106756.48 | 114908.896 | 121956.336 | 127918.995 | 132728.195 | 136665.743 | 139428.81 | 139620.338 | 139425.513 | 138416.938 | 137147.216 | 135552.026 | 133651.951
Holistic Transition | Lct_BB001 | Number | NPg Yorkshire | West Melton |  | 6350.101 | 9547.642 | 13943.111 | 20029.143 | 28296.453 | 39527.204 | 50333.23 | 63685.438 | 79001.038 | 96188.917 | 114977.744 | 136080.566 | 157456.033 | 179002.202 | 199399.123 | 218269.168 | 234937.206 | 249346.062 | 261537.028 | 271369.687 | 279420.209 | 285069.442 | 285461.032 | 285062.701 | 283000.618 | 280404.606 | 277143.157 | 273258.355
Holistic Transition | Lct_BB001 | Number | NPg Yorkshire | Wincobank |  | 198.643 | 298.668 | 436.166 | 626.548 | 885.165 | 1236.483 | 1574.516 | 1992.197 | 2471.297 | 3008.966 | 3596.715 | 4256.849 | 4925.513 | 5599.517 | 6237.57 | 6827.86 | 7349.266 | 7800.002 | 8181.357 | 8488.941 | 8740.776 | 8917.494 | 8929.744 | 8917.284 | 8852.778 | 8771.57 | 8669.546 | 8548.022
Holistic Transition | Lct_BB001 | Number | SHETL | Direct(SHETL) |  | 131.03 | 194.878 | 275.599 | 375.87 | 495.338 | 635.744 | 809.545 | 1024.298 | 1270.63 | 1547.075 | 1849.269 | 2188.681 | 2532.477 | 2879.02 | 3207.078 | 3510.578 | 3778.662 | 4010.41 | 4206.486 | 4364.632 | 4494.114 | 4584.975 | 4591.273 | 4584.866 | 4551.7 | 4509.947 | 4457.49 | 4395.008
Holistic Transition | Lct_BB001 | Number | SPEN | Ayr |  | 622.45 | 927.594 | 1319.665 | 1817.846 | 2429.5 | 3175.336 | 4043.415 | 5116.037 | 6346.384 | 7727.136 | 9236.498 | 10931.749 | 12648.903 | 14379.769 | 16018.313 | 17534.199 | 18873.191 | 20030.697 | 21010.033 | 21799.919 | 22446.641 | 22900.46 | 22931.918 | 22899.918 | 22734.265 | 22525.72 | 22263.718 | 21951.641
Holistic Transition | Lct_BB001 | Number | SPEN | Bainsford |  | 341.618 | 511.435 | 737.589 | 1038.844 | 1430.77 | 1940.566 | 2471.082 | 3126.602 | 3878.513 | 4722.342 | 5644.769 | 6680.801 | 7730.218 | 8788.015 | 9789.391 | 10715.805 | 11534.114 | 12241.508 | 12840.017 | 13322.746 | 13717.982 | 13995.328 | 14014.553 | 13994.997 | 13893.76 | 13766.311 | 13606.192 | 13415.469
Holistic Transition | Lct_BB001 | Number | SPEN | Bathgate |  | 1490.32 | 2231.148 | 3217.751 | 4531.987 | 6241.774 | 8465.774 | 10780.164 | 13639.885 | 16920.117 | 20601.346 | 24625.459 | 29145.175 | 33723.284 | 38337.953 | 42706.482 | 46747.99 | 50317.882 | 53403.911 | 56014.922 | 58120.84 | 59845.068 | 61054.998 | 61138.867 | 61053.554 | 60611.905 | 60055.902 | 59357.379 | 58525.348
Holistic Transition | Lct_BB001 | Number | SPEN | Berwick |  | 273.29 | 407.266 | 579.407 | 798.137 | 1066.688 | 1394.151 | 1775.287 | 2246.229 | 2786.421 | 3392.649 | 4055.343 | 4799.654 | 5553.582 | 6313.53 | 7032.943 | 7698.503 | 8286.396 | 8794.606 | 9224.589 | 9571.394 | 9855.341 | 10054.594 | 10068.405 | 10054.356 | 9981.625 | 9890.062 | 9775.028 | 9638.009
Holistic Transition | Lct_BB001 | Number | SPEN | Bonnybridge |  | 1355.026 | 2028.601 | 2925.638 | 4120.566 | 5675.135 | 7697.237 | 9801.522 | 12401.633 | 15384.08 | 18731.121 | 22389.919 | 26499.327 | 30661.828 | 34857.57 | 38829.517 | 42504.13 | 45749.941 | 48555.815 | 50929.794 | 52844.534 | 54412.233 | 55512.324 | 55588.579 | 55511.011 | 55109.456 | 54603.928 | 53968.817 | 53212.319
Holistic Transition | Lct_BB001 | Number | SPEN | Braehead Park |  | 462.367 | 689.034 | 980.272 | 1350.33 | 1804.678 | 2358.698 | 3003.523 | 3800.286 | 4714.21 | 5739.859 | 6861.04 | 8120.304 | 9395.837 | 10681.556 | 11898.697 | 13024.725 | 14019.353 | 14879.169 | 15606.638 | 16193.38 | 16673.777 | 17010.882 | 17034.249 | 17010.48 | 16887.429 | 16732.518 | 16537.899 | 16306.082
Holistic Transition | Lct_BB001 | Number | SPEN | Carntyne |  | 272.606 | 406.246 | 577.956 | 796.138 | 1064.016 | 1390.659 | 1770.84 | 2240.602 | 2779.44 | 3384.15 | 4045.185 | 4787.631 | 5539.67 | 6297.714 | 7015.325 | 7679.217 | 8265.638 | 8772.575 | 9201.481 | 9547.417 | 9830.653 | 10029.407 | 10043.184 | 10029.169 | 9956.62 | 9865.287 | 9750.541 | 9613.865
Holistic Transition | Lct_BB001 | Number | SPEN | Carsfad |  | 0 | 0 | 0 | 0 | 0 | 0 | 0 | 0 | 0 | 0 | 0 | 0 | 0 | 0 | 0 | 0 | 0 | 0 | 0 | 0 | 0 | 0 | 0 | 0 | 0 | 0 | 0 | 0
Holistic Transition | Lct_BB001 | Number | SPEN | Chapelcross |  | 558.518 | 832.321 | 1184.124 | 1631.137 | 2179.969 | 2849.2 | 3628.12 | 4590.574 | 5694.554 | 6933.49 | 8287.827 | 9808.961 | 11349.747 | 12902.839 | 14373.09 | 15733.28 | 16934.746 | 17973.365 | 18852.115 | 19560.873 | 20141.17 | 20548.379 | 20576.605 | 20547.893 | 20399.253 | 20212.128 | 19977.036 | 19697.012
Holistic Transition | Lct_BB001 | Number | SPEN | Charlotte Street |  | 452.68 | 674.598 | 959.734 | 1322.039 | 1766.868 | 2309.28 | 2940.596 | 3720.666 | 4615.442 | 5619.602 | 6717.293 | 7950.174 | 9198.984 | 10457.766 | 11649.406 | 12751.842 | 13725.632 | 14567.434 | 15279.661 | 15854.11 | 16324.442 | 16654.485 | 16677.363 | 16654.091 | 16533.619 | 16381.953 | 16191.411 | 15964.451
Holistic Transition | Lct_BB001 | Number | SPEN | Clyde’s Mill |  | 1353.628 | 2017.218 | 2869.848 | 3953.232 | 5283.383 | 6905.335 | 8793.13 | 11125.738 | 13801.347 | 16804.04 | 20086.417 | 23773.044 | 27507.302 | 31271.381 | 34834.688 | 38131.253 | 41043.131 | 43560.334 | 45690.075 | 47407.823 | 48814.236 | 49801.148 | 49869.558 | 49799.97 | 49439.727 | 48986.209 | 48416.439 | 47737.771 | GSP also referred to as Westburn Road
Holistic Transition | Lct_BB001 | Number | SPEN | Coatbridge |  | 1140.922 | 1700.238 | 2418.888 | 3332.031 | 4453.166 | 5820.249 | 7411.4 | 9377.468 | 11632.64 | 14163.497 | 16930.089 | 20037.41 | 23184.876 | 26357.477 | 29360.856 | 32139.407 | 34593.72 | 36715.376 | 38510.455 | 39958.282 | 41143.694 | 41975.525 | 42033.185 | 41974.532 | 41670.897 | 41288.643 | 40808.406 | 40236.382
Holistic Transition | Lct_BB001 | Number | SPEN | Cockenzie |  | 694.703 | 1035.268 | 1472.851 | 2028.861 | 2711.515 | 3543.927 | 4512.772 | 5709.904 | 7083.068 | 8624.098 | 10308.665 | 12200.7 | 14117.18 | 16048.964 | 17877.71 | 19569.559 | 21063.98 | 22355.848 | 23448.865 | 24330.44 | 25052.233 | 25558.732 | 25593.841 | 25558.128 | 25373.245 | 25140.492 | 24848.078 | 24499.774
Holistic Transition | Lct_BB001 | Number | SPEN | Coylton |  | 672.701 | 1002.479 | 1426.203 | 1964.603 | 2625.637 | 3431.684 | 4369.845 | 5529.061 | 6858.735 | 8350.957 | 9982.171 | 11814.282 | 13670.064 | 15540.665 | 17311.491 | 18949.756 | 20396.847 | 21647.799 | 22706.198 | 23559.852 | 24258.785 | 24749.242 | 24783.239 | 24748.656 | 24569.63 | 24344.249 | 24061.095 | 23723.823
Holistic Transition | Lct_BB001 | Number | SPEN | Crookston A |  | 866.905 | 1285.939 | 1804.142 | 2427.33 | 3136.506 | 3920.327 | 4992.074 | 6316.352 | 7835.361 | 9540.063 | 11403.548 | 13496.536 | 15616.565 | 17753.524 | 19776.501 | 21648.041 | 23301.185 | 24730.262 | 25939.368 | 26914.576 | 27713.03 | 28273.324 | 28312.162 | 28272.655 | 28068.137 | 27810.663 | 27487.191 | 27101.895
Holistic Transition | Lct_BB001 | Number | SPEN | Crookston B |  | 866.905 | 1285.939 | 1804.142 | 2427.33 | 3136.506 | 3920.327 | 4992.074 | 6316.352 | 7835.361 | 9540.063 | 11403.548 | 13496.536 | 15616.565 | 17753.524 | 19776.501 | 21648.041 | 23301.185 | 24730.262 | 25939.368 | 26914.576 | 27713.03 | 28273.324 | 28312.162 | 28272.655 | 28068.137 | 27810.663 | 27487.191 | 27101.895
Holistic Transition | Lct_BB001 | Number | SPEN | Cumbernauld |  | 775.837 | 1161.501 | 1675.111 | 2359.282 | 3249.371 | 4407.15 | 5611.986 | 7100.712 | 8808.35 | 10724.741 | 12819.632 | 15172.526 | 17555.818 | 19958.144 | 22232.332 | 24336.279 | 26194.709 | 27801.248 | 29160.5 | 30256.808 | 31154.414 | 31784.285 | 31827.946 | 31783.533 | 31553.618 | 31264.171 | 30900.531 | 30467.388
Holistic Transition | Lct_BB001 | Number | SPEN | Cupar |  | 2566.011 | 3841.56 | 5540.279 | 7803.111 | 10746.998 | 14576.25 | 18561.134 | 23484.961 | 29132.818 | 35471.106 | 42399.768 | 50181.75 | 58064.274 | 66009.747 | 73531.418 | 80490.03 | 86636.619 | 91950.101 | 96445.703 | 100071.643 | 103040.394 | 105123.634 | 105268.038 | 105121.148 | 104360.724 | 103403.405 | 102200.697 | 100768.118
Holistic Transition | Lct_BB001 | Number | SPEN | Currie |  | 224.442 | 334.47 | 475.842 | 655.475 | 876.024 | 1144.956 | 1457.966 | 1844.73 | 2288.366 | 2786.235 | 3330.477 | 3941.747 | 4560.915 | 5185.027 | 5775.85 | 6322.445 | 6805.256 | 7222.627 | 7575.754 | 7860.569 | 8093.763 | 8257.4 | 8268.743 | 8257.205 | 8197.474 | 8122.277 | 8027.805 | 7915.277
Holistic Transition | Lct_BB001 | Number | SPEN | Dalmarnock |  | 492.898 | 734.531 | 1045 | 1439.494 | 1923.843 | 2514.446 | 3201.85 | 4051.225 | 5025.497 | 6118.87 | 7314.084 | 8656.499 | 10016.258 | 11386.875 | 12684.385 | 13884.766 | 14945.071 | 15861.662 | 16637.167 | 17262.652 | 17774.77 | 18134.135 | 18159.045 | 18133.706 | 18002.531 | 17837.391 | 17629.92 | 17382.796
Holistic Transition | Lct_BB001 | Number | SPEN | Devol Moor |  | 329.9 | 491.627 | 699.425 | 963.463 | 1287.641 | 1682.935 | 2143.019 | 2711.511 | 3363.598 | 4095.399 | 4895.364 | 5793.851 | 6703.946 | 7621.309 | 8489.742 | 9293.164 | 10002.833 | 10616.314 | 11135.364 | 11554.005 | 11896.769 | 12137.295 | 12153.967 | 12137.008 | 12049.211 | 11938.682 | 11799.82 | 11634.418
Holistic Transition | Lct_BB001 | Number | SPEN | Devonside |  | 876.923 | 1312.836 | 1893.365 | 2666.678 | 3672.738 | 4981.368 | 6343.184 | 8025.879 | 9956.009 | 12122.09 | 14489.929 | 17149.387 | 19843.204 | 22558.533 | 25129.03 | 27507.105 | 29607.674 | 31423.532 | 32959.884 | 34199.033 | 35213.59 | 35925.528 | 35974.877 | 35924.678 | 35664.806 | 35337.647 | 34926.627 | 34437.05
Holistic Transition | Lct_BB001 | Number | SPEN | Dewar Place |  | 729.327 | 1086.865 | 1546.257 | 2129.977 | 2846.655 | 3720.553 | 4737.685 | 5994.48 | 7436.083 | 9053.915 | 10822.44 | 12808.772 | 14820.768 | 16848.831 | 18768.72 | 20544.889 | 22113.791 | 23470.045 | 24617.536 | 25543.049 | 26300.816 | 26832.558 | 26869.416 | 26831.923 | 26637.827 | 26393.473 | 26086.485 | 25720.822
Holistic Transition | Lct_BB001 | Number | SPEN | Drumchapel |  | 761.286 | 1139.716 | 1643.693 | 2315.032 | 3188.426 | 4324.49 | 5506.728 | 6967.532 | 8643.142 | 10523.589 | 12579.189 | 14887.952 | 17226.544 | 19583.811 | 21815.345 | 23879.83 | 25703.404 | 27279.811 | 28613.569 | 29689.315 | 30570.086 | 31188.143 | 31230.985 | 31187.405 | 30961.802 | 30677.784 | 30320.964 | 29895.946
Holistic Transition | Lct_BB001 | Number | SPEN | Drumcross |  | 108.511 | 162.451 | 234.286 | 329.976 | 454.467 | 616.397 | 784.909 | 993.127 | 1231.962 | 1499.995 | 1792.992 | 2122.075 | 2455.41 | 2791.406 | 3109.481 | 3403.745 | 3663.671 | 3888.366 | 4078.475 | 4231.808 | 4357.35 | 4445.446 | 4451.552 | 4445.341 | 4413.184 | 4372.701 | 4321.841 | 4261.261
Holistic Transition | Lct_BB001 | Number | SPEN | Dumfries 11 |  | 0 | 0 | 0 | 0 | 0 | 0 | 0 | 0 | 0 | 0 | 0 | 0 | 0 | 0 | 0 | 0 | 0 | 0 | 0 | 0 | 0 | 0 | 0 | 0 | 0 | 0 | 0 | 0
Holistic Transition | Lct_BB001 | Number | SPEN | Dumfries 33 |  | 620.964 | 942.86 | 1415.813 | 2120.369 | 3149.816 | 4642.876 | 5912.155 | 7480.509 | 9279.483 | 11298.376 | 13505.317 | 15984.06 | 18494.828 | 21025.647 | 23421.475 | 25637.955 | 27595.787 | 29288.255 | 30720.21 | 31875.156 | 32820.773 | 33484.333 | 33530.33 | 33483.541 | 33241.329 | 32936.4 | 32553.31 | 32097
Holistic Transition | Lct_BB001 | Number | SPEN | Dumfries ICI |  | 23.705 | 35.993 | 54.048 | 80.944 | 120.242 | 177.239 | 225.693 | 285.564 | 354.239 | 431.309 | 515.558 | 610.182 | 706.029 | 802.642 | 894.101 | 978.714 | 1053.453 | 1118.062 | 1172.726 | 1216.815 | 1252.914 | 1278.245 | 1280.001 | 1278.215 | 1268.968 | 1257.328 | 1242.704 | 1225.284
Holistic Transition | Lct_BB001 | Number | SPEN | Dunbar A |  | 271.087 | 403.983 | 574.737 | 791.703 | 1058.089 | 1382.912 | 1760.976 | 2228.121 | 2763.958 | 3365.299 | 4022.651 | 4760.962 | 5508.811 | 6262.633 | 6976.247 | 7636.441 | 8219.594 | 8723.708 | 9150.225 | 9494.234 | 9775.892 | 9973.538 | 9987.238 | 9973.302 | 9901.157 | 9810.332 | 9696.226 | 9560.311
Holistic Transition | Lct_BB001 | Number | SPEN | Dunbar B |  | 203.001 | 302.519 | 430.386 | 592.859 | 792.339 | 1035.581 | 1318.69 | 1668.507 | 2069.763 | 2520.071 | 3012.323 | 3565.2 | 4125.22 | 4689.712 | 5224.095 | 5718.474 | 6155.163 | 6532.664 | 6852.057 | 7109.665 | 7320.582 | 7468.587 | 7478.847 | 7468.411 | 7414.386 | 7346.372 | 7260.925 | 7159.146
Holistic Transition | Lct_BB001 | Number | SPEN | Dunfermline |  | 635.856 | 951.937 | 1372.878 | 1933.607 | 2663.101 | 3611.988 | 4599.44 | 5819.562 | 7219.099 | 8789.724 | 10506.643 | 12435.014 | 14388.3 | 16357.185 | 18221.051 | 19945.392 | 21468.514 | 22785.192 | 23899.2 | 24797.707 | 25533.362 | 26049.588 | 26085.371 | 26048.972 | 25860.539 | 25623.316 | 25325.285 | 24970.293
Holistic Transition | Lct_BB001 | Number | SPEN | Earlstoun |  | 0 | 0 | 0 | 0 | 0 | 0 | 0 | 0 | 0 | 0 | 0 | 0 | 0 | 0 | 0 | 0 | 0 | 0 | 0 | 0 | 0 | 0 | 0 | 0 | 0 | 0 | 0 | 0
Holistic Transition | Lct_BB001 | Number | SPEN | East Kilbride |  | 842.767 | 1255.917 | 1786.764 | 2461.277 | 3289.427 | 4299.253 | 5474.591 | 6926.87 | 8592.7 | 10462.173 | 12505.776 | 14801.065 | 17126.009 | 19469.52 | 21688.03 | 23740.467 | 25553.398 | 27120.605 | 28446.579 | 29516.047 | 30391.678 | 31006.128 | 31048.72 | 31005.395 | 30781.108 | 30498.748 | 30144.01 | 29721.472
Holistic Transition | Lct_BB001 | Number | SPEN | East Kilbride South |  | 471.027 | 701.939 | 998.632 | 1375.621 | 1838.479 | 2402.876 | 3059.778 | 3871.465 | 4802.507 | 5847.365 | 6989.546 | 8272.396 | 9571.819 | 10881.62 | 12121.558 | 13268.676 | 14281.933 | 15157.853 | 15898.947 | 16496.679 | 16986.074 | 17329.493 | 17353.298 | 17329.083 | 17203.728 | 17045.916 | 16847.651 | 16611.492
Holistic Transition | Lct_BB001 | Number | SPEN | Easterhouse |  | 1628.373 | 2426.651 | 3452.338 | 4755.615 | 6355.746 | 8306.904 | 10577.862 | 13383.918 | 16602.593 | 20214.739 | 24163.336 | 28598.234 | 33090.43 | 37618.501 | 41905.049 | 45870.714 | 49373.613 | 52401.73 | 54963.742 | 57030.141 | 58722.012 | 59909.235 | 59991.531 | 59907.819 | 59474.458 | 58928.889 | 58243.474 | 57427.057
Holistic Transition | Lct_BB001 | Number | SPEN | Eccles |  | 412.473 | 614.68 | 874.491 | 1204.616 | 1609.936 | 2104.172 | 2679.414 | 3390.199 | 4205.503 | 5120.474 | 6120.669 | 7244.046 | 8381.937 | 9528.916 | 10614.715 | 11619.234 | 12506.532 | 13273.566 | 13922.534 | 14445.961 | 14874.519 | 15175.247 | 15196.093 | 15174.888 | 15065.116 | 14926.922 | 14753.303 | 14546.501
Holistic Transition | Lct_BB001 | Number | SPEN | Elderslie |  | 647.651 | 965.15 | 1373.096 | 1891.447 | 2527.866 | 3303.899 | 4207.125 | 5323.176 | 6603.337 | 8039.993 | 9610.466 | 11374.355 | 13161.033 | 14961.979 | 16666.864 | 18244.125 | 19637.331 | 20841.701 | 21860.689 | 22682.556 | 23355.462 | 23827.656 | 23860.387 | 23827.093 | 23654.732 | 23437.744 | 23165.134 | 22840.421
Holistic Transition | Lct_BB001 | Number | SPEN | Erskine |  | 383.224 | 571.092 | 812.479 | 1119.194 | 1495.772 | 1954.961 | 2489.412 | 3149.794 | 3907.282 | 4757.371 | 5686.64 | 6730.357 | 7787.558 | 8853.201 | 9862.005 | 10795.291 | 11619.669 | 12332.311 | 12935.26 | 13421.569 | 13819.737 | 14099.14 | 14118.508 | 14098.807 | 13996.819 | 13868.424 | 13707.117 | 13514.98
Holistic Transition | Lct_BB001 | Number | SPEN | Finnieston |  | 58.174 | 87.091 | 125.603 | 176.903 | 243.643 | 330.455 | 420.796 | 532.423 | 660.465 | 804.159 | 961.237 | 1137.661 | 1316.365 | 1496.495 | 1667.017 | 1824.775 | 1964.123 | 2084.584 | 2186.503 | 2268.706 | 2336.01 | 2383.239 | 2386.512 | 2383.182 | 2365.943 | 2344.24 | 2316.973 | 2284.496
Holistic Transition | Lct_BB001 | Number | SPEN | Galashiels |  | 479.494 | 714.556 | 1016.582 | 1400.348 | 1871.526 | 2446.068 | 3114.778 | 3941.055 | 4888.832 | 5952.472 | 7115.184 | 8421.093 | 9743.874 | 11077.218 | 12339.444 | 13507.182 | 14538.652 | 15430.317 | 16184.733 | 16793.208 | 17291.4 | 17640.992 | 17665.225 | 17640.575 | 17512.967 | 17352.318 | 17150.489 | 16910.085
Holistic Transition | Lct_BB001 | Number | SPEN | Giffnock |  | 1649.315 | 2457.86 | 3496.738 | 4816.776 | 6437.486 | 8413.738 | 10713.902 | 13556.045 | 16816.115 | 20474.717 | 24474.096 | 28966.03 | 33516 | 38102.304 | 42443.981 | 46460.648 | 50008.597 | 53075.657 | 55670.619 | 57763.594 | 59477.223 | 60679.716 | 60763.069 | 60678.281 | 60239.347 | 59686.761 | 58992.531 | 58165.614
Holistic Transition | Lct_BB001 | Number | SPEN | Glenlee |  | 0 | 0 | 0 | 0 | 0 | 0 | 0 | 0 | 0 | 0 | 0 | 0 | 0 | 0 | 0 | 0 | 0 | 0 | 0 | 0 | 0 | 0 | 0 | 0 | 0 | 0 | 0 | 0
Holistic Transition | Lct_BB001 | Number | SPEN | Glenluce |  | 245.131 | 365.301 | 519.705 | 715.897 | 956.776 | 1250.497 | 1592.361 | 2014.776 | 2499.307 | 3043.069 | 3637.479 | 4305.096 | 4981.338 | 5662.981 | 6308.266 | 6905.245 | 7432.562 | 7888.406 | 8274.084 | 8585.153 | 8839.843 | 9018.564 | 9030.952 | 9018.351 | 8953.114 | 8870.985 | 8767.805 | 8644.904
Holistic Transition | Lct_BB001 | Number | SPEN | Glenniston |  | 261.859 | 392.027 | 565.379 | 796.299 | 1096.719 | 1487.49 | 1894.143 | 2396.615 | 2972.972 | 3619.788 | 4326.85 | 5120.993 | 5925.396 | 6736.223 | 7503.801 | 8213.92 | 8841.173 | 9383.408 | 9842.179 | 10212.202 | 10515.16 | 10727.752 | 10742.489 | 10727.499 | 10649.898 | 10552.205 | 10429.47 | 10283.277
Holistic Transition | Lct_BB001 | Number | SPEN | Glenrothes |  | 330.675 | 495.052 | 713.962 | 1005.567 | 1384.938 | 1878.404 | 2391.926 | 3026.447 | 3754.272 | 4571.071 | 5463.95 | 6466.794 | 7482.595 | 8506.508 | 9475.806 | 10372.545 | 11164.64 | 11849.375 | 12428.711 | 12895.977 | 13278.552 | 13547.014 | 13565.623 | 13546.694 | 13448.7 | 13325.333 | 13170.343 | 12985.73
Holistic Transition | Lct_BB001 | Number | SPEN | Gorgie |  | 490.276 | 730.624 | 1039.441 | 1431.836 | 1913.608 | 2501.069 | 3184.816 | 4029.672 | 4998.761 | 6086.318 | 7275.173 | 8610.447 | 9962.971 | 11326.297 | 12616.904 | 13810.9 | 14865.563 | 15777.278 | 16548.657 | 17170.815 | 17680.209 | 18037.662 | 18062.439 | 18037.235 | 17906.758 | 17742.496 | 17536.129 | 17290.32
Holistic Transition | Lct_BB001 | Number | SPEN | Govan |  | 521.092 | 776.548 | 1104.775 | 1521.834 | 2033.889 | 2658.275 | 3384.999 | 4282.959 | 5312.961 | 6468.876 | 7732.458 | 9151.661 | 10589.199 | 12038.217 | 13409.947 | 14678.991 | 15799.946 | 16768.968 | 17588.832 | 18250.096 | 18791.508 | 19171.429 | 19197.764 | 19170.975 | 19032.296 | 18857.71 | 18638.372 | 18377.112
Holistic Transition | Lct_BB001 | Number | SPEN | Grangemouth A |  | 496.721 | 743.024 | 1068.984 | 1499.727 | 2054.873 | 2769.824 | 3527.044 | 4462.684 | 5535.908 | 6740.329 | 8056.934 | 9535.69 | 11033.552 | 12543.375 | 13972.666 | 15294.963 | 16462.957 | 17472.641 | 18326.909 | 19015.921 | 19580.052 | 19975.916 | 20003.356 | 19975.443 | 19830.945 | 19649.033 | 19420.49 | 19148.267
Holistic Transition | Lct_BB001 | Number | SPEN | Grangemouth C |  | 496.721 | 743.024 | 1068.984 | 1499.727 | 2054.873 | 2769.824 | 3527.044 | 4462.684 | 5535.908 | 6740.329 | 8056.934 | 9535.69 | 11033.552 | 12543.375 | 13972.666 | 15294.963 | 16462.957 | 17472.641 | 18326.909 | 19015.921 | 19580.052 | 19975.916 | 20003.356 | 19975.443 | 19830.945 | 19649.033 | 19420.49 | 19148.267
Holistic Transition | Lct_BB001 | Number | SPEN | Haggs Road |  | 685.865 | 1022.097 | 1454.113 | 2003.049 | 2677.018 | 3498.84 | 4455.359 | 5637.26 | 6992.955 | 8514.379 | 10177.514 | 12045.478 | 13937.575 | 15844.783 | 17650.262 | 19320.587 | 20795.996 | 22071.428 | 23150.539 | 24020.899 | 24733.509 | 25233.564 | 25268.226 | 25232.967 | 25050.437 | 24820.645 | 24531.951 | 24188.079
Holistic Transition | Lct_BB001 | Number | SPEN | Hawick |  | 344.234 | 512.989 | 729.817 | 1005.327 | 1343.591 | 1756.061 | 2236.137 | 2829.331 | 3509.752 | 4273.351 | 5108.076 | 6045.604 | 6995.244 | 7952.468 | 8858.635 | 9696.968 | 10437.473 | 11077.61 | 11619.214 | 12056.046 | 12413.704 | 12664.681 | 12682.078 | 12664.381 | 12572.77 | 12457.437 | 12312.542 | 12139.953
Holistic Transition | Lct_BB001 | Number | SPEN | Helensburgh |  | 58.992 | 88.316 | 127.37 | 179.391 | 247.071 | 335.104 | 426.715 | 539.913 | 669.756 | 815.471 | 974.759 | 1153.665 | 1334.882 | 1517.546 | 1690.468 | 1850.444 | 1991.753 | 2113.908 | 2217.261 | 2300.62 | 2368.871 | 2416.764 | 2420.084 | 2416.707 | 2399.225 | 2377.217 | 2349.567 | 2316.632
Holistic Transition | Lct_BB001 | Number | SPEN | Hunterston Farm |  | 78.264 | 116.631 | 165.929 | 228.568 | 305.474 | 399.252 | 508.401 | 643.267 | 797.965 | 971.575 | 1161.355 | 1374.508 | 1590.416 | 1808.047 | 2014.07 | 2204.671 | 2373.029 | 2518.569 | 2641.706 | 2741.023 | 2822.339 | 2879.4 | 2883.355 | 2879.332 | 2858.503 | 2832.282 | 2799.339 | 2760.1
Holistic Transition | Lct_BB001 | Number | SPEN | Inverkeithing |  | 173.604 | 259.902 | 374.829 | 527.922 | 727.092 | 986.161 | 1255.76 | 1588.883 | 1970.991 | 2399.81 | 2868.571 | 3395.064 | 3928.359 | 4465.912 | 4974.794 | 5445.581 | 5861.43 | 6220.916 | 6525.067 | 6770.382 | 6971.234 | 7112.176 | 7121.946 | 7112.008 | 7060.561 | 6995.793 | 6914.424 | 6817.502
Holistic Transition | Lct_BB001 | Number | SPEN | Johnstone |  | 778.133 | 1159.598 | 1649.733 | 2272.516 | 3037.154 | 3969.533 | 5054.732 | 6395.632 | 7933.707 | 9659.806 | 11546.68 | 13665.939 | 15812.577 | 17976.359 | 20024.727 | 21919.758 | 23593.651 | 25040.666 | 26264.948 | 27252.396 | 28060.872 | 28628.199 | 28667.524 | 28627.522 | 28420.436 | 28159.731 | 27832.199 | 27442.066
Holistic Transition | Lct_BB001 | Number | SPEN | Kaimes |  | 1168.718 | 1741.66 | 2477.818 | 3413.208 | 4561.657 | 5962.045 | 7591.961 | 9605.928 | 11916.041 | 14508.557 | 17342.55 | 20525.573 | 23749.719 | 26999.613 | 30076.162 | 32922.406 | 35436.512 | 37609.857 | 39448.669 | 40931.768 | 42146.06 | 42998.157 | 43057.222 | 42997.14 | 42686.108 | 42294.541 | 41802.604 | 41216.643
Holistic Transition | Lct_BB001 | Number | SPEN | Kendoon |  | 0 | 0 | 0 | 0 | 0 | 0 | 0 | 0 | 0 | 0 | 0 | 0 | 0 | 0 | 0 | 0 | 0 | 0 | 0 | 0 | 0 | 0 | 0 | 0 | 0 | 0 | 0 | 0
Holistic Transition | Lct_BB001 | Number | SPEN | Kilbowie 11 |  | 100.258 | 150.914 | 221.116 | 319.245 | 453.894 | 638.572 | 813.146 | 1028.854 | 1276.282 | 1553.956 | 1857.494 | 2198.416 | 2543.742 | 2891.826 | 3221.343 | 3526.193 | 3795.47 | 4028.248 | 4225.197 | 4384.046 | 4514.104 | 4605.369 | 4611.695 | 4605.26 | 4571.946 | 4530.007 | 4477.317 | 4414.558
Holistic Transition | Lct_BB001 | Number | SPEN | Kilbowie 33 |  | 100.258 | 150.914 | 221.116 | 319.245 | 453.894 | 638.572 | 813.146 | 1028.854 | 1276.282 | 1553.956 | 1857.494 | 2198.416 | 2543.742 | 2891.826 | 3221.343 | 3526.193 | 3795.47 | 4028.248 | 4225.197 | 4384.046 | 4514.104 | 4605.369 | 4611.695 | 4605.26 | 4571.946 | 4530.007 | 4477.317 | 4414.558
Holistic Transition | Lct_BB001 | Number | SPEN | Killermont |  | 1682.916 | 2519.483 | 3633.586 | 5117.662 | 7048.408 | 9559.818 | 12173.301 | 15402.588 | 19106.729 | 23263.689 | 27807.845 | 32911.65 | 38081.395 | 43292.426 | 48225.506 | 52789.304 | 56820.539 | 60305.38 | 63253.816 | 65631.885 | 67578.938 | 68945.228 | 69039.936 | 68943.598 | 68444.874 | 67817.018 | 67028.223 | 66088.668
Holistic Transition | Lct_BB001 | Number | SPEN | Kilwinning |  | 606.368 | 903.629 | 1285.571 | 1770.881 | 2366.733 | 3093.299 | 3938.951 | 4983.861 | 6182.421 | 7527.501 | 8997.867 | 10649.321 | 12322.11 | 14008.259 | 15604.47 | 17081.192 | 18385.591 | 19513.191 | 20467.226 | 21236.705 | 21866.718 | 22308.813 | 22339.458 | 22308.285 | 22146.912 | 21943.754 | 21688.522 | 21384.507
Holistic Transition | Lct_BB001 | Number | SPEN | Lesmahagow |  | 0 | 0 | 0 | 0 | 0 | 0 | 0 | 0 | 0 | 0 | 0 | 0 | 0 | 0 | 0 | 0 | 0 | 0 | 0 | 0 | 0 | 0 | 0 | 0 | 0 | 0 | 0 | 0
Holistic Transition | Lct_BB001 | Number | SPEN | Leven |  | 835.964 | 1251.517 | 1804.931 | 2542.125 | 3501.194 | 4748.701 | 6046.91 | 7651.012 | 9490.99 | 11555.9 | 13813.143 | 16348.384 | 18916.38 | 21504.884 | 23955.32 | 26222.32 | 28224.777 | 29955.822 | 31420.414 | 32601.686 | 33568.856 | 34247.541 | 34294.586 | 34246.731 | 33998.997 | 33687.119 | 33295.296 | 32828.586
Holistic Transition | Lct_BB001 | Number | SPEN | Livingston East |  | 953.315 | 1420.66 | 2021.139 | 2784.13 | 3720.912 | 4863.199 | 6192.71 | 7835.489 | 9719.832 | 11834.53 | 14146.198 | 16742.568 | 19372.482 | 22023.398 | 24532.918 | 26854.58 | 28905.319 | 30678.101 | 32178.007 | 33387.761 | 34378.251 | 35073.3 | 35121.479 | 35072.471 | 34818.764 | 34499.365 | 34098.096 | 33620.132
Holistic Transition | Lct_BB001 | Number | SPEN | Maybole |  | 194.702 | 290.152 | 412.792 | 568.623 | 759.949 | 993.246 | 1264.782 | 1600.298 | 1985.151 | 2417.051 | 2889.18 | 3419.455 | 3956.581 | 4497.997 | 5010.534 | 5484.704 | 5903.541 | 6265.609 | 6571.946 | 6819.022 | 7021.317 | 7163.272 | 7173.112 | 7163.103 | 7111.286 | 7046.053 | 6964.099 | 6866.481
Holistic Transition | Lct_BB001 | Number | SPEN | Moffat |  | 0 | 0 | 0 | 0 | 0 | 0 | 0 | 0 | 0 | 0 | 0 | 0 | 0 | 0 | 0 | 0 | 0 | 0 | 0 | 0 | 0 | 0 | 0 | 0 | 0 | 0 | 0 | 0
Holistic Transition | Lct_BB001 | Number | SPEN | Newarthill |  | 2007.993 | 2992.373 | 4257.177 | 5864.285 | 7837.452 | 10243.481 | 13043.864 | 16504.091 | 20473.131 | 24927.372 | 29796.499 | 35265.299 | 40804.754 | 46388.447 | 51674.312 | 56564.487 | 60884.012 | 64618.069 | 67777.36 | 70325.495 | 72411.789 | 73875.788 | 73977.269 | 73874.041 | 73339.652 | 72666.895 | 71821.69 | 70814.943
Holistic Transition | Lct_BB001 | Number | SPEN | Newton Stewart |  | 109.88 | 163.746 | 232.958 | 320.901 | 428.875 | 560.536 | 713.777 | 903.125 | 1120.315 | 1364.057 | 1630.502 | 1929.761 | 2232.887 | 2538.434 | 2827.683 | 3095.28 | 3331.65 | 3535.982 | 3708.862 | 3848.299 | 3962.464 | 4042.576 | 4048.129 | 4042.48 | 4013.238 | 3976.424 | 3930.173 | 3875.083
Holistic Transition | Lct_BB001 | Number | SPEN | Paisley |  | 392.719 | 585.241 | 832.609 | 1146.923 | 1532.831 | 2003.396 | 2551.089 | 3227.832 | 4004.087 | 4875.237 | 5827.53 | 6897.105 | 7980.499 | 9072.544 | 10106.342 | 11062.751 | 11907.553 | 12637.851 | 13255.738 | 13754.096 | 14162.129 | 14448.455 | 14468.302 | 14448.113 | 14343.598 | 14212.022 | 14046.719 | 13849.822
Holistic Transition | Lct_BB001 | Number | SPEN | Partick |  | 229.523 | 343.617 | 495.563 | 697.968 | 961.291 | 1303.807 | 1660.244 | 2100.668 | 2605.854 | 3172.797 | 3792.547 | 4488.625 | 5193.696 | 5904.397 | 6577.191 | 7199.62 | 7749.417 | 8224.693 | 8626.813 | 8951.144 | 9216.691 | 9403.031 | 9415.948 | 9402.809 | 9334.791 | 9249.161 | 9141.582 | 9013.442
Holistic Transition | Lct_BB001 | Number | SPEN | Port Dundas |  | 380.456 | 569.578 | 821.442 | 1156.946 | 1593.428 | 2161.181 | 2752.009 | 3482.051 | 4319.443 | 5259.204 | 6286.498 | 7440.311 | 8609.031 | 9787.085 | 10902.302 | 11934.037 | 12845.375 | 13633.19 | 14299.741 | 14837.349 | 15277.518 | 15586.394 | 15607.804 | 15586.025 | 15473.279 | 15331.34 | 15153.018 | 14940.614
Holistic Transition | Lct_BB001 | Number | SPEN | Portobello |  | 1727.563 | 2574.468 | 3662.634 | 5045.299 | 6742.9 | 8812.911 | 11222.202 | 14199.185 | 17613.922 | 21446.099 | 25635.22 | 30340.266 | 35106.099 | 39909.992 | 44457.651 | 48664.881 | 52381.155 | 55593.726 | 58311.801 | 60504.072 | 62299.001 | 63558.544 | 63645.852 | 63557.041 | 63097.283 | 62518.481 | 61791.314 | 60925.166
Holistic Transition | Lct_BB001 | Number | SPEN | Ravenscraig |  | 28.568 | 42.573 | 60.567 | 83.431 | 111.504 | 145.734 | 185.575 | 234.804 | 291.272 | 354.642 | 423.915 | 501.72 | 580.53 | 659.969 | 735.171 | 804.744 | 866.198 | 919.322 | 964.27 | 1000.522 | 1030.204 | 1051.032 | 1052.476 | 1051.007 | 1043.405 | 1033.833 | 1021.808 | 1007.485
Holistic Transition | Lct_BB001 | Number | SPEN | Redhouse |  | 211.331 | 316.383 | 456.286 | 642.648 | 885.1 | 1200.469 | 1528.656 | 1934.172 | 2399.318 | 2921.326 | 3491.956 | 4132.864 | 4782.052 | 5436.424 | 6055.893 | 6628.99 | 7135.21 | 7572.817 | 7943.065 | 8241.69 | 8486.19 | 8657.762 | 8669.654 | 8657.557 | 8594.93 | 8516.087 | 8417.035 | 8299.05
Holistic Transition | Lct_BB001 | Number | SPEN | Saltcoats A |  | 293.244 | 444.821 | 666.129 | 993.674 | 1469.369 | 2155.78 | 2745.132 | 3473.35 | 4308.65 | 5246.062 | 6270.789 | 7421.719 | 8587.519 | 9762.628 | 10875.059 | 11904.216 | 12813.276 | 13599.123 | 14264.008 | 14800.273 | 15239.342 | 15547.446 | 15568.803 | 15547.078 | 15434.614 | 15293.03 | 15115.153 | 14903.279
Holistic Transition | Lct_BB001 | Number | SPEN | Saltcoats B |  | 293.244 | 444.821 | 666.129 | 993.674 | 1469.369 | 2155.78 | 2745.132 | 3473.35 | 4308.65 | 5246.062 | 6270.789 | 7421.719 | 8587.519 | 9762.628 | 10875.059 | 11904.216 | 12813.276 | 13599.123 | 14264.008 | 14800.273 | 15239.342 | 15547.446 | 15568.803 | 15547.078 | 15434.614 | 15293.03 | 15115.153 | 14903.279
Holistic Transition | Lct_BB001 | Number | SPEN | Shrubhill |  | 1002.861 | 1494.494 | 2126.181 | 2928.827 | 3914.295 | 5115.949 | 6514.557 | 8242.714 | 10224.99 | 12449.592 | 14881.402 | 17612.71 | 20379.305 | 23167.995 | 25807.938 | 28250.261 | 30407.581 | 32272.498 | 33850.357 | 35122.984 | 36164.951 | 36896.123 | 36946.806 | 36895.251 | 36628.358 | 36292.36 | 35870.236 | 35367.431
Holistic Transition | Lct_BB001 | Number | SPEN | Sighthill |  | 1656.83 | 2469.059 | 3512.67 | 4838.723 | 6466.818 | 8452.074 | 10762.719 | 13617.812 | 16892.736 | 20568.007 | 24585.609 | 29098.01 | 33668.711 | 38275.913 | 42637.372 | 46672.34 | 50236.455 | 53317.49 | 55924.276 | 58026.786 | 59748.224 | 60956.195 | 61039.929 | 60954.754 | 60513.82 | 59958.717 | 59261.323 | 58430.639
Holistic Transition | Lct_BB001 | Number | SPEN | Spango Valley |  | 377.488 | 562.544 | 800.318 | 1102.443 | 1473.384 | 1925.7 | 2452.151 | 3102.649 | 3848.799 | 4686.164 | 5601.524 | 6629.619 | 7670.996 | 8720.689 | 9714.393 | 10633.71 | 11445.75 | 12147.725 | 12741.649 | 13220.679 | 13612.887 | 13888.109 | 13907.186 | 13887.78 | 13787.319 | 13660.846 | 13501.953 | 13312.692
Holistic Transition | Lct_BB001 | Number | SPEN | St Andrews Cross |  | 613.296 | 913.953 | 1300.259 | 1791.115 | 2393.775 | 3128.642 | 3983.957 | 5040.806 | 6253.06 | 7613.509 | 9100.675 | 10770.997 | 12462.9 | 14168.314 | 15782.764 | 17276.358 | 18595.661 | 19736.145 | 20701.08 | 21479.35 | 22116.562 | 22563.708 | 22594.703 | 22563.175 | 22399.957 | 22194.479 | 21936.33 | 21628.842
Holistic Transition | Lct_BB001 | Number | SPEN | Stirling |  | 195.746 | 293.05 | 422.636 | 595.254 | 819.826 | 1111.937 | 1415.921 | 1791.531 | 2222.373 | 2705.885 | 3234.432 | 3828.074 | 4429.386 | 5035.5 | 5609.285 | 6140.117 | 6609.004 | 7014.339 | 7357.282 | 7633.884 | 7860.353 | 8019.271 | 8030.287 | 8019.082 | 7961.073 | 7888.045 | 7796.297 | 7687.014
Holistic Transition | Lct_BB001 | Number | SPEN | Strathaven |  | 1209.101 | 1801.84 | 2563.435 | 3531.146 | 4719.277 | 6168.054 | 7854.288 | 9937.844 | 12327.779 | 15009.875 | 17941.792 | 21234.799 | 24570.35 | 27932.539 | 31115.392 | 34059.983 | 36660.96 | 38909.401 | 40811.75 | 42346.095 | 43602.345 | 44483.884 | 44544.99 | 44482.832 | 44161.053 | 43755.956 | 43247.021 | 42640.814
Holistic Transition | Lct_BB001 | Number | SPEN | Strathleven |  | 993.678 | 1487.63 | 2145.452 | 3021.726 | 4161.735 | 5644.598 | 7187.73 | 9094.464 | 11281.575 | 13736.054 | 16419.152 | 19432.696 | 22485.174 | 25562.029 | 28474.768 | 31169.465 | 33549.708 | 35607.334 | 37348.239 | 38752.371 | 39902.009 | 40708.736 | 40764.656 | 40707.773 | 40413.302 | 40042.584 | 39576.839 | 39022.078
Holistic Transition | Lct_BB001 | Number | SPEN | Telford Road |  | 534.353 | 796.31 | 1132.891 | 1560.564 | 2085.649 | 2725.925 | 3471.144 | 4391.956 | 5448.17 | 6633.503 | 7929.242 | 9384.561 | 10858.683 | 12344.578 | 13751.216 | 15052.556 | 16202.039 | 17195.721 | 18036.449 | 18714.542 | 19269.732 | 19659.322 | 19686.327 | 19658.857 | 19516.649 | 19337.619 | 19112.699 | 18844.791
Holistic Transition | Lct_BB001 | Number | SPEN | Tongland |  | 86.275 | 128.569 | 182.912 | 251.962 | 336.741 | 440.117 | 560.437 | 709.108 | 879.64 | 1071.019 | 1280.224 | 1515.194 | 1753.2 | 1993.107 | 2220.217 | 2430.326 | 2615.917 | 2776.353 | 2912.094 | 3021.576 | 3111.214 | 3174.116 | 3178.476 | 3174.041 | 3151.081 | 3122.175 | 3085.861 | 3042.605
Holistic Transition | Lct_BB001 | Number | SPEN | West George Street |  | 34.948 | 52.321 | 75.457 | 106.276 | 146.371 | 198.524 | 252.797 | 319.859 | 396.781 | 483.107 | 577.473 | 683.461 | 790.819 | 899.034 | 1001.477 | 1096.252 | 1179.967 | 1252.335 | 1313.564 | 1362.948 | 1403.381 | 1431.755 | 1433.721 | 1431.721 | 1421.364 | 1408.326 | 1391.945 | 1372.434
Holistic Transition | Lct_BB001 | Number | SPEN | Westfield |  | 510.773 | 764.674 | 1102.81 | 1553.234 | 2139.223 | 2901.448 | 3694.651 | 4674.754 | 5798.978 | 7060.634 | 8439.806 | 9988.833 | 11557.874 | 13139.445 | 14636.657 | 16021.791 | 17245.288 | 18302.953 | 19197.817 | 19919.572 | 20510.511 | 20925.186 | 20953.93 | 20924.691 | 20773.326 | 20582.769 | 20343.366 | 20058.207
Holistic Transition | Lct_BB001 | Number | SPEN | Whitehouse |  | 1345.236 | 2004.713 | 2852.057 | 3928.724 | 5250.63 | 6862.527 | 8738.618 | 11056.765 | 13715.788 | 16699.866 | 19961.894 | 23625.666 | 27336.774 | 31077.518 | 34618.735 | 37894.863 | 40788.69 | 43290.287 | 45406.825 | 47113.925 | 48511.619 | 49492.412 | 49560.398 | 49491.242 | 49133.232 | 48682.525 | 48116.288 | 47441.827
Holistic Transition | Lct_BB001 | Number | SPEN | Wishaw |  | 1413.036 | 2105.749 | 2995.799 | 4126.73 | 5515.259 | 7208.395 | 9179.04 | 11614.021 | 14407.057 | 17541.531 | 20967.963 | 24816.388 | 28714.534 | 32643.81 | 36363.503 | 39804.746 | 42844.42 | 45472.097 | 47695.307 | 49488.444 | 50956.581 | 51986.806 | 52058.218 | 51985.576 | 51609.524 | 51136.101 | 50541.325 | 49832.872
Holistic Transition | Lct_BB001 | Number | SPEN Manweb | Birkenhead |  | 4200.423 | 6277.332 | 9006.11 | 12578.494 | 17131.359 | 22924.208 | 29191.273 | 36935.023 | 45817.463 | 55785.749 | 66682.523 | 78921.321 | 91318.242 | 103814.164 | 115643.568 | 126587.444 | 136254.243 | 144610.807 | 151681.083 | 157383.634 | 162052.618 | 165328.948 | 165556.055 | 165325.039 | 164129.112 | 162623.529 | 160732.018 | 158478.987
Holistic Transition | Lct_BB001 | Number | SPEN Manweb | Capenhurst |  | 2249.303 | 3361.477 | 4822.722 | 6735.715 | 9173.749 | 12275.787 | 15631.766 | 19778.502 | 24534.999 | 29872.962 | 35708.124 | 42261.933 | 48900.417 | 55591.914 | 61926.495 | 67786.88 | 72963.398 | 77438.292 | 81224.386 | 84278.071 | 86778.286 | 88532.743 | 88654.357 | 88530.649 | 87890.237 | 87084.006 | 86071.112 | 84864.626
Holistic Transition | Lct_BB001 | Number | SPEN Manweb | Carrington |  | 4569.432 | 6821.139 | 9753.792 | 13549.066 | 18318.2 | 24291.767 | 30932.698 | 39138.407 | 48550.734 | 59113.685 | 70660.512 | 83629.424 | 96765.892 | 110007.266 | 122542.361 | 134139.102 | 144382.58 | 153237.66 | 160729.718 | 166772.459 | 171719.974 | 175191.756 | 175432.411 | 175187.613 | 173920.343 | 172324.943 | 170320.593 | 167933.156
Holistic Transition | Lct_BB001 | Number | SPEN Manweb | Connah's Quay |  | 1099.744 | 1681.011 | 2570.959 | 3951.516 | 6042.876 | 9166.239 | 11672.124 | 14768.461 | 18320.102 | 22305.919 | 26662.992 | 31556.673 | 36513.579 | 41510.07 | 46240.055 | 50615.961 | 54481.229 | 57822.599 | 60649.647 | 62929.811 | 64796.703 | 66106.743 | 66197.552 | 66105.18 | 65626.989 | 65024.982 | 64268.661 | 63367.788
Holistic Transition | Lct_BB001 | Number | SPEN Manweb | Fiddlers Ferry |  | 7110.601 | 10719.988 | 15777.15 | 22935.262 | 32885.912 | 46700.155 | 59467.136 | 75242.352 | 93337.255 | 113644.195 | 135842.606 | 160774.931 | 186029.376 | 211485.5 | 235583.824 | 257878.192 | 277570.956 | 294594.568 | 308997.813 | 320614.792 | 330126.233 | 336800.625 | 337263.276 | 336792.66 | 334356.374 | 331289.267 | 327435.967 | 322846.195
Holistic Transition | Lct_BB001 | Number | SPEN Manweb | Frodsham |  | 8882.133 | 13273.923 | 19044.145 | 26598.24 | 36225.639 | 48475.084 | 61727.298 | 78102.082 | 96884.715 | 117963.46 | 141005.564 | 166885.489 | 193099.777 | 219523.41 | 244537.637 | 267679.345 | 288120.571 | 305791.197 | 320741.865 | 332800.37 | 342673.31 | 349601.376 | 350081.611 | 349593.108 | 347064.226 | 343880.548 | 339880.796 | 335116.581
Holistic Transition | Lct_BB001 | Number | SPEN Manweb | Kirkby (_D) |  | 2200.686 | 3317.768 | 4882.928 | 7098.318 | 10177.981 | 14453.402 | 18404.701 | 23287.031 | 28887.289 | 35172.158 | 42042.426 | 49758.822 | 57574.912 | 65453.421 | 72911.7 | 79811.666 | 85906.451 | 91175.151 | 95632.864 | 99228.246 | 102171.976 | 104237.658 | 104380.846 | 104235.193 | 103481.178 | 102531.928 | 101339.356 | 99918.851
Holistic Transition | Lct_BB001 | Number | SPEN Manweb | Legacy |  | 4014.723 | 6125.199 | 9320.234 | 14223.587 | 21582.576 | 32492.13 | 41374.892 | 52350.667 | 64940.388 | 79069.157 | 94513.938 | 111860.868 | 129431.917 | 147143.286 | 163909.951 | 179421.495 | 193122.945 | 204967.304 | 214988.515 | 223071.152 | 229688.838 | 234332.617 | 234654.512 | 234327.076 | 232632.004 | 230498.032 | 227817.057 | 224623.674
Holistic Transition | Lct_BB001 | Number | SPEN Manweb | Lister Drive |  | 4933.754 | 7438.159 | 10947.116 | 15913.835 | 22818.182 | 32403.317 | 41261.8 | 52207.574 | 64762.883 | 78853.034 | 94255.599 | 111555.114 | 129078.135 | 146741.092 | 163461.928 | 178931.074 | 192595.074 | 204407.058 | 214400.877 | 222461.421 | 229061.019 | 233692.105 | 234013.12 | 233686.579 | 231996.14 | 229868 | 227194.354 | 224009.7
Holistic Transition | Lct_BB001 | Number | SPEN Manweb | Pentir |  | 874.794 | 1344.57 | 2087.147 | 3273.256 | 5114.467 | 7916.3 | 10080.473 | 12754.583 | 15821.911 | 19264.208 | 23027.135 | 27253.497 | 31534.463 | 35849.616 | 39934.603 | 43713.796 | 47051.983 | 49937.712 | 52379.255 | 54348.488 | 55960.804 | 57092.202 | 57170.628 | 57090.852 | 56677.869 | 56157.954 | 55504.768 | 54726.74
Holistic Transition | Lct_BB001 | Number | SPEN Manweb | Rainhill |  | 3375.343 | 5088.689 | 7489.282 | 10887.177 | 15610.668 | 22168.174 | 28228.553 | 35716.916 | 44306.415 | 53945.95 | 64483.351 | 76318.517 | 88306.591 | 100390.401 | 111829.674 | 122412.624 | 131760.615 | 139841.582 | 146678.682 | 152193.165 | 156708.166 | 159876.445 | 160096.061 | 159872.664 | 158716.179 | 157260.249 | 155431.12 | 153252.393
Holistic Transition | Lct_BB001 | Number | SPEN Manweb | St. Asaph |  | 1072.281 | 1648.11 | 2558.325 | 4012.202 | 6269.07 | 9703.424 | 12356.165 | 15633.962 | 19393.747 | 23613.151 | 28225.569 | 33406.042 | 38653.447 | 43942.756 | 48949.94 | 53582.295 | 57674.086 | 61211.276 | 64204.002 | 66617.795 | 68594.095 | 69980.91 | 70077.04 | 69979.255 | 69473.04 | 68835.752 | 68035.108 | 67081.439
Holistic Transition | Lct_BB001 | Number | SPEN Manweb | Trawsfynydd |  | 2379.739 | 3660.967 | 5696.364 | 8961.89 | 14049.19 | 21811.517 | 27774.392 | 35142.278 | 43593.583 | 53078.03 | 63445.898 | 75090.651 | 86885.853 | 98775.25 | 110030.48 | 120443.164 | 129640.758 | 137591.713 | 144318.813 | 149744.575 | 154186.936 | 157304.24 | 157520.324 | 157300.52 | 156162.642 | 154730.136 | 152930.435 | 150786.761
Holistic Transition | Lct_BB001 | Number | SPEN Manweb | Wylfa |  | 492.855 | 762.964 | 1206.783 | 1939.609 | 3107.376 | 4918.946 | 6263.697 | 7925.307 | 9831.251 | 11970.189 | 14308.356 | 16934.488 | 19594.549 | 22275.853 | 24814.139 | 27162.414 | 29236.661 | 31029.764 | 32546.864 | 33770.485 | 34772.329 | 35475.345 | 35524.077 | 35474.507 | 35217.891 | 34894.832 | 34488.962 | 34005.52
Holistic Transition | Lct_BB001 | Number | SPTL | Direct(SPTL) |  | 3379.554 | 5036.316 | 7165.045 | 9869.89 | 13190.832 | 17240.3 | 21953.488 | 27777.226 | 34457.323 | 41954.037 | 50149.027 | 59353.295 | 68676.481 | 78074.12 | 86970.501 | 95200.915 | 102470.894 | 108755.503 | 114072.75 | 118361.391 | 121872.73 | 124336.716 | 124507.514 | 124333.776 | 123434.372 | 122302.088 | 120879.565 | 119185.158
Holistic Transition | Lct_BB001 | Number | SSEN (SHEPD) | Abernethy |  | 408.218 | 607.132 | 858.614 | 1171.004 | 1543.198 | 1980.626 | 2522.094 | 3191.145 | 3958.578 | 4819.827 | 5761.296 | 6818.714 | 7889.795 | 8969.428 | 9991.476 | 10937.015 | 11772.215 | 12494.213 | 13105.077 | 13597.771 | 14001.166 | 14284.237 | 14303.859 | 14283.9 | 14180.573 | 14050.492 | 13887.068 | 13692.408
Holistic Transition | Lct_BB001 | Number | SSEN (SHEPD) | Alness |  | 671.123 | 1007.7 | 1465.874 | 2092.93 | 2934.037 | 4062.671 | 5173.332 | 6545.693 | 8119.856 | 9886.454 | 11817.6 | 13986.583 | 16183.588 | 18398.139 | 20494.567 | 22434.062 | 24147.23 | 25628.195 | 26881.203 | 27891.82 | 28719.265 | 29299.903 | 29340.151 | 29299.21 | 29087.266 | 28820.443 | 28485.226 | 28085.94
Holistic Transition | Lct_BB001 | Number | SSEN (SHEPD) | Arbroath |  | 149.988 | 223.073 | 315.472 | 430.251 | 567.002 | 727.722 | 926.668 | 1172.492 | 1454.462 | 1770.902 | 2116.817 | 2505.334 | 2898.871 | 3295.55 | 3671.071 | 4018.481 | 4325.351 | 4590.628 | 4815.072 | 4996.097 | 5144.313 | 5248.319 | 5255.529 | 5248.195 | 5210.231 | 5162.436 | 5102.391 | 5030.869
Holistic Transition | Lct_BB001 | Number | SSEN (SHEPD) | Ardkinglas |  | 0 | 0 | 0 | 0 | 0 | 0 | 0 | 0 | 0 | 0 | 0 | 0 | 0 | 0 | 0 | 0 | 0 | 0 | 0 | 0 | 0 | 0 | 0 | 0 | 0 | 0 | 0 | 0
Holistic Transition | Lct_BB001 | Number | SSEN (SHEPD) | Ardmore |  | 503.771 | 761.844 | 1131.162 | 1666.277 | 2427.771 | 3507.442 | 4466.313 | 5651.12 | 7010.148 | 8535.312 | 10202.536 | 12075.093 | 13971.842 | 15883.739 | 17693.657 | 19368.088 | 20847.125 | 22125.693 | 23207.457 | 24079.956 | 24794.318 | 25295.603 | 25330.35 | 25295.004 | 25112.026 | 24881.669 | 24592.265 | 24247.547
Holistic Transition | Lct_BB001 | Number | SSEN (SHEPD) | Beauly |  | 235.535 | 356.195 | 528.868 | 779.057 | 1135.089 | 1639.882 | 2088.197 | 2642.146 | 3277.551 | 3990.632 | 4770.132 | 5645.634 | 6532.447 | 7426.343 | 8272.559 | 9055.429 | 9746.943 | 10344.729 | 10850.501 | 11258.433 | 11592.429 | 11826.801 | 11843.047 | 11826.521 | 11740.971 | 11633.269 | 11497.96 | 11336.789
Holistic Transition | Lct_BB001 | Number | SSEN (SHEPD) | Berryburn |  | 0 | 0 | 0 | 0 | 0 | 0 | 0 | 0 | 0 | 0 | 0 | 0 | 0 | 0 | 0 | 0 | 0 | 0 | 0 | 0 | 0 | 0 | 0 | 0 | 0 | 0 | 0 | 0
Holistic Transition | Lct_BB001 | Number | SSEN (SHEPD) | Boat of Garten |  | 240.744 | 364.072 | 540.563 | 796.285 | 1160.191 | 1676.147 | 2134.375 | 2700.574 | 3350.031 | 4078.881 | 4875.619 | 5770.482 | 6676.906 | 7590.569 | 8455.499 | 9255.681 | 9962.487 | 10573.493 | 11090.45 | 11507.403 | 11848.784 | 12088.339 | 12104.945 | 12088.054 | 12000.611 | 11890.528 | 11752.226 | 11587.492
Holistic Transition | Lct_BB001 | Number | SSEN (SHEPD) | Braco West |  | 893.53 | 1328.925 | 1879.382 | 2563.159 | 3377.838 | 4335.305 | 5520.499 | 6984.956 | 8664.756 | 10549.905 | 12610.645 | 14925.182 | 17269.622 | 19632.785 | 21869.899 | 23939.547 | 25767.681 | 27348.03 | 28685.123 | 29763.559 | 30646.533 | 31266.135 | 31309.084 | 31265.396 | 31039.228 | 30754.5 | 30396.788 | 29970.707
Holistic Transition | Lct_BB001 | Number | SSEN (SHEPD) | Bridge of Dun |  | 619.584 | 921.491 | 1303.185 | 1777.323 | 2342.231 | 3006.149 | 3827.976 | 4843.447 | 6008.239 | 7315.422 | 8744.362 | 10349.288 | 11974.949 | 13613.592 | 15164.832 | 16599.949 | 17867.598 | 18963.43 | 19890.585 | 20638.385 | 21250.648 | 21680.287 | 21710.069 | 21679.775 | 21522.948 | 21325.514 | 21077.472 | 20782.023
Holistic Transition | Lct_BB001 | Number | SSEN (SHEPD) | Broadford-Skye |  | 124.338 | 188.034 | 279.186 | 411.26 | 599.208 | 865.685 | 1102.348 | 1394.775 | 1730.201 | 2106.633 | 2518.127 | 2980.3 | 3448.444 | 3920.327 | 4367.04 | 4780.312 | 5145.359 | 5460.927 | 5727.922 | 5943.267 | 6119.581 | 6243.305 | 6251.881 | 6243.157 | 6197.996 | 6141.14 | 6069.711 | 5984.63
Holistic Transition | Lct_BB001 | Number | SSEN (SHEPD) | Brora |  | 161.261 | 242.135 | 352.227 | 502.899 | 705.004 | 976.198 | 1243.073 | 1572.83 | 1951.077 | 2375.564 | 2839.589 | 3360.762 | 3888.669 | 4420.792 | 4924.532 | 5390.563 | 5802.211 | 6158.064 | 6459.143 | 6701.979 | 6900.801 | 7040.32 | 7049.991 | 7040.153 | 6989.226 | 6925.113 | 6844.565 | 6748.623
Holistic Transition | Lct_BB001 | Number | SSEN (SHEPD) | Burghmuir |  | 224.089 | 333.282 | 471.332 | 642.816 | 847.13 | 1087.254 | 1384.49 | 1751.762 | 2173.04 | 2645.818 | 3162.632 | 3743.096 | 4331.06 | 4923.719 | 5484.766 | 6003.815 | 6462.294 | 6858.631 | 7193.961 | 7464.423 | 7685.864 | 7841.255 | 7852.026 | 7841.069 | 7784.349 | 7712.942 | 7623.231 | 7516.373
Holistic Transition | Lct_BB001 | Number | SSEN (SHEPD) | Carradale |  | 376.502 | 566.38 | 828.362 | 1192.685 | 1689.886 | 2368.318 | 3015.774 | 3815.787 | 4733.439 | 5763.27 | 6889.025 | 8153.425 | 9434.16 | 10725.124 | 11947.229 | 13077.85 | 14076.534 | 14939.858 | 15670.293 | 16259.429 | 16741.785 | 17080.265 | 17103.728 | 17079.861 | 16956.309 | 16800.766 | 16605.353 | 16372.59
Holistic Transition | Lct_BB001 | Number | SSEN (SHEPD) | Cassley |  | 19.098 | 28.676 | 41.715 | 59.559 | 83.494 | 115.612 | 147.218 | 186.272 | 231.068 | 281.341 | 336.296 | 398.019 | 460.539 | 523.559 | 583.218 | 638.41 | 687.162 | 729.306 | 764.963 | 793.722 | 817.269 | 833.793 | 834.938 | 833.773 | 827.741 | 820.148 | 810.609 | 799.247
Holistic Transition | Lct_BB001 | Number | SSEN (SHEPD) | Ceannacroc |  | 37.909 | 57.329 | 85.12 | 125.387 | 182.69 | 263.935 | 336.09 | 425.247 | 527.514 | 642.283 | 767.742 | 908.652 | 1051.382 | 1195.253 | 1331.449 | 1457.45 | 1568.748 | 1664.96 | 1746.363 | 1812.019 | 1865.774 | 1903.496 | 1906.111 | 1903.451 | 1889.682 | 1872.348 | 1850.57 | 1824.63
Holistic Transition | Lct_BB001 | Number | SSEN (SHEPD) | Charleston |  | 270.654 | 402.537 | 569.273 | 776.392 | 1023.162 | 1313.183 | 1672.184 | 2115.774 | 2624.593 | 3195.613 | 3819.821 | 4520.904 | 5231.046 | 5946.858 | 6624.49 | 7251.396 | 7805.145 | 8283.84 | 8688.852 | 9015.515 | 9282.971 | 9470.652 | 9483.661 | 9470.428 | 9401.921 | 9315.675 | 9207.323 | 9078.261
Holistic Transition | Lct_BB001 | Number | SSEN (SHEPD) | Clachan |  | 111.715 | 168.055 | 245.79 | 353.891 | 501.42 | 702.723 | 894.835 | 1132.213 | 1404.497 | 1710.067 | 2044.099 | 2419.269 | 2799.287 | 3182.339 | 3544.96 | 3880.436 | 4176.763 | 4432.927 | 4649.661 | 4824.468 | 4967.592 | 5068.025 | 5074.987 | 5067.905 | 5031.245 | 4985.093 | 4927.11 | 4858.045
Holistic Transition | Lct_BB001 | Number | SSEN (SHEPD) | Clayhills |  | 247.825 | 369.117 | 524.287 | 720.272 | 959.025 | 1247.447 | 1588.476 | 2009.862 | 2493.21 | 3035.645 | 3628.606 | 4294.594 | 4969.187 | 5649.166 | 6292.877 | 6888.401 | 7414.43 | 7869.162 | 8253.9 | 8564.21 | 8818.278 | 8996.564 | 9008.922 | 8996.351 | 8931.273 | 8849.345 | 8746.417 | 8623.815
Holistic Transition | Lct_BB001 | Number | SSEN (SHEPD) | Coupar Angus |  | 1005.898 | 1496.047 | 2115.729 | 2885.495 | 3802.626 | 4880.502 | 6214.743 | 7863.367 | 9754.414 | 11876.635 | 14196.529 | 16802.136 | 19441.407 | 22101.755 | 24620.203 | 26950.125 | 29008.16 | 30787.25 | 32292.493 | 33506.55 | 34500.564 | 35198.086 | 35246.437 | 35197.254 | 34942.644 | 34622.11 | 34219.412 | 33739.748
Holistic Transition | Lct_BB001 | Number | SSEN (SHEPD) | Craigiebuckler |  | 657.04 | 978.614 | 1390.004 | 1909.605 | 2542.594 | 3307.268 | 4211.415 | 5328.603 | 6610.07 | 8048.191 | 9620.265 | 11385.952 | 13174.452 | 14977.234 | 16683.858 | 18262.728 | 19657.353 | 20862.952 | 21882.978 | 22705.684 | 23379.276 | 23851.951 | 23884.716 | 23851.387 | 23678.851 | 23461.641 | 23188.754 | 22863.71
Holistic Transition | Lct_BB001 | Number | SSEN (SHEPD) | Dallas |  | 0 | 0 | 0 | 0 | 0 | 0 | 0 | 0 | 0 | 0 | 0 | 0 | 0 | 0 | 0 | 0 | 0 | 0 | 0 | 0 | 0 | 0 | 0 | 0 | 0 | 0 | 0 | 0
Holistic Transition | Lct_BB001 | Number | SSEN (SHEPD) | Dounreay |  | 210.635 | 316.271 | 460.071 | 656.875 | 920.86 | 1275.087 | 1623.672 | 2054.394 | 2548.451 | 3102.906 | 3709.004 | 4389.749 | 5079.288 | 5774.334 | 6432.308 | 7041.026 | 7578.711 | 8043.519 | 8436.78 | 8753.967 | 9013.664 | 9195.9 | 9208.532 | 9195.682 | 9129.163 | 9045.419 | 8940.21 | 8814.892
Holistic Transition | Lct_BB001 | Number | SSEN (SHEPD) | Dudhope |  | 154.964 | 230.474 | 325.939 | 444.525 | 585.814 | 751.866 | 957.413 | 1211.391 | 1502.717 | 1829.656 | 2187.047 | 2588.454 | 2995.047 | 3404.887 | 3792.866 | 4151.803 | 4468.853 | 4742.931 | 4974.821 | 5161.853 | 5314.986 | 5422.443 | 5429.891 | 5422.314 | 5383.091 | 5333.711 | 5271.673 | 5197.778
Holistic Transition | Lct_BB001 | Number | SSEN (SHEPD) | Dunbeath |  | 0 | 0 | 0 | 0 | 0 | 0 | 0 | 0 | 0 | 0 | 0 | 0 | 0 | 0 | 0 | 0 | 0 | 0 | 0 | 0 | 0 | 0 | 0 | 0 | 0 | 0 | 0 | 0
Holistic Transition | Lct_BB001 | Number | SSEN (SHEPD) | Dunoon |  | 165.139 | 247.229 | 356.553 | 502.181 | 691.639 | 938.076 | 1194.529 | 1511.41 | 1874.886 | 2282.796 | 2728.7 | 3229.521 | 3736.813 | 4248.156 | 4732.224 | 5180.056 | 5575.629 | 5917.586 | 6206.907 | 6440.26 | 6631.318 | 6765.388 | 6774.682 | 6765.228 | 6716.29 | 6654.68 | 6577.278 | 6485.083
Holistic Transition | Lct_BB001 | Number | SSEN (SHEPD) | Dunvegan |  | 86.029 | 130.101 | 193.169 | 284.551 | 414.593 | 598.969 | 762.716 | 965.046 | 1197.129 | 1457.582 | 1742.296 | 2062.074 | 2385.983 | 2712.479 | 3021.561 | 3307.505 | 3560.081 | 3778.423 | 3963.157 | 4112.154 | 4234.147 | 4319.751 | 4325.685 | 4319.649 | 4288.402 | 4249.064 | 4199.642 | 4140.774
Holistic Transition | Lct_BB001 | Number | SSEN (SHEPD) | Dyce |  | 676.643 | 1007.811 | 1431.474 | 1966.577 | 2618.451 | 3405.938 | 4337.06 | 5487.579 | 6807.277 | 8288.303 | 9907.279 | 11725.644 | 13567.503 | 15424.07 | 17181.61 | 18807.583 | 20243.817 | 21485.384 | 22535.842 | 23383.092 | 24076.781 | 24563.558 | 24597.3 | 24562.977 | 24385.294 | 24161.603 | 23880.574 | 23545.833
Holistic Transition | Lct_BB001 | Number | SSEN (SHEPD) | Elgin |  | 532.179 | 804.806 | 1194.95 | 1760.241 | 2564.677 | 3705.232 | 4718.176 | 5969.796 | 7405.462 | 9016.633 | 10777.875 | 12756.028 | 14759.738 | 16779.45 | 18691.432 | 20460.288 | 22022.729 | 23373.398 | 24516.164 | 25437.866 | 26192.512 | 26722.064 | 26758.772 | 26721.432 | 26528.135 | 26284.788 | 25979.064 | 25614.907
Holistic Transition | Lct_BB001 | Number | SSEN (SHEPD) | Fasnakyle |  | 18.98 | 28.703 | 42.617 | 62.778 | 91.468 | 132.146 | 168.272 | 212.91 | 264.113 | 321.574 | 384.388 | 454.938 | 526.4 | 598.432 | 666.622 | 729.708 | 785.431 | 833.602 | 874.359 | 907.231 | 934.145 | 953.031 | 954.34 | 953.009 | 946.115 | 937.436 | 926.532 | 913.545
Holistic Transition | Lct_BB001 | Number | SSEN (SHEPD) | Fetteresso |  | 0 | 0 | 0 | 0 | 0 | 0 | 0 | 0 | 0 | 0 | 0 | 0 | 0 | 0 | 0 | 0 | 0 | 0 | 0 | 0 | 0 | 0 | 0 | 0 | 0 | 0 | 0 | 0
Holistic Transition | Lct_BB001 | Number | SSEN (SHEPD) | Fiddes |  | 320.466 | 477.31 | 677.962 | 931.393 | 1240.128 | 1613.09 | 2054.08 | 2598.979 | 3224.003 | 3925.434 | 4692.199 | 5553.397 | 6425.722 | 7305.013 | 8137.404 | 8907.483 | 9587.699 | 10175.719 | 10673.228 | 11074.495 | 11403.034 | 11633.577 | 11649.558 | 11633.302 | 11549.149 | 11443.207 | 11310.109 | 11151.571
Holistic Transition | Lct_BB001 | Number | SSEN (SHEPD) | Finstown |  | 0 | 0 | 0 | 0 | 0 | 0 | 0 | 0 | 0 | 0 | 0 | 0 | 0 | 0 | 0 | 0 | 0 | 0 | 0 | 0 | 0 | 0 | 0 | 0 | 0 | 0 | 0 | 0
Holistic Transition | Lct_BB001 | Number | SSEN (SHEPD) | Fort Augustus |  | 41.629 | 62.954 | 93.472 | 137.691 | 200.617 | 289.834 | 369.069 | 466.975 | 579.277 | 705.307 | 843.077 | 997.814 | 1154.55 | 1312.537 | 1462.098 | 1600.463 | 1722.682 | 1828.335 | 1917.726 | 1989.824 | 2048.855 | 2090.278 | 2093.149 | 2090.228 | 2075.108 | 2056.073 | 2032.158 | 2003.673
Holistic Transition | Lct_BB001 | Number | SSEN (SHEPD) | Fort William |  | 288.548 | 436.366 | 647.902 | 954.403 | 1390.569 | 2008.978 | 2558.197 | 3236.825 | 4015.244 | 4888.821 | 5843.767 | 6916.323 | 8002.735 | 9097.824 | 10134.501 | 11093.575 | 11940.732 | 12673.065 | 13292.673 | 13792.42 | 14201.589 | 14488.713 | 14508.616 | 14488.37 | 14383.564 | 14251.622 | 14085.858 | 13888.412
Holistic Transition | Lct_BB001 | Number | SSEN (SHEPD) | Fraserburgh |  | 362.633 | 540.116 | 767.17 | 1053.947 | 1403.306 | 1825.344 | 2324.36 | 2940.957 | 3648.223 | 4441.949 | 5309.606 | 6284.123 | 7271.229 | 8266.219 | 9208.137 | 10079.545 | 10849.265 | 11514.658 | 12077.63 | 12531.697 | 12903.465 | 13164.343 | 13182.427 | 13164.032 | 13068.806 | 12948.924 | 12798.312 | 12618.914
Holistic Transition | Lct_BB001 | Number | SSEN (SHEPD) | Glenfarclas |  | 0 | 0 | 0 | 0 | 0 | 0 | 0 | 0 | 0 | 0 | 0 | 0 | 0 | 0 | 0 | 0 | 0 | 0 | 0 | 0 | 0 | 0 | 0 | 0 | 0 | 0 | 0 | 0
Holistic Transition | Lct_BB001 | Number | SSEN (SHEPD) | Grudie Bridge |  | 176.413 | 266.787 | 396.117 | 583.507 | 850.171 | 1228.257 | 1564.04 | 1978.942 | 2454.855 | 2988.946 | 3572.784 | 4228.527 | 4892.742 | 5562.261 | 6196.069 | 6782.431 | 7300.369 | 7748.105 | 8126.924 | 8432.461 | 8682.621 | 8858.163 | 8870.331 | 8857.954 | 8793.877 | 8713.209 | 8611.864 | 8491.149
Holistic Transition | Lct_BB001 | Number | SSEN (SHEPD) | Inverness |  | 993.981 | 1503.181 | 2231.874 | 3287.7 | 4790.191 | 6920.469 | 8812.4 | 11150.121 | 13831.594 | 16840.868 | 20130.437 | 23825.144 | 27567.586 | 31339.914 | 34911.031 | 38214.82 | 41133.08 | 43655.799 | 45790.208 | 47511.721 | 48921.216 | 49910.29 | 49978.85 | 49909.11 | 49548.078 | 49093.565 | 48522.547 | 47842.391
Holistic Transition | Lct_BB001 | Number | SSEN (SHEPD) | Keith |  | 471.171 | 712.545 | 1057.963 | 1558.451 | 2270.669 | 3280.473 | 4177.295 | 5285.432 | 6556.516 | 7982.986 | 9542.323 | 11293.705 | 13067.715 | 14855.891 | 16548.689 | 18114.766 | 19498.093 | 20693.924 | 21705.686 | 22521.726 | 23189.861 | 23658.707 | 23691.206 | 23658.147 | 23487.009 | 23271.559 | 23000.882 | 22678.472
Holistic Transition | Lct_BB001 | Number | SSEN (SHEPD) | Killin |  | 846.757 | 1259.36 | 1781.002 | 2428.985 | 3201.018 | 4108.365 | 5231.518 | 6619.315 | 8211.183 | 9997.65 | 11950.517 | 14143.895 | 16365.611 | 18605.069 | 20725.077 | 22686.385 | 24418.822 | 25916.444 | 27183.545 | 28205.528 | 29042.281 | 29629.449 | 29670.15 | 29628.748 | 29414.42 | 29144.597 | 28805.609 | 28401.832
Holistic Transition | Lct_BB001 | Number | SSEN (SHEPD) | Kinlochleven |  | 20.458 | 30.938 | 45.935 | 67.666 | 98.589 | 142.434 | 181.372 | 229.486 | 284.675 | 346.61 | 414.315 | 490.357 | 567.382 | 645.023 | 718.521 | 786.518 | 846.581 | 898.502 | 942.431 | 977.863 | 1006.872 | 1027.229 | 1028.64 | 1027.204 | 1019.774 | 1010.419 | 998.667 | 984.668
Holistic Transition | Lct_BB001 | Number | SSEN (SHEPD) | Kintore |  | 1323.283 | 1970.934 | 2799.476 | 3845.954 | 5120.798 | 6660.854 | 8481.811 | 10731.834 | 13312.714 | 16209.098 | 19375.263 | 22931.366 | 26533.413 | 30164.226 | 33601.376 | 36781.226 | 39590.01 | 42018.092 | 44072.43 | 45729.362 | 47085.981 | 48037.952 | 48103.94 | 48036.816 | 47689.327 | 47251.865 | 46702.268 | 46047.628
Holistic Transition | Lct_BB001 | Number | SSEN (SHEPD) | Lairg |  | 27.514 | 41.313 | 60.097 | 85.804 | 120.287 | 166.558 | 212.092 | 268.355 | 332.892 | 405.317 | 484.489 | 573.412 | 663.483 | 754.273 | 840.221 | 919.735 | 989.97 | 1050.686 | 1102.056 | 1143.488 | 1177.411 | 1201.216 | 1202.866 | 1201.187 | 1192.498 | 1181.559 | 1167.816 | 1151.446
Holistic Transition | Lct_BB001 | Number | SSEN (SHEPD) | Lunanhead |  | 992.59 | 1476.255 | 2087.738 | 2847.321 | 3752.319 | 4815.934 | 6132.524 | 7759.337 | 9625.366 | 11719.511 | 14008.713 | 16579.848 | 19184.203 | 21809.355 | 24294.485 | 26593.582 | 28624.39 | 30379.943 | 31865.272 | 33063.268 | 34044.132 | 34732.425 | 34780.136 | 34731.604 | 34480.363 | 34164.069 | 33766.699 | 33293.381
Holistic Transition | Lct_BB001 | Number | SSEN (SHEPD) | Lyndhurst |  | 322.807 | 480.103 | 678.967 | 925.996 | 1220.317 | 1566.222 | 1994.399 | 2523.466 | 3130.33 | 3811.381 | 4555.868 | 5392.044 | 6239.024 | 7092.768 | 7900.973 | 8648.678 | 9309.131 | 9880.066 | 10363.12 | 10752.729 | 11071.722 | 11295.567 | 11311.083 | 11295.299 | 11213.592 | 11110.728 | 10981.496 | 10827.565
Holistic Transition | Lct_BB001 | Number | SSEN (SHEPD) | Macduff |  | 193.805 | 293.088 | 435.168 | 641.031 | 933.984 | 1349.343 | 1718.229 | 2174.034 | 2696.864 | 3283.607 | 3925.003 | 4645.391 | 5375.087 | 6110.61 | 6806.901 | 7451.069 | 8020.067 | 8511.943 | 8928.107 | 9263.765 | 9538.586 | 9731.434 | 9744.802 | 9731.204 | 9660.811 | 9572.19 | 9460.854 | 9328.238
Holistic Transition | Lct_BB001 | Number | SSEN (SHEPD) | Milton of Craigie |  | 760.277 | 1130.741 | 1599.108 | 2180.912 | 2874.097 | 3688.776 | 4697.221 | 5943.282 | 7372.571 | 8976.586 | 10730.006 | 12699.373 | 14694.184 | 16704.926 | 18608.417 | 20369.416 | 21924.918 | 23269.588 | 24407.279 | 25324.887 | 26076.181 | 26603.382 | 26639.926 | 26602.752 | 26410.314 | 26168.048 | 25863.681 | 25501.142
Holistic Transition | Lct_BB001 | Number | SSEN (SHEPD) | Mybster |  | 172.804 | 259.468 | 377.44 | 538.898 | 755.47 | 1046.076 | 1332.054 | 1685.417 | 2090.74 | 2545.612 | 3042.853 | 3601.333 | 4167.028 | 4737.241 | 5277.04 | 5776.43 | 6217.545 | 6598.871 | 6921.502 | 7181.72 | 7394.775 | 7544.28 | 7554.644 | 7544.102 | 7489.529 | 7420.827 | 7334.513 | 7231.703
Holistic Transition | Lct_BB001 | Number | SSEN (SHEPD) | Nairn |  | 331.321 | 501.052 | 743.946 | 1095.881 | 1596.703 | 2306.784 | 2937.417 | 3716.644 | 4610.454 | 5613.528 | 6710.033 | 7941.581 | 9189.04 | 10446.462 | 11636.814 | 12738.059 | 13710.796 | 14551.688 | 15263.145 | 15836.974 | 16306.797 | 16636.483 | 16659.336 | 16636.09 | 16515.748 | 16364.246 | 16173.91 | 15947.195
Holistic Transition | Lct_BB001 | Number | SSEN (SHEPD) | Orrin |  | 0 | 0 | 0 | 0 | 0 | 0 | 0 | 0 | 0 | 0 | 0 | 0 | 0 | 0 | 0 | 0 | 0 | 0 | 0 | 0 | 0 | 0 | 0 | 0 | 0 | 0 | 0 | 0
Holistic Transition | Lct_BB001 | Number | SSEN (SHEPD) | Persley |  | 871.428 | 1297.93 | 1843.554 | 2532.696 | 3372.226 | 4386.408 | 5585.572 | 7067.292 | 8766.892 | 10674.263 | 12759.295 | 15101.114 | 17473.189 | 19864.208 | 22127.692 | 24221.736 | 26071.42 | 27670.397 | 29023.251 | 30114.4 | 31007.781 | 31634.687 | 31678.143 | 31633.939 | 31405.106 | 31117.022 | 30755.093 | 30323.989
Holistic Transition | Lct_BB001 | Number | SSEN (SHEPD) | Peterhead Grange |  | 392.703 | 584.903 | 830.785 | 1141.342 | 1519.67 | 1976.704 | 2517.099 | 3184.825 | 3950.738 | 4810.282 | 5749.886 | 6805.211 | 7874.17 | 8951.665 | 9971.689 | 10915.355 | 11748.902 | 12469.47 | 13079.124 | 13570.842 | 13973.438 | 14255.949 | 14275.532 | 14255.612 | 14152.49 | 14022.667 | 13859.566 | 13665.292
Holistic Transition | Lct_BB001 | Number | SSEN (SHEPD) | Peterhead Shell |  | 192.632 | 286.911 | 407.522 | 559.859 | 745.439 | 969.627 | 1234.705 | 1562.243 | 1937.944 | 2359.574 | 2820.475 | 3338.141 | 3862.494 | 4391.035 | 4891.384 | 5354.278 | 5763.155 | 6116.614 | 6415.666 | 6656.867 | 6854.351 | 6992.93 | 7002.536 | 6992.765 | 6942.181 | 6878.499 | 6798.494 | 6703.197
Holistic Transition | Lct_BB001 | Number | SSEN (SHEPD) | Port Ann |  | 547.206 | 823.173 | 1203.936 | 1733.442 | 2456.07 | 3442.099 | 4383.106 | 5545.84 | 6879.55 | 8376.3 | 10012.465 | 11850.136 | 13711.549 | 15587.827 | 17364.027 | 19007.264 | 20458.746 | 21713.495 | 22775.105 | 23631.351 | 24332.404 | 24824.35 | 24858.45 | 24823.763 | 24644.193 | 24418.127 | 24134.115 | 23795.819
Holistic Transition | Lct_BB001 | Number | SSEN (SHEPD) | Quoich |  | 4.745 | 7.176 | 10.654 | 15.695 | 22.867 | 33.036 | 42.068 | 53.228 | 66.028 | 80.394 | 96.097 | 113.735 | 131.6 | 149.608 | 166.656 | 182.427 | 196.358 | 208.401 | 218.59 | 226.808 | 233.536 | 238.258 | 238.585 | 238.252 | 236.529 | 234.359 | 231.633 | 228.386
Holistic Transition | Lct_BB001 | Number | SSEN (SHEPD) | Rannoch |  | 497.196 | 739.468 | 1045.764 | 1426.245 | 1879.566 | 2412.339 | 3071.829 | 3886.712 | 4821.421 | 5870.394 | 7017.073 | 8304.975 | 9609.516 | 10924.476 | 12169.297 | 13320.932 | 14338.18 | 15217.55 | 15961.563 | 16561.648 | 17052.971 | 17397.742 | 17421.641 | 17397.331 | 17271.482 | 17113.048 | 16914.002 | 16676.914
Holistic Transition | Lct_BB001 | Number | SSEN (SHEPD) | Redmoss |  | 746.557 | 1111.942 | 1579.381 | 2169.772 | 2889.001 | 3757.855 | 4785.184 | 6054.58 | 7510.635 | 9144.689 | 10930.944 | 12937.191 | 14969.359 | 17017.755 | 18956.892 | 20750.868 | 22335.5 | 23705.351 | 24864.348 | 25799.139 | 26564.503 | 27101.576 | 27138.805 | 27100.935 | 26904.893 | 26658.09 | 26348.024 | 25978.695
Holistic Transition | Lct_BB001 | Number | SSEN (SHEPD) | Rothienorman |  | 0 | 0 | 0 | 0 | 0 | 0 | 0 | 0 | 0 | 0 | 0 | 0 | 0 | 0 | 0 | 0 | 0 | 0 | 0 | 0 | 0 | 0 | 0 | 0 | 0 | 0 | 0 | 0
Holistic Transition | Lct_BB001 | Number | SSEN (SHEPD) | Shin |  | 28.895 | 43.386 | 63.112 | 90.109 | 126.322 | 174.914 | 222.733 | 281.819 | 349.593 | 425.652 | 508.795 | 602.179 | 696.769 | 792.114 | 882.374 | 965.877 | 1039.636 | 1103.397 | 1157.344 | 1200.856 | 1236.48 | 1261.479 | 1263.212 | 1261.449 | 1252.324 | 1240.837 | 1226.404 | 1209.213
Holistic Transition | Lct_BB001 | Number | SSEN (SHEPD) | Sloy |  | 92.052 | 138.476 | 202.529 | 291.604 | 413.166 | 579.039 | 737.337 | 932.936 | 1157.296 | 1409.083 | 1684.323 | 1993.46 | 2306.592 | 2622.224 | 2921.021 | 3197.451 | 3441.623 | 3652.7 | 3831.287 | 3975.327 | 4093.26 | 4176.016 | 4181.753 | 4175.917 | 4145.71 | 4107.68 | 4059.903 | 4002.994
Holistic Transition | Lct_BB001 | Number | SSEN (SHEPD) | St Fergus Gas Terminal |  | 83.151 | 123.848 | 175.911 | 241.668 | 321.776 | 418.548 | 532.972 | 674.357 | 836.532 | 1018.532 | 1217.485 | 1440.94 | 1667.282 | 1895.431 | 2111.412 | 2311.224 | 2487.72 | 2640.293 | 2769.382 | 2873.499 | 2958.745 | 3018.564 | 3022.71 | 3018.492 | 2996.657 | 2969.168 | 2934.633 | 2893.498
Holistic Transition | Lct_BB001 | Number | SSEN (SHEPD) | Strichen |  | 306.753 | 456.887 | 648.953 | 891.539 | 1187.063 | 1544.067 | 1966.187 | 2487.77 | 3086.049 | 3757.466 | 4491.422 | 5315.77 | 6150.768 | 6992.435 | 7789.208 | 8526.336 | 9177.447 | 9740.306 | 10216.526 | 10600.623 | 10915.104 | 11135.783 | 11151.079 | 11135.519 | 11054.967 | 10953.558 | 10826.155 | 10674.401
Holistic Transition | Lct_BB001 | Number | SSEN (SHEPD) | Tarland |  | 374.337 | 557.549 | 791.931 | 1087.964 | 1448.599 | 1884.259 | 2399.381 | 3035.88 | 3765.973 | 4585.318 | 5480.98 | 6486.95 | 7505.916 | 8533.02 | 9505.34 | 10404.874 | 11199.438 | 11886.306 | 12467.449 | 12936.171 | 13319.939 | 13589.237 | 13607.904 | 13588.916 | 13490.616 | 13366.865 | 13211.392 | 13026.204
Holistic Transition | Lct_BB001 | Number | SSEN (SHEPD) | Taynuilt |  | 904.318 | 1360.383 | 1989.635 | 2864.701 | 4058.924 | 5688.443 | 7243.561 | 9165.105 | 11369.206 | 13842.749 | 16546.689 | 19583.641 | 22659.829 | 25760.583 | 28695.947 | 31411.575 | 33810.308 | 35883.916 | 37638.344 | 39053.383 | 40211.95 | 41024.943 | 41081.298 | 41023.973 | 40727.214 | 40353.617 | 39884.255 | 39325.185
Holistic Transition | Lct_BB001 | Number | SSEN (SHEPD) | Thurso |  | 787.105 | 1181.85 | 1719.205 | 2454.627 | 3441.093 | 4764.775 | 6067.379 | 7676.91 | 9523.117 | 11595.016 | 13859.9 | 16403.723 | 18980.412 | 21577.677 | 24036.408 | 26311.082 | 28320.318 | 30057.222 | 31526.772 | 32712.042 | 33682.486 | 34363.468 | 34410.672 | 34362.655 | 34114.083 | 33801.149 | 33408 | 32939.71
Holistic Transition | Lct_BB001 | Number | SSEN (SHEPD) | Tummel Bridge |  | 1006.097 | 1496.342 | 2116.146 | 2886.064 | 3803.376 | 4881.464 | 6215.968 | 7864.917 | 9756.337 | 11878.976 | 14199.327 | 16805.448 | 19445.239 | 22106.111 | 24625.056 | 26955.437 | 29013.878 | 30793.318 | 32298.858 | 33513.155 | 34507.365 | 35205.024 | 35253.384 | 35204.192 | 34949.532 | 34628.934 | 34226.157 | 33746.398
Holistic Transition | Lct_BB001 | Number | SSEN (SHEPD) | Willowdale |  | 400.135 | 595.972 | 846.507 | 1162.941 | 1548.429 | 2014.112 | 2564.734 | 3245.097 | 4025.504 | 4901.314 | 5858.7 | 6933.996 | 8023.185 | 9121.072 | 10160.399 | 11121.923 | 11971.245 | 12705.449 | 13326.641 | 13827.665 | 14237.88 | 14525.737 | 14545.69 | 14525.393 | 14420.32 | 14288.04 | 14121.852 | 13923.902
Holistic Transition | Lct_BB001 | Number | SSEN (SHEPD) | Woodhill |  | 861.222 | 1282.727 | 1821.961 | 2503.032 | 3332.728 | 4335.03 | 5520.15 | 6984.514 | 8664.208 | 10549.238 | 12609.847 | 14924.238 | 17268.529 | 19631.542 | 21868.515 | 23938.032 | 25766.05 | 27346.299 | 28683.308 | 29761.676 | 30644.593 | 31264.157 | 31307.103 | 31263.417 | 31037.264 | 30752.554 | 30394.864 | 29968.81
Holistic Transition | Lct_BB001 | Number | SSEN South | Acton Lane 66kV |  | 531.497 | 770.325 | 1003.402 | 1170.773 | 1171.89 | 877.673 | 1117.613 | 1414.089 | 1754.161 | 2135.806 | 2552.998 | 3021.571 | 3496.198 | 3974.615 | 4427.514 | 4846.51 | 5216.612 | 5536.55 | 5807.241 | 6025.569 | 6204.325 | 6329.762 | 6338.457 | 6329.612 | 6283.825 | 6226.182 | 6153.764 | 6067.505
Holistic Transition | Lct_BB001 | Number | SSEN South | Axminster_H |  | 2196.86 | 3283.457 | 4712.291 | 6584.887 | 8974.572 | 12019.461 | 15305.365 | 19365.514 | 24022.693 | 29249.196 | 34962.516 | 41379.478 | 47879.345 | 54431.12 | 60633.431 | 66371.448 | 71439.877 | 75821.332 | 79528.37 | 82518.292 | 84966.301 | 86684.124 | 86803.199 | 86682.074 | 86055.034 | 85265.637 | 84273.893 | 83092.599
Holistic Transition | Lct_BB001 | Number | SSEN South | Botley Wood |  | 2386.139 | 3565.174 | 5111.587 | 7131.5 | 9698.752 | 12955.381 | 16497.149 | 20873.45 | 25893.269 | 31526.744 | 37684.944 | 44601.575 | 51607.568 | 58669.51 | 65354.776 | 71539.596 | 77002.688 | 81725.314 | 85721.008 | 88943.747 | 91582.375 | 93433.96 | 93562.307 | 93431.75 | 92755.885 | 91905.019 | 90836.051 | 89562.774
Holistic Transition | Lct_BB001 | Number | SSEN South | Bramley |  | 24063.521 | 35512.931 | 49044.699 | 64180.376 | 79497.183 | 93450.074 | 118997.639 | 150564.883 | 186773.969 | 227409.488 | 271829.966 | 321721.182 | 372256.983 | 423196.357 | 471418.685 | 516031.177 | 555437.691 | 589503.055 | 618324.894 | 641571.23 | 660604.246 | 673960.143 | 674885.939 | 673944.205 | 669069.036 | 662931.555 | 655220.848 | 646036.413
Holistic Transition | Lct_BB001 | Number | SSEN South | Chickerell |  | 1698.534 | 2538.652 | 3643.375 | 5091.2 | 6938.819 | 9293.019 | 11833.562 | 14972.725 | 18573.49 | 22614.435 | 27031.771 | 31993.136 | 37018.602 | 42084.201 | 46879.606 | 51316.036 | 55234.765 | 58622.35 | 61488.499 | 63800.2 | 65692.913 | 67021.073 | 67113.137 | 67019.488 | 66534.683 | 65924.349 | 65157.568 | 64244.234
Holistic Transition | Lct_BB001 | Number | SSEN South | Cowley |  | 14378.763 | 21167.2 | 29004.951 | 37420.037 | 45301.861 | 51369.432 | 65412.909 | 82765.398 | 102669.504 | 125006.817 | 149424.719 | 176849.881 | 204629.371 | 232630.705 | 259138.48 | 283661.932 | 305323.662 | 324049.366 | 339892.708 | 352671.201 | 363133.634 | 370475.361 | 370984.27 | 370466.6 | 367786.723 | 364412.954 | 360174.385 | 355125.708
Holistic Transition | Lct_BB001 | Number | SSEN South | Ealing |  | 4605.163 | 6674.489 | 8693.988 | 10144.169 | 10153.847 | 7604.605 | 9683.567 | 12252.387 | 15198.942 | 18505.704 | 22120.47 | 26180.424 | 30292.832 | 34438.081 | 38362.227 | 41992.619 | 45199.369 | 47971.476 | 50316.886 | 52208.582 | 53757.416 | 54844.267 | 54919.604 | 54842.97 | 54446.247 | 53946.803 | 53319.336 | 52571.942
Holistic Transition | Lct_BB001 | Number | SSEN South | Fawley |  | 3079.216 | 4600.713 | 6596.296 | 9202.912 | 12515.847 | 16718.394 | 21288.902 | 26936.341 | 33414.215 | 40683.986 | 48630.894 | 57556.526 | 66597.476 | 75710.626 | 84337.692 | 92318.951 | 99368.85 | 105463.208 | 110619.49 | 114778.303 | 118183.346 | 120572.741 | 120738.367 | 120569.889 | 119697.712 | 118599.705 | 117220.245 | 115577.133
Holistic Transition | Lct_BB001 | Number | SSEN South | Fleet |  | 24063.521 | 35512.931 | 49044.699 | 64180.376 | 79497.183 | 93450.074 | 118997.639 | 150564.883 | 186773.969 | 227409.488 | 271829.966 | 321721.182 | 372256.983 | 423196.357 | 471418.685 | 516031.177 | 555437.691 | 589503.055 | 618324.894 | 641571.23 | 660604.246 | 673960.143 | 674885.939 | 673944.205 | 669069.036 | 662931.555 | 655220.848 | 646036.413
Holistic Transition | Lct_BB001 | Number | SSEN South | Iver 132kV |  | 5278.35 | 7723.336 | 10380.504 | 12911.456 | 14677.385 | 14890.553 | 18961.362 | 23991.36 | 29761.001 | 36235.959 | 43314.022 | 51263.805 | 59316.298 | 67433.097 | 75116.955 | 82225.614 | 88504.74 | 93932.795 | 98525.334 | 102229.46 | 105262.225 | 107390.385 | 107537.903 | 107387.845 | 106611.024 | 105633.064 | 104404.422 | 102940.952
Holistic Transition | Lct_BB001 | Number | SSEN South | Iver 66kV |  | 5278.35 | 7723.336 | 10380.504 | 12911.456 | 14677.385 | 14890.553 | 18961.362 | 23991.36 | 29761.001 | 36235.959 | 43314.022 | 51263.805 | 59316.298 | 67433.097 | 75116.955 | 82225.614 | 88504.74 | 93932.795 | 98525.334 | 102229.46 | 105262.225 | 107390.385 | 107537.903 | 107387.845 | 106611.024 | 105633.064 | 104404.422 | 102940.952
Holistic Transition | Lct_BB001 | Number | SSEN South | Laleham |  | 4134.92 | 6050.256 | 8131.811 | 10114.492 | 11497.873 | 11664.864 | 14853.827 | 18794.194 | 23313.977 | 28386.288 | 33931.054 | 40158.703 | 46466.812 | 52825.297 | 58844.627 | 64413.362 | 69332.262 | 73584.456 | 77182.129 | 80083.843 | 82459.63 | 84126.774 | 84242.336 | 84124.785 | 83516.244 | 82750.136 | 81787.65 | 80641.207
Holistic Transition | Lct_BB001 | Number | SSEN South | Lovedean |  | 9701.772 | 14495.598 | 20783.138 | 28995.877 | 39434.034 | 52675.12 | 67075.548 | 84869.096 | 105279.117 | 128184.191 | 153222.737 | 181344.981 | 209830.559 | 238543.62 | 265725.16 | 290871.939 | 313084.258 | 332285.924 | 348531.966 | 361635.258 | 372363.622 | 379891.957 | 380413.801 | 379882.973 | 377134.981 | 373675.459 | 369329.155 | 364152.153
Holistic Transition | Lct_BB001 | Number | SSEN South | Mannington |  | 15169.619 | 22672.717 | 32539.012 | 45469.54 | 61970.641 | 82996.017 | 105685.631 | 133721.516 | 165879.971 | 201969.683 | 241420.938 | 285730.932 | 330613.403 | 375854.299 | 418682.1 | 458303.89 | 493302.083 | 523556.628 | 549154.23 | 569800.05 | 586703.883 | 598565.685 | 599387.914 | 598551.53 | 594221.736 | 588770.841 | 581922.714 | 573765.722
Holistic Transition | Lct_BB001 | Number | SSEN South | Melksham |  | 10225.089 | 15210.666 | 21524.553 | 29386.727 | 38785.022 | 49876.714 | 63512.109 | 80360.361 | 99686.084 | 121374.309 | 145082.663 | 171710.892 | 198683.152 | 225870.81 | 251608.31 | 275419.147 | 296451.42 | 314632.984 | 330015.942 | 342423.111 | 352581.523 | 359709.91 | 360204.031 | 359701.403 | 357099.4 | 353823.668 | 349708.264 | 344806.294
Holistic Transition | Lct_BB001 | Number | SSEN South | Minety |  | 8502.2 | 12647.726 | 17897.746 | 24435.173 | 32249.89 | 41472.674 | 52810.556 | 66819.94 | 82889.351 | 100923.191 | 120636.776 | 142778.248 | 165205.783 | 187812.421 | 209213.249 | 229012.049 | 246500.463 | 261618.5 | 274409.488 | 284726.095 | 293172.852 | 299100.132 | 299510.996 | 299093.059 | 296929.484 | 294205.7 | 290783.727 | 286707.721
Holistic Transition | Lct_BB001 | Number | SSEN South | North Hyde |  | 2896.093 | 4237.593 | 5695.511 | 7084.179 | 8053.097 | 8170.057 | 10403.604 | 13163.432 | 16329.083 | 19881.724 | 23765.272 | 28127.11 | 32545.303 | 36998.778 | 41214.71 | 45115.046 | 48560.238 | 51538.47 | 54058.276 | 56090.633 | 57754.632 | 58922.298 | 59003.237 | 58920.904 | 58494.683 | 57958.102 | 57283.978 | 56481.01
Holistic Transition | Lct_BB001 | Number | SSEN South | Nursling |  | 7483.527 | 11181.276 | 16031.213 | 22366.163 | 30417.705 | 40631.306 | 51739.172 | 65464.344 | 81207.75 | 98875.732 | 118189.382 | 139881.663 | 161854.204 | 184002.216 | 204968.878 | 224366.014 | 241499.635 | 256310.969 | 268842.462 | 278949.773 | 287225.168 | 293032.2 | 293434.728 | 293025.27 | 290905.588 | 288237.063 | 284884.512 | 280891.197
Holistic Transition | Lct_BB001 | Number | UKPN Eastern | Amersham Main |  | 2729.216 | 3993.416 | 5367.327 | 6675.978 | 7589.066 | 7699.286 | 9804.133 | 12404.936 | 15388.177 | 18736.109 | 22395.882 | 26506.384 | 30669.994 | 34866.853 | 38839.857 | 42515.449 | 45762.125 | 48568.746 | 50943.357 | 52858.607 | 54426.724 | 55527.107 | 55603.382 | 55525.794 | 55124.132 | 54618.469 | 53983.189 | 53226.49
Holistic Transition | Lct_BB001 | Number | UKPN Eastern | Braintree |  | 3248.519 | 4835.172 | 6853.882 | 9384.129 | 12435.475 | 16076.332 | 20471.311 | 25901.863 | 32130.957 | 39121.535 | 46763.245 | 55346.092 | 64039.829 | 72802.992 | 81098.739 | 88773.481 | 95552.632 | 101412.939 | 106371.195 | 110370.291 | 113644.565 | 115942.196 | 116101.462 | 115939.454 | 115100.773 | 114044.934 | 112718.452 | 111138.442
Holistic Transition | Lct_BB001 | Number | UKPN Eastern | Bramford |  | 7494.172 | 11259.349 | 16407.171 | 23489.339 | 33043.422 | 45935.417 | 58493.332 | 74010.222 | 91808.812 | 111783.216 | 133618.118 | 158142.163 | 182983.054 | 208022.321 | 231726.024 | 253655.311 | 273025.597 | 289770.439 | 303937.824 | 315364.569 | 324720.255 | 331285.351 | 331740.426 | 331277.516 | 328881.125 | 325864.244 | 322074.044 | 317559.431
Holistic Transition | Lct_BB001 | Number | UKPN Eastern | Brimsdown |  | 11822.294 | 17295.499 | 23232.896 | 28866.007 | 32749.289 | 33098.12 | 42146.55 | 53327.027 | 66151.551 | 80543.827 | 96276.659 | 113947.116 | 131845.872 | 149887.564 | 166966.934 | 182767.774 | 196724.762 | 208790.023 | 218998.133 | 227231.514 | 233972.622 | 238703.01 | 239030.908 | 238697.365 | 236970.679 | 234796.908 | 232065.932 | 228812.991
Holistic Transition | Lct_BB001 | Number | UKPN Eastern | Burwell Main |  | 5322.21 | 7868.47 | 10926.654 | 14439.969 | 18162.344 | 21846.311 | 27818.699 | 35198.338 | 43663.126 | 53162.703 | 63547.11 | 75210.44 | 87024.458 | 98932.821 | 110206.006 | 120635.301 | 129847.568 | 137811.206 | 144549.037 | 149983.455 | 154432.902 | 157555.18 | 157771.608 | 157551.454 | 156411.76 | 154976.969 | 153174.397 | 151027.304
Holistic Transition | Lct_BB001 | Number | UKPN Eastern | Clacton |  | 7494.172 | 11259.349 | 16407.171 | 23489.339 | 33043.422 | 45935.417 | 58493.332 | 74010.222 | 91808.812 | 111783.216 | 133618.118 | 158142.163 | 182983.054 | 208022.321 | 231726.024 | 253655.311 | 273025.597 | 289770.439 | 303937.824 | 315364.569 | 324720.255 | 331285.351 | 331740.426 | 331277.516 | 328881.125 | 325864.244 | 322074.044 | 317559.431
Holistic Transition | Lct_BB001 | Number | UKPN Eastern | Eaton Socon |  | 6721.175 | 9938.873 | 13810.952 | 18273.219 | 23025.471 | 27769.674 | 35361.403 | 44741.942 | 55501.854 | 67577.127 | 80777.14 | 95602.841 | 110620.086 | 125757.258 | 140087.031 | 153344.104 | 165054.165 | 175177.047 | 183741.76 | 190649.654 | 196305.515 | 200274.361 | 200549.471 | 200269.625 | 198820.917 | 196997.099 | 194705.782 | 191976.53
Holistic Transition | Lct_BB001 | Number | UKPN Eastern | Elstree |  | 11648.925 | 17044.825 | 22908.996 | 28494.619 | 32391.89 | 32862.337 | 41846.308 | 52947.138 | 65680.303 | 79970.052 | 95590.807 | 113135.384 | 130906.633 | 148819.801 | 165777.502 | 181465.78 | 195323.342 | 207302.652 | 217438.043 | 225612.771 | 232305.857 | 237002.546 | 237328.109 | 236996.942 | 235282.556 | 233124.27 | 230412.749 | 227182.982
Holistic Transition | Lct_BB001 | Number | UKPN Eastern | Loudwater |  | 1242.785 | 1818.455 | 2444.084 | 3039.996 | 3455.783 | 3505.973 | 4464.443 | 5648.754 | 7007.212 | 8531.738 | 10198.264 | 12070.037 | 13965.992 | 15877.088 | 17686.249 | 19359.979 | 20838.396 | 22116.429 | 23197.739 | 24069.874 | 24783.937 | 25285.011 | 25319.744 | 25284.413 | 25101.511 | 24871.251 | 24581.968 | 24237.395
Holistic Transition | Lct_BB001 | Number | UKPN Eastern | Mill Hill |  | 10238.771 | 14981.474 | 20135.761 | 25045.22 | 28470.709 | 28884.207 | 36780.628 | 46537.654 | 57729.413 | 70289.326 | 84019.119 | 99439.848 | 115059.809 | 130804.509 | 145709.406 | 159498.549 | 171678.592 | 182207.754 | 191116.211 | 198301.352 | 204184.211 | 208312.346 | 208598.497 | 208307.419 | 206800.568 | 204903.552 | 202520.272 | 199681.482
Holistic Transition | Lct_BB001 | Number | UKPN Eastern | Norwich Main |  | 3374.139 | 5100.547 | 7564.289 | 11123.35 | 16173.137 | 23314.252 | 29687.948 | 37563.454 | 46597.024 | 56734.916 | 67817.092 | 80264.127 | 92871.976 | 105580.509 | 117611.184 | 128741.265 | 138572.541 | 147071.287 | 154261.86 | 160061.438 | 164809.861 | 168141.937 | 168372.908 | 168137.961 | 166921.687 | 165390.486 | 163466.792 | 161175.427
Holistic Transition | Lct_BB001 | Number | UKPN Eastern | Pelham |  | 10942.187 | 16204.22 | 22618.331 | 30162.805 | 38464.766 | 47198.182 | 60101.314 | 76044.764 | 94332.637 | 114856.137 | 137291.281 | 162489.492 | 188013.26 | 213740.857 | 238096.174 | 260628.297 | 280531.073 | 297736.231 | 312293.077 | 324033.944 | 333646.817 | 340392.388 | 340859.973 | 340384.338 | 337922.07 | 334822.255 | 330927.862 | 326289.142
Holistic Transition | Lct_BB001 | Number | UKPN Eastern | Rayleigh |  | 10944.302 | 16330.002 | 23319.439 | 32321.776 | 43567.106 | 57557.748 | 73292.999 | 92735.888 | 115037.78 | 140066 | 167425.45 | 198154.437 | 229280.436 | 260655.003 | 290356.088 | 317833.804 | 342105.056 | 363086.587 | 380838.527 | 395156.405 | 406879.216 | 415105.377 | 415675.593 | 415095.561 | 412092.848 | 408312.652 | 403563.475 | 397906.599
Holistic Transition | Lct_BB001 | Number | UKPN Eastern | Rye House |  | 8462.575 | 12489.735 | 17251.684 | 22582.52 | 27985.188 | 32920.867 | 41920.839 | 53041.44 | 65797.284 | 80112.485 | 95761.061 | 113336.886 | 131139.787 | 149084.859 | 166072.763 | 181788.983 | 195671.226 | 207671.873 | 217825.315 | 226014.603 | 232719.61 | 237424.665 | 237750.807 | 237419.05 | 235701.611 | 233539.481 | 230823.13 | 227587.611
Holistic Transition | Lct_BB001 | Number | UKPN Eastern | Sheringham Shoal |  | 3374.139 | 5100.547 | 7564.289 | 11123.35 | 16173.137 | 23314.252 | 29687.948 | 37563.454 | 46597.024 | 56734.916 | 67817.092 | 80264.127 | 92871.976 | 105580.509 | 117611.184 | 128741.265 | 138572.541 | 147071.287 | 154261.86 | 160061.438 | 164809.861 | 168141.937 | 168372.908 | 168137.961 | 166921.687 | 165390.486 | 163466.792 | 161175.427
Holistic Transition | Lct_BB001 | Number | UKPN Eastern | Sundon |  | 17568.355 | 25935.426 | 35852.452 | 46998.435 | 58374.252 | 68906.321 | 87744.067 | 111020.481 | 137719.603 | 167682.598 | 200436.47 | 237224.243 | 274487.308 | 312047.95 | 347605.152 | 380500.608 | 409557.384 | 434675.812 | 455927.875 | 473068.787 | 487102.966 | 496951.067 | 497633.712 | 496939.315 | 493344.562 | 488819.03 | 483133.466 | 476361.233
Holistic Transition | Lct_BB001 | Number | UKPN Eastern | Tilbury |  | 3493.796 | 5190.051 | 7313.452 | 9913.659 | 12950.817 | 16429.63 | 20921.194 | 26471.09 | 32837.076 | 39981.282 | 47790.928 | 56562.395 | 65447.187 | 74402.932 | 82880.989 | 90724.393 | 97652.525 | 103641.62 | 108708.84 | 112795.821 | 116142.051 | 118490.176 | 118652.942 | 118487.374 | 117630.261 | 116551.22 | 115195.586 | 113580.853
Holistic Transition | Lct_BB001 | Number | UKPN Eastern | Tottenham |  | 8604.426 | 12582.431 | 16878.157 | 20913.089 | 23608.256 | 23627.861 | 30087.292 | 38068.735 | 47223.819 | 57498.08 | 68729.327 | 81343.792 | 94121.234 | 107000.715 | 119193.22 | 130473.016 | 140436.535 | 149049.602 | 156336.898 | 162214.488 | 167026.785 | 170403.682 | 170637.759 | 170399.652 | 169167.017 | 167615.22 | 165665.649 | 163343.462
Holistic Transition | Lct_BB001 | Number | UKPN Eastern | Walpole (_A) |  | 11315.443 | 16997.605 | 24756.838 | 35416.057 | 49772.799 | 69115.216 | 88010.07 | 111357.048 | 138137.11 | 168190.941 | 201044.108 | 237943.407 | 275319.437 | 312993.948 | 348658.945 | 381654.125 | 410798.99 | 435993.566 | 457310.056 | 474502.932 | 488579.657 | 498457.613 | 499142.327 | 498445.825 | 494840.174 | 490300.923 | 484598.122 | 477805.359
Holistic Transition | Lct_BB001 | Number | UKPN Eastern | Warley |  | 5981.197 | 8841.414 | 12272.098 | 16204.799 | 20356.51 | 24440.234 | 31121.753 | 39377.614 | 48847.468 | 59474.977 | 71092.377 | 84140.553 | 97357.308 | 110679.611 | 123291.318 | 134958.936 | 145265.021 | 154174.222 | 161712.07 | 167791.743 | 172769.496 | 176262.497 | 176504.623 | 176258.329 | 174983.314 | 173378.163 | 171361.562 | 168959.534
Holistic Transition | Lct_BB001 | Number | UKPN Eastern | Watford South |  | 7712.772 | 11285.406 | 15168.083 | 18866.333 | 21446.722 | 21758.206 | 27706.507 | 35056.385 | 43487.033 | 52948.299 | 63290.826 | 74907.118 | 86673.491 | 98533.828 | 109761.549 | 120148.783 | 129323.896 | 137255.417 | 143966.075 | 149378.576 | 153810.079 | 156919.765 | 157135.32 | 156916.054 | 155780.956 | 154351.952 | 152556.65 | 150418.215
Holistic Transition | Lct_BB001 | Number | UKPN Eastern | West Thurrock |  | 122.183 | 178.67 | 239.67 | 296.966 | 335.237 | 335.515 | 427.239 | 540.576 | 670.578 | 816.472 | 975.956 | 1155.081 | 1336.521 | 1519.409 | 1692.543 | 1852.716 | 1994.198 | 2116.503 | 2219.983 | 2303.444 | 2371.779 | 2419.731 | 2423.055 | 2419.674 | 2402.17 | 2380.135 | 2352.451 | 2319.476
Holistic Transition | Lct_BB001 | Number | UKPN Eastern | Wymondley |  | 10890.567 | 16127.776 | 22511.629 | 30020.512 | 38283.309 | 46975.525 | 59817.787 | 75686.023 | 93887.623 | 114314.304 | 136643.61 | 161722.949 | 187126.308 | 212732.535 | 236972.956 | 259398.784 | 279207.668 | 296331.661 | 310819.836 | 322505.314 | 332072.84 | 338786.588 | 339251.967 | 338778.576 | 336327.924 | 333242.732 | 329366.71 | 324749.874
Holistic Transition | Lct_BB001 | Number | UKPN London | Acton Lane 22kV |  | 938.768 | 1360.602 | 1772.279 | 2067.9 | 2069.873 | 1550.207 | 1974.006 | 2497.663 | 3098.322 | 3772.409 | 4509.283 | 5336.909 | 6175.228 | 7020.242 | 7820.183 | 8560.243 | 9213.942 | 9779.04 | 10257.154 | 10642.779 | 10958.51 | 11180.066 | 11195.423 | 11179.801 | 11098.929 | 10997.117 | 10869.207 | 10716.85
Holistic Transition | Lct_BB001 | Number | UKPN London | Barking |  | 3383.028 | 4947.072 | 6636.036 | 8222.462 | 9282.129 | 9289.837 | 11829.511 | 14967.599 | 18567.131 | 22606.692 | 27022.515 | 31982.183 | 37005.928 | 42069.792 | 46863.555 | 51298.467 | 55215.854 | 58602.279 | 61467.447 | 63778.357 | 65670.422 | 66998.126 | 67090.159 | 66996.542 | 66511.903 | 65901.778 | 65135.26 | 64222.239
Holistic Transition | Lct_BB001 | Number | UKPN London | Barking West |  | 3383.028 | 4947.072 | 6636.036 | 8222.462 | 9282.129 | 9289.837 | 11829.511 | 14967.599 | 18567.131 | 22606.692 | 27022.515 | 31982.183 | 37005.928 | 42069.792 | 46863.555 | 51298.467 | 55215.854 | 58602.279 | 61467.447 | 63778.357 | 65670.422 | 66998.126 | 67090.159 | 66996.542 | 66511.903 | 65901.778 | 65135.26 | 64222.239
Holistic Transition | Lct_BB001 | Number | UKPN London | Beddington (_C) |  | 4381.462 | 6413.384 | 8630.207 | 10759.409 | 12282.445 | 12561.529 | 15995.625 | 20238.884 | 25106.098 | 30568.311 | 36539.298 | 43245.659 | 50038.666 | 56885.92 | 63367.95 | 69364.747 | 74661.758 | 79240.814 | 83115.036 | 86239.801 | 88798.213 | 90593.509 | 90717.954 | 90591.366 | 89936.048 | 89111.049 | 88074.578 | 86840.01
Holistic Transition | Lct_BB001 | Number | UKPN London | Canal Bank |  | 848.197 | 1229.334 | 1601.293 | 1868.393 | 1870.175 | 1400.646 | 1783.557 | 2256.693 | 2799.401 | 3408.453 | 4074.235 | 4822.013 | 5579.453 | 6342.941 | 7065.706 | 7734.365 | 8324.997 | 8835.575 | 9267.561 | 9615.982 | 9901.252 | 10101.432 | 10115.308 | 10101.193 | 10028.123 | 9936.134 | 9820.564 | 9682.907
Holistic Transition | Lct_BB001 | Number | UKPN London | City Road |  | 6753.334 | 9787.938 | 12749.472 | 14876.119 | 14890.311 | 11151.925 | 14200.66 | 17967.757 | 22288.792 | 27138.058 | 32439.004 | 38392.805 | 44423.527 | 50502.41 | 56257.053 | 61580.914 | 66283.515 | 70348.728 | 73788.2 | 76562.317 | 78833.634 | 80427.469 | 80537.949 | 80425.567 | 79843.785 | 79111.365 | 78191.203 | 77095.172
Holistic Transition | Lct_BB001 | Number | UKPN London | Greenford |  | 812.502 | 1177.599 | 1533.904 | 1789.764 | 1791.471 | 1341.701 | 1708.498 | 2161.723 | 2681.591 | 3265.012 | 3902.776 | 4619.085 | 5344.648 | 6076.006 | 6768.354 | 7408.874 | 7974.649 | 8463.74 | 8877.547 | 9211.304 | 9484.569 | 9676.325 | 9689.617 | 9676.097 | 9606.102 | 9517.983 | 9407.278 | 9275.413
Holistic Transition | Lct_BB001 | Number | UKPN London | Hackney 132kV |  | 3104.459 | 4539.715 | 6089.604 | 7545.399 | 8517.809 | 8524.883 | 10855.432 | 13735.12 | 17038.255 | 20745.187 | 24797.397 | 29348.67 | 33958.744 | 38605.634 | 43004.664 | 47074.391 | 50669.208 | 53776.784 | 56406.025 | 58526.648 | 60262.914 | 61481.291 | 61565.746 | 61479.838 | 61035.105 | 60475.22 | 59771.819 | 58933.979
Holistic Transition | Lct_BB001 | Number | UKPN London | Hackney 66kV |  | 3104.459 | 4539.715 | 6089.604 | 7545.399 | 8517.809 | 8524.883 | 10855.432 | 13735.12 | 17038.255 | 20745.187 | 24797.397 | 29348.67 | 33958.744 | 38605.634 | 43004.664 | 47074.391 | 50669.208 | 53776.784 | 56406.025 | 58526.648 | 60262.914 | 61481.291 | 61565.746 | 61479.838 | 61035.105 | 60475.22 | 59771.819 | 58933.979
Holistic Transition | Lct_BB001 | Number | UKPN London | Hurst |  | 6241.772 | 9136.419 | 12294.476 | 15327.708 | 17497.404 | 17894.984 | 22787.15 | 28832.039 | 35765.806 | 43547.201 | 52053.388 | 61607.179 | 71284.404 | 81038.91 | 90273.122 | 98816.077 | 106362.128 | 112885.388 | 118404.552 | 122856.05 | 126500.729 | 129058.283 | 129235.566 | 129055.231 | 128121.673 | 126946.391 | 125469.849 | 123711.099
Holistic Transition | Lct_BB001 | Number | UKPN London | Islington |  | 2737.043 | 3966.931 | 5167.205 | 6029.109 | 6034.86 | 4519.738 | 5755.353 | 7282.112 | 9033.374 | 10998.722 | 13147.131 | 15560.133 | 18004.311 | 20468.008 | 22800.294 | 24957.989 | 26863.896 | 28511.477 | 29905.453 | 31029.768 | 31950.305 | 32596.267 | 32641.043 | 32595.496 | 32359.707 | 32062.866 | 31689.936 | 31245.728
Holistic Transition | Lct_BB001 | Number | UKPN London | Littlebrook (_C) |  | 2795.069 | 4091.293 | 5505.473 | 6863.755 | 7835.346 | 8013.383 | 10204.097 | 12911.002 | 16015.946 | 19500.459 | 23309.533 | 27587.726 | 31921.192 | 36289.264 | 40424.349 | 44249.889 | 47629.014 | 50550.133 | 53021.618 | 55015.001 | 56647.09 | 57792.364 | 57871.751 | 57790.997 | 57372.949 | 56846.658 | 56185.461 | 55397.892
Holistic Transition | Lct_BB001 | Number | UKPN London | Lodge Road |  | 5887.722 | 8533.364 | 11115.303 | 12969.366 | 12981.739 | 9722.522 | 12380.484 | 15664.732 | 19431.916 | 23659.625 | 28281.121 | 33471.79 | 38729.522 | 44029.242 | 49046.28 | 53687.753 | 57787.596 | 61331.748 | 64330.365 | 66748.908 | 68729.098 | 70118.642 | 70214.962 | 70116.984 | 69609.773 | 68971.231 | 68169.011 | 67213.464
Holistic Transition | Lct_BB001 | Number | UKPN London | New Cross |  | 6505.338 | 9462.781 | 12475.995 | 14931.551 | 15767.32 | 13634.914 | 17362.454 | 21968.3 | 27251.418 | 33180.379 | 39661.587 | 46941.008 | 54314.478 | 61746.831 | 68782.752 | 75291.976 | 81041.618 | 86011.954 | 90217.229 | 93609.006 | 96386.035 | 98334.739 | 98469.818 | 98332.413 | 97621.098 | 96725.603 | 95600.566 | 94260.503
Holistic Transition | Lct_BB001 | Number | UKPN London | Perivale |  | 590.557 | 855.923 | 1114.9 | 1300.868 | 1302.109 | 975.199 | 1241.801 | 1571.222 | 1949.082 | 2373.135 | 2836.685 | 3357.326 | 3884.693 | 4416.271 | 4919.496 | 5385.05 | 5796.277 | 6151.767 | 6452.538 | 6695.125 | 6893.744 | 7033.12 | 7042.781 | 7032.954 | 6982.079 | 6918.031 | 6837.566 | 6741.722
Holistic Transition | Lct_BB001 | Number | UKPN London | Redbridge |  | 3406.271 | 4981.062 | 6681.63 | 8278.955 | 9345.903 | 9353.664 | 11910.787 | 15070.436 | 18694.699 | 22762.015 | 27208.178 | 32201.921 | 37260.182 | 42358.839 | 47185.538 | 51650.92 | 55595.222 | 59004.914 | 61889.768 | 64216.555 | 66121.62 | 67458.447 | 67551.112 | 67456.852 | 66968.883 | 66354.566 | 65582.781 | 64663.487
Holistic Transition | Lct_BB001 | Number | UKPN London | St John's Wood |  | 6227.18 | 9025.357 | 11756.158 | 13717.117 | 13730.203 | 10283.076 | 13094.283 | 16567.885 | 20552.267 | 25023.725 | 29911.674 | 35401.612 | 40962.48 | 46567.755 | 51874.052 | 56783.13 | 61119.351 | 64867.841 | 68039.344 | 70597.328 | 72691.687 | 74161.345 | 74263.218 | 74159.591 | 73623.137 | 72947.779 | 72099.307 | 71088.669
Holistic Transition | Lct_BB001 | Number | UKPN London | Wesley Avenue (Willesden) |  | 148.973 | 215.914 | 281.244 | 328.156 | 328.469 | 246.003 | 313.256 | 396.355 | 491.674 | 598.645 | 715.58 | 846.916 | 979.949 | 1114.044 | 1240.987 | 1358.428 | 1462.163 | 1551.839 | 1627.711 | 1688.906 | 1739.009 | 1774.168 | 1776.605 | 1774.126 | 1761.293 | 1745.136 | 1724.838 | 1700.66
Holistic Transition | Lct_BB001 | Number | UKPN London | West Ham |  | 4422.614 | 6467.281 | 8675.254 | 10749.181 | 12134.478 | 12144.555 | 15464.657 | 19567.063 | 24272.711 | 29553.609 | 35326.391 | 41810.138 | 48377.653 | 54997.616 | 61264.478 | 67062.214 | 72183.393 | 76610.449 | 80356.068 | 83377.108 | 85850.594 | 87586.296 | 87706.61 | 87584.224 | 86950.659 | 86153.046 | 85150.98 | 83957.392
Holistic Transition | Lct_BB001 | Number | UKPN London | Willesden 132kV |  | 4898.271 | 7099.304 | 9247.34 | 10789.822 | 10800.115 | 8088.62 | 10299.903 | 13032.222 | 16166.319 | 19683.548 | 23528.385 | 27846.746 | 32220.898 | 36629.983 | 40803.891 | 44665.349 | 48076.201 | 51024.746 | 53519.435 | 55531.534 | 57178.947 | 58334.974 | 58415.106 | 58333.594 | 57911.621 | 57380.388 | 56712.984 | 55918.021
Holistic Transition | Lct_BB001 | Number | UKPN London | Willesden 66kV |  | 1321.485 | 1915.293 | 2494.803 | 2910.944 | 2913.721 | 2182.197 | 2778.77 | 3515.912 | 4361.448 | 5310.347 | 6347.631 | 7512.664 | 8692.75 | 9882.259 | 11008.322 | 12050.089 | 12970.289 | 13765.766 | 14438.798 | 14981.635 | 15426.084 | 15737.964 | 15759.582 | 15737.591 | 15623.749 | 15480.43 | 15300.373 | 15085.903
Holistic Transition | Lct_BB001 | Number | UKPN London | Wimbledon North |  | 9391.922 | 13661.658 | 18011.911 | 21557.06 | 22763.68 | 19685.072 | 25066.615 | 31716.192 | 39343.564 | 47903.355 | 57260.44 | 67769.925 | 78415.191 | 89145.468 | 99303.406 | 108700.938 | 117001.842 | 124177.643 | 130248.905 | 135145.7 | 139154.967 | 141968.36 | 142163.377 | 141965.002 | 140938.058 | 139645.21 | 138020.965 | 136086.282
Holistic Transition | Lct_BB001 | Number | UKPN London | Wimbledon South |  | 9391.922 | 13661.658 | 18011.911 | 21557.06 | 22763.68 | 19685.072 | 25066.615 | 31716.192 | 39343.564 | 47903.355 | 57260.44 | 67769.925 | 78415.191 | 89145.468 | 99303.406 | 108700.938 | 117001.842 | 124177.643 | 130248.905 | 135145.7 | 139154.967 | 141968.36 | 142163.377 | 141965.002 | 140938.058 | 139645.21 | 138020.965 | 136086.282
Holistic Transition | Lct_BB001 | Number | UKPN South East | Beddington (_J) |  | 16304.075 | 23865.157 | 32114.288 | 40037.365 | 45704.808 | 46743.324 | 59522.106 | 75311.905 | 93423.534 | 113749.246 | 135968.177 | 160923.548 | 186201.338 | 211680.993 | 235801.594 | 258116.57 | 277827.539 | 294866.887 | 309283.446 | 320911.163 | 330431.396 | 337111.958 | 337575.037 | 337103.986 | 334665.448 | 331595.506 | 327738.644 | 323144.628
Holistic Transition | Lct_BB001 | Number | UKPN South East | Bolney |  | 20382.896 | 30224.472 | 42357.733 | 56881.212 | 73294.843 | 91258.509 | 116206.94 | 147033.878 | 182393.799 | 222076.346 | 265455.087 | 314176.268 | 363526.918 | 413271.676 | 460363.107 | 503929.36 | 542411.724 | 575678.197 | 603824.113 | 626525.283 | 645111.942 | 658154.621 | 659058.705 | 658139.057 | 653378.219 | 647384.672 | 639854.794 | 630885.75
Holistic Transition | Lct_BB001 | Number | UKPN South East | Canterbury |  | 2353.963 | 3501.948 | 4956.584 | 6769.333 | 8938.535 | 11501.97 | 14646.401 | 18531.742 | 22988.409 | 27989.887 | 33457.223 | 39597.906 | 45817.925 | 52087.617 | 58022.89 | 63513.86 | 68364.07 | 72556.884 | 76104.318 | 78965.51 | 81308.121 | 82951.984 | 83065.933 | 82950.023 | 82349.98 | 81594.57 | 80645.525 | 79515.091
Holistic Transition | Lct_BB001 | Number | UKPN South East | Chessington |  | 11631.095 | 17025.064 | 22909.877 | 28562.087 | 32605.161 | 33346.023 | 42462.225 | 53726.443 | 66647.022 | 81147.095 | 96997.765 | 114800.572 | 132833.388 | 151010.212 | 168217.506 | 184136.693 | 198198.218 | 210353.847 | 220638.415 | 228933.463 | 235725.062 | 240490.88 | 240821.234 | 240485.193 | 238745.574 | 236555.521 | 233804.09 | 230526.786
Holistic Transition | Lct_BB001 | Number | UKPN South East | Kemsley |  | 3306.907 | 4923.493 | 6985.107 | 9577.629 | 12717.748 | 16484.66 | 20991.269 | 26559.754 | 32947.063 | 40115.198 | 47951.002 | 56751.849 | 65666.4 | 74652.143 | 83158.596 | 91028.272 | 97979.609 | 103988.764 | 109072.957 | 113173.628 | 116531.066 | 118887.056 | 119050.366 | 118884.244 | 118024.261 | 116941.605 | 115581.43 | 113961.289
Holistic Transition | Lct_BB001 | Number | UKPN South East | Kingsnorth |  | 4080.736 | 6052.58 | 8488.828 | 11414.552 | 14737.118 | 18398.708 | 23428.583 | 29643.629 | 36772.574 | 44773.007 | 53518.633 | 63341.353 | 73290.981 | 83320.065 | 92814.21 | 101597.64 | 109356.104 | 116062.987 | 121737.509 | 126314.312 | 130061.585 | 132691.131 | 132873.404 | 132687.993 | 131728.156 | 130519.792 | 129001.687 | 127193.43
Holistic Transition | Lct_BB001 | Number | UKPN South East | Littlebrook (_J) |  | 694.71 | 1016.885 | 1368.377 | 1705.977 | 1947.464 | 1991.715 | 2536.214 | 3209.011 | 3980.741 | 4846.812 | 5793.552 | 6856.891 | 7933.967 | 9019.646 | 10047.415 | 10998.248 | 11838.125 | 12564.165 | 13178.449 | 13673.901 | 14079.555 | 14364.211 | 14383.943 | 14363.871 | 14259.966 | 14129.157 | 13964.818 | 13769.068
Holistic Transition | Lct_BB001 | Number | UKPN South East | Ninfield |  | 12865.631 | 19077.609 | 26736.092 | 35903.274 | 46263.515 | 57602.135 | 73349.52 | 92807.403 | 115126.494 | 140174.015 | 167554.564 | 198307.248 | 229457.251 | 260856.013 | 290580.003 | 318078.909 | 342368.878 | 363366.589 | 381132.219 | 395461.139 | 407192.99 | 415425.495 | 415996.151 | 415415.671 | 412410.642 | 408627.531 | 403874.692 | 398213.454
Holistic Transition | Lct_BB001 | Number | UKPN South East | Northfleet East |  | 13591.942 | 20159.674 | 28274.226 | 38019.102 | 49085.761 | 61281.631 | 78034.923 | 98735.733 | 122480.517 | 149128.018 | 178257.575 | 210974.672 | 244114.467 | 277518.912 | 309141.604 | 338397.079 | 364238.636 | 386577.635 | 405478.093 | 420722.313 | 433203.568 | 441961.947 | 442569.055 | 441951.495 | 438754.512 | 434729.744 | 429673.304 | 423650.439
Holistic Transition | Lct_BB001 | Number | UKPN South East | Richborough |  | 4707.927 | 7003.896 | 9913.169 | 13538.665 | 17877.07 | 23003.939 | 29292.801 | 37063.485 | 45976.818 | 55979.774 | 66914.447 | 79195.812 | 91635.851 | 104175.233 | 116045.78 | 127027.72 | 136728.141 | 145113.769 | 152208.636 | 157931.021 | 162616.243 | 165903.969 | 166131.865 | 165900.045 | 164699.96 | 163189.14 | 161291.05 | 159030.183
Holistic Transition | Lct_BB001 | Number | UKPN South East | Sellindge |  | 8439.018 | 12554.603 | 17769.656 | 24268.769 | 32046.15 | 41237.445 | 52511.019 | 66440.944 | 82419.211 | 100350.764 | 119952.536 | 141968.423 | 164268.751 | 186747.167 | 208026.611 | 227713.115 | 245102.336 | 260134.625 | 272853.063 | 283111.156 | 291510.004 | 297403.665 | 297812.198 | 297396.632 | 295245.328 | 292536.994 | 289134.43 | 285081.542
Holistic Transition | Lct_BB001 | Number | UKPN South East | West Weybridge |  | 12176.19 | 17822.949 | 23983.555 | 29900.658 | 34133.211 | 34908.794 | 44452.229 | 56244.349 | 69770.454 | 84950.078 | 101543.595 | 120180.736 | 139058.665 | 158087.351 | 176101.07 | 192766.314 | 207486.837 | 220212.143 | 230978.7 | 239662.499 | 246772.388 | 251761.557 | 252107.393 | 251755.604 | 249934.457 | 247641.767 | 244761.389 | 241330.492
Holistic Transition | Lct_BB002 | Number | Electricity North West | Bredbury |  | 2549.777 | 3188.182 | 3888.318 | 4690.678 | 5579.343 | 6599.41 | 7560.467 | 8451.065 | 9274.495 | 10068.974 | 10890.294 | 10254.088 | 9759.175 | 8921.398 | 8216.808 | 7472.909 | 6675.57 | 5794.825 | 4853.515 | 3826.743 | 2735.511 | 1705.629 | 750.199 | 0 | 0 | 0 | 0 | 0
Holistic Transition | Lct_BB002 | Number | Electricity North West | Harker |  | 1295.156 | 1648.684 | 2116.792 | 2762.982 | 3625.847 | 4786.988 | 5484.106 | 6130.115 | 6727.404 | 7303.691 | 7899.449 | 7437.967 | 7078.974 | 6471.279 | 5960.194 | 5420.594 | 4842.232 | 4203.369 | 3520.575 | 2775.789 | 1984.247 | 1237.205 | 544.169 | 0 | 0 | 0 | 0 | 0
Holistic Transition | Lct_BB002 | Number | Electricity North West | Heysham (NGET) |  | 743.354 | 937.582 | 1172.878 | 1472.951 | 1846.1 | 2321.744 | 2659.854 | 2973.176 | 3262.867 | 3542.373 | 3831.323 | 3607.499 | 3433.383 | 3138.644 | 2890.762 | 2629.05 | 2348.538 | 2038.682 | 1707.519 | 1346.289 | 962.382 | 600.059 | 263.928 | 0 | 0 | 0 | 0 | 0
Holistic Transition | Lct_BB002 | Number | Electricity North West | Hutton |  | 1301.169 | 1660.311 | 2145.865 | 2827.457 | 3750.199 | 5004.039 | 5732.766 | 6408.066 | 7032.437 | 7634.855 | 8257.625 | 7775.219 | 7399.948 | 6764.699 | 6230.44 | 5666.374 | 5061.788 | 4393.958 | 3680.205 | 2901.649 | 2074.217 | 1293.302 | 568.842 | 0 | 0 | 0 | 0 | 0
Holistic Transition | Lct_BB002 | Number | Electricity North West | Kearsley 132kV |  | 2242.862 | 2842.658 | 3605.537 | 4623.237 | 5942.772 | 7680.528 | 8799.027 | 9835.522 | 10793.848 | 11718.478 | 12674.348 | 11933.918 | 11357.927 | 10382.906 | 9562.89 | 8697.125 | 7769.166 | 6744.136 | 5648.62 | 4453.642 | 3183.644 | 1985.045 | 873.097 | 0 | 0 | 0 | 0 | 0
Holistic Transition | Lct_BB002 | Number | Electricity North West | Kearsley 33kV |  | 2242.862 | 2842.658 | 3605.537 | 4623.237 | 5942.772 | 7680.528 | 8799.027 | 9835.522 | 10793.848 | 11718.478 | 12674.348 | 11933.918 | 11357.927 | 10382.906 | 9562.89 | 8697.125 | 7769.166 | 6744.136 | 5648.62 | 4453.642 | 3183.644 | 1985.045 | 873.097 | 0 | 0 | 0 | 0 | 0
Holistic Transition | Lct_BB002 | Number | Electricity North West | Kirkby (_G) |  | 515.295 | 650.714 | 816.82 | 1031.192 | 1300.827 | 1647.683 | 1887.632 | 2109.989 | 2315.576 | 2513.934 | 2718.994 | 2560.152 | 2436.586 | 2227.417 | 2051.501 | 1865.771 | 1666.699 | 1446.802 | 1211.784 | 955.428 | 682.979 | 425.847 | 187.303 | 0 | 0 | 0 | 0 | 0
Holistic Transition | Lct_BB002 | Number | Electricity North West | Macclesfield |  | 837.813 | 1037.379 | 1228.202 | 1408.612 | 1557.098 | 1668.007 | 1910.915 | 2136.014 | 2344.137 | 2544.942 | 2752.531 | 2591.73 | 2466.64 | 2254.891 | 2076.806 | 1888.784 | 1687.256 | 1464.647 | 1226.73 | 967.213 | 691.403 | 431.099 | 189.613 | 0 | 0 | 0 | 0 | 0
Holistic Transition | Lct_BB002 | Number | Electricity North West | Ormonde |  | 371.677 | 468.791 | 586.439 | 736.475 | 923.05 | 1160.872 | 1329.927 | 1486.588 | 1631.434 | 1771.187 | 1915.661 | 1803.749 | 1716.691 | 1569.322 | 1445.381 | 1314.525 | 1174.269 | 1019.341 | 853.759 | 673.145 | 481.191 | 300.029 | 131.964 | 0 | 0 | 0 | 0 | 0
Holistic Transition | Lct_BB002 | Number | Electricity North West | Padiham |  | 2660.884 | 3353.699 | 4186.586 | 5240.832 | 6542.258 | 8191.279 | 9384.157 | 10489.579 | 11511.632 | 12497.75 | 13517.184 | 12727.517 | 12113.223 | 11073.363 | 10198.816 | 9275.478 | 8285.811 | 7192.617 | 6024.25 | 4749.806 | 3395.355 | 2117.05 | 931.157 | 0 | 0 | 0 | 0 | 0
Holistic Transition | Lct_BB002 | Number | Electricity North West | Penwortham East |  | 1390.313 | 1762.295 | 2235.878 | 2868.191 | 3688.663 | 4769.798 | 5464.413 | 6108.103 | 6703.246 | 7277.464 | 7871.083 | 7411.258 | 7053.554 | 6448.041 | 5938.791 | 5401.129 | 4824.844 | 4188.275 | 3507.933 | 2765.822 | 1977.122 | 1232.762 | 542.215 | 0 | 0 | 0 | 0 | 0
Holistic Transition | Lct_BB002 | Number | Electricity North West | Penwortham West |  | 969.449 | 1228.829 | 1559.053 | 1999.958 | 2572.063 | 3325.926 | 3810.274 | 4259.111 | 4674.098 | 5074.494 | 5488.418 | 5167.787 | 4918.363 | 4496.146 | 4141.052 | 3766.147 | 3364.309 | 2920.437 | 2446.042 | 1928.576 | 1378.625 | 859.591 | 378.08 | 0 | 0 | 0 | 0 | 0
Holistic Transition | Lct_BB002 | Number | Electricity North West | Robin Rigg |  | 1295.156 | 1648.684 | 2116.792 | 2762.982 | 3625.847 | 4786.988 | 5484.106 | 6130.115 | 6727.404 | 7303.691 | 7899.449 | 7437.967 | 7078.974 | 6471.279 | 5960.194 | 5420.594 | 4842.232 | 4203.369 | 3520.575 | 2775.789 | 1984.247 | 1237.205 | 544.169 | 0 | 0 | 0 | 0 | 0
Holistic Transition | Lct_BB002 | Number | Electricity North West | Rochdale |  | 1745.966 | 2212.881 | 2806.747 | 3598.98 | 4626.179 | 5978.943 | 6849.643 | 7656.508 | 8402.521 | 9122.303 | 9866.405 | 9290.014 | 8841.631 | 8082.621 | 7444.276 | 6770.317 | 6047.943 | 5250.004 | 4397.195 | 3466.958 | 2478.323 | 1545.268 | 679.666 | 0 | 0 | 0 | 0 | 0
Holistic Transition | Lct_BB002 | Number | Electricity North West | South Manchester |  | 1869.761 | 2337.906 | 2851.318 | 3439.692 | 4091.353 | 4839.372 | 5544.119 | 6197.198 | 6801.023 | 7383.616 | 7985.894 | 7519.362 | 7156.44 | 6542.095 | 6025.417 | 5479.913 | 4895.221 | 4249.367 | 3559.101 | 2806.165 | 2005.961 | 1250.744 | 550.124 | 0 | 0 | 0 | 0 | 0
Holistic Transition | Lct_BB002 | Number | Electricity North West | Stalybridge |  | 2943.586 | 3736.846 | 4761.42 | 6146.619 | 7963.84 | 10378.015 | 11889.342 | 13289.867 | 14584.767 | 15834.137 | 17125.719 | 16125.243 | 15346.958 | 14029.498 | 12921.483 | 11751.652 | 10497.783 | 9112.751 | 7632.479 | 6017.81 | 4301.776 | 2682.216 | 1179.738 | 0 | 0 | 0 | 0 | 0
Holistic Transition | Lct_BB002 | Number | Electricity North West | Stanah |  | 969.449 | 1228.829 | 1559.053 | 1999.958 | 2572.063 | 3325.926 | 3810.274 | 4259.111 | 4674.098 | 5074.494 | 5488.418 | 5167.787 | 4918.363 | 4496.146 | 4141.052 | 3766.147 | 3364.309 | 2920.437 | 2446.042 | 1928.576 | 1378.625 | 859.591 | 378.08 | 0 | 0 | 0 | 0 | 0
Holistic Transition | Lct_BB002 | Number | Electricity North West | Walney 2 |  | 969.449 | 1228.829 | 1559.053 | 1999.958 | 2572.063 | 3325.926 | 3810.274 | 4259.111 | 4674.098 | 5074.494 | 5488.418 | 5167.787 | 4918.363 | 4496.146 | 4141.052 | 3766.147 | 3364.309 | 2920.437 | 2446.042 | 1928.576 | 1378.625 | 859.591 | 378.08 | 0 | 0 | 0 | 0 | 0
Holistic Transition | Lct_BB002 | Number | Electricity North West | Washway Farm |  | 515.295 | 650.714 | 816.82 | 1031.192 | 1300.827 | 1647.683 | 1887.632 | 2109.989 | 2315.576 | 2513.934 | 2718.994 | 2560.152 | 2436.586 | 2227.417 | 2051.501 | 1865.771 | 1666.699 | 1446.802 | 1211.784 | 955.428 | 682.979 | 425.847 | 187.303 | 0 | 0 | 0 | 0 | 0
Holistic Transition | Lct_BB002 | Number | Electricity North West | Whitegate |  | 1308.465 | 1658.381 | 2103.438 | 2697.155 | 3466.959 | 4480.751 | 5133.272 | 5737.955 | 6297.033 | 6836.454 | 7394.1 | 6962.14 | 6626.112 | 6057.293 | 5578.903 | 5073.824 | 4532.461 | 3934.468 | 3295.354 | 2598.214 | 1857.309 | 1158.058 | 509.357 | 0 | 0 | 0 | 0 | 0
Holistic Transition | Lct_BB002 | Number | IDNO - Refer to Comment Field | Tynemouth 2 |  | 295.038 | 374.077 | 474.96 | 609.958 | 785.476 | 1017.1 | 1165.218 | 1302.477 | 1429.384 | 1551.829 | 1678.41 | 1580.358 | 1504.082 | 1374.964 | 1266.373 | 1151.724 | 1028.838 | 893.097 | 748.023 | 589.777 | 421.597 | 262.871 | 115.621 | 0 | 0 | 0 | 0 | 0 | Note: TYNE2 is operated by an IDNO allocated to GSP Group/licence area F
Holistic Transition | Lct_BB002 | Number | NGED East Midlands | Berkswell |  | 3482.576 | 4374.191 | 5406.048 | 6662.306 | 8152.594 | 9977.95 | 11431.016 | 12777.552 | 14022.534 | 15223.742 | 16465.534 | 15503.626 | 14755.343 | 13488.67 | 12423.368 | 11298.633 | 10093.1 | 8761.46 | 7338.252 | 5785.828 | 4135.945 | 2578.818 | 1134.26 | 0 | 0 | 0 | 0 | 0
Holistic Transition | Lct_BB002 | Number | NGED East Midlands | Bicker Fen |  | 1920.007 | 2430.148 | 3070.461 | 3914.611 | 4997.553 | 6412.265 | 7346.069 | 8211.412 | 9011.492 | 9783.44 | 10581.47 | 9963.306 | 9482.426 | 8668.407 | 7983.798 | 7260.994 | 6486.266 | 5630.496 | 4715.88 | 3718.225 | 2657.939 | 1657.261 | 728.925 | 0 | 0 | 0 | 0 | 0
Holistic Transition | Lct_BB002 | Number | NGED East Midlands | Chesterfield |  | 4002.781 | 5041.081 | 6278.982 | 7833.032 | 9735.841 | 12130.63 | 13897.187 | 15534.229 | 17047.808 | 18508.169 | 20017.871 | 18848.436 | 17938.716 | 16398.767 | 15103.633 | 13736.243 | 12270.624 | 10651.691 | 8921.434 | 7034.084 | 5028.249 | 3135.182 | 1378.97 | 0 | 0 | 0 | 0 | 0
Holistic Transition | Lct_BB002 | Number | NGED East Midlands | Coventry |  | 4428.468 | 5562.252 | 6874.368 | 8471.834 | 10366.895 | 12688.029 | 14535.759 | 16248.022 | 17831.15 | 19358.615 | 20937.686 | 19714.517 | 18762.995 | 17152.285 | 15797.641 | 14367.42 | 12834.456 | 11141.133 | 9331.371 | 7357.298 | 5259.296 | 3279.243 | 1442.333 | 0 | 0 | 0 | 0 | 0
Holistic Transition | Lct_BB002 | Number | NGED East Midlands | Drakelow |  | 1342.005 | 1697.566 | 2141.252 | 2723.076 | 3465.864 | 4432.589 | 5078.096 | 5676.279 | 6229.348 | 6762.971 | 7314.623 | 6887.306 | 6554.89 | 5992.185 | 5518.937 | 5019.287 | 4483.743 | 3892.177 | 3259.933 | 2570.287 | 1837.346 | 1145.61 | 503.882 | 0 | 0 | 0 | 0 | 0
Holistic Transition | Lct_BB002 | Number | NGED East Midlands | East Claydon (_B) |  | 6505.744 | 8044.622 | 9484.908 | 10797.808 | 11799.063 | 12423.13 | 14232.282 | 15908.798 | 17458.873 | 18954.447 | 20500.551 | 19302.919 | 18371.263 | 16794.182 | 15467.819 | 14067.458 | 12566.499 | 10908.53 | 9136.552 | 7203.693 | 5149.493 | 3210.779 | 1412.22 | 0 | 0 | 0 | 0 | 0
Holistic Transition | Lct_BB002 | Number | NGED East Midlands | Enderby |  | 2694.1 | 3410.953 | 4313.409 | 5506.357 | 7040.499 | 9048.38 | 10366.076 | 11587.165 | 12716.161 | 13805.462 | 14931.566 | 14059.271 | 13380.7 | 12232.034 | 11265.978 | 10246.026 | 9152.803 | 7945.222 | 6654.603 | 5246.806 | 3750.631 | 2338.569 | 1028.59 | 0 | 0 | 0 | 0 | 0
Holistic Transition | Lct_BB002 | Number | NGED East Midlands | Grendon |  | 8414.994 | 10514.973 | 12798.926 | 15390.302 | 18225.487 | 21439.382 | 24561.551 | 27454.82 | 30129.883 | 32710.891 | 35379.1 | 33312.27 | 31704.452 | 28982.783 | 26693.795 | 24277.103 | 21686.804 | 18825.541 | 15767.526 | 12431.87 | 8886.806 | 5541.044 | 2437.157 | 0 | 0 | 0 | 0 | 0
Holistic Transition | Lct_BB002 | Number | NGED East Midlands | Ratcliffe |  | 2922.485 | 3672.955 | 4547.514 | 5620.09 | 6902.354 | 8483.61 | 9719.059 | 10863.932 | 11922.46 | 12943.77 | 13999.586 | 13181.737 | 12545.52 | 11468.55 | 10562.792 | 9606.502 | 8581.515 | 7449.307 | 6239.244 | 4919.318 | 3516.528 | 2192.603 | 964.388 | 0 | 0 | 0 | 0 | 0
Holistic Transition | Lct_BB002 | Number | NGED East Midlands | Staythorpe |  | 3905.568 | 4892.965 | 6002.037 | 7308.801 | 8804.086 | 10576.095 | 12116.268 | 13543.524 | 14863.139 | 16136.356 | 17452.589 | 16433.017 | 15639.877 | 14297.272 | 13168.109 | 11975.949 | 10698.149 | 9286.681 | 7778.156 | 6132.669 | 4383.881 | 2733.41 | 1202.255 | 0 | 0 | 0 | 0 | 0
Holistic Transition | Lct_BB002 | Number | NGED East Midlands | Stoke Bardolph |  | 901.239 | 1132.669 | 1402.367 | 1733.129 | 2128.554 | 2616.183 | 2997.172 | 3350.229 | 3676.659 | 3991.612 | 4317.205 | 4064.996 | 3868.799 | 3536.682 | 3257.364 | 2962.462 | 2646.375 | 2297.224 | 1924.064 | 1517.024 | 1084.43 | 676.157 | 297.399 | 0 | 0 | 0 | 0 | 0
Holistic Transition | Lct_BB002 | Number | NGED East Midlands | Walpole (_B) |  | 2386.434 | 3002.7 | 3730.108 | 4634.09 | 5729.679 | 7096.719 | 8130.199 | 9087.909 | 9973.39 | 10827.738 | 11710.951 | 11026.803 | 10494.594 | 9593.685 | 8836 | 8036.043 | 7178.619 | 6231.503 | 5219.26 | 4115.114 | 2941.651 | 1834.159 | 806.731 | 0 | 0 | 0 | 0 | 0
Holistic Transition | Lct_BB002 | Number | NGED East Midlands | West Burton |  | 866.584 | 1095.05 | 1377.197 | 1743.656 | 2207.361 | 2806.698 | 3215.431 | 3594.198 | 3944.399 | 4282.287 | 4631.59 | 4361.015 | 4150.53 | 3794.228 | 3494.569 | 3178.193 | 2839.088 | 2464.511 | 2064.177 | 1627.496 | 1163.4 | 725.396 | 319.056 | 0 | 0 | 0 | 0 | 0
Holistic Transition | Lct_BB002 | Number | NGED East Midlands | Willington |  | 4713.169 | 5919.843 | 7316.313 | 9016.479 | 11033.371 | 13503.728 | 15470.246 | 17292.589 | 18977.495 | 20603.158 | 22283.746 | 20981.941 | 19969.247 | 18254.986 | 16813.253 | 15291.085 | 13659.568 | 11857.384 | 9931.274 | 7830.29 | 5597.41 | 3490.061 | 1535.059 | 0 | 0 | 0 | 0 | 0
Holistic Transition | Lct_BB002 | Number | NGED South Wales | Aberthaw |  | 1213.092 | 1543.748 | 1980.379 | 2581.772 | 3383.322 | 4460.509 | 5110.083 | 5712.033 | 6268.586 | 6805.57 | 7360.696 | 6930.688 | 6596.178 | 6029.929 | 5553.7 | 5050.903 | 4511.985 | 3916.693 | 3280.467 | 2586.477 | 1848.919 | 1152.826 | 507.056 | 0 | 0 | 0 | 0 | 0
Holistic Transition | Lct_BB002 | Number | NGED South Wales | Alpha Steel (Uskmouth) |  | 962.264 | 1224.552 | 1570.902 | 2047.947 | 2683.762 | 3538.222 | 4053.486 | 4530.973 | 4972.449 | 5398.402 | 5838.747 | 5497.65 | 5232.306 | 4783.139 | 4405.378 | 4006.542 | 3579.055 | 3106.85 | 2602.175 | 2051.679 | 1466.623 | 914.46 | 402.213 | 0 | 0 | 0 | 0 | 0
Holistic Transition | Lct_BB002 | Number | NGED South Wales | Cardiff East |  | 1221.1 | 1553.938 | 1993.452 | 2598.815 | 3405.656 | 4489.954 | 5143.815 | 5749.74 | 6309.966 | 6850.495 | 7409.286 | 6976.439 | 6639.721 | 6069.734 | 5590.362 | 5084.245 | 4541.77 | 3942.548 | 3302.122 | 2603.551 | 1861.124 | 1160.436 | 510.403 | 0 | 0 | 0 | 0 | 0
Holistic Transition | Lct_BB002 | Number | NGED South Wales | Grange |  | 495.921 | 631.277 | 810.474 | 1057.81 | 1388.044 | 1832.4 | 2099.248 | 2346.532 | 2575.167 | 2795.763 | 3023.812 | 2847.162 | 2709.744 | 2477.126 | 2281.488 | 2074.937 | 1853.547 | 1608.998 | 1347.633 | 1062.538 | 759.545 | 473.587 | 208.301 | 0 | 0 | 0 | 0 | 0
Holistic Transition | Lct_BB002 | Number | NGED South Wales | Imperial Park |  | 31.826 | 41.109 | 54.905 | 75.65 | 105.242 | 146.885 | 168.275 | 188.098 | 206.425 | 224.108 | 242.388 | 228.228 | 217.213 | 198.566 | 182.884 | 166.327 | 148.58 | 128.977 | 108.026 | 85.173 | 60.885 | 37.963 | 16.697 | 0 | 0 | 0 | 0 | 0
Holistic Transition | Lct_BB002 | Number | NGED South Wales | Pembroke |  | 701.078 | 905.584 | 1209.492 | 1666.461 | 2318.346 | 3235.681 | 3706.886 | 4143.545 | 4547.272 | 4936.803 | 5339.496 | 5027.565 | 4784.909 | 4374.149 | 4028.689 | 3663.957 | 3273.023 | 2841.194 | 2379.672 | 1876.247 | 1341.217 | 836.267 | 367.821 | 0 | 0 | 0 | 0 | 0
Holistic Transition | Lct_BB002 | Number | NGED South Wales | Pyle |  | 650.182 | 827.643 | 1062.581 | 1386.853 | 1819.811 | 2402.388 | 2752.242 | 3076.447 | 3376.201 | 3665.416 | 3964.402 | 3732.803 | 3552.639 | 3247.663 | 2991.171 | 2720.368 | 2430.113 | 2109.494 | 1766.829 | 1393.052 | 995.81 | 620.901 | 273.095 | 0 | 0 | 0 | 0 | 0
Holistic Transition | Lct_BB002 | Number | NGED South Wales | Rassau |  | 1367.909 | 1766.931 | 2359.902 | 3251.517 | 4523.444 | 6313.303 | 7232.695 | 8084.682 | 8872.414 | 9632.449 | 10418.163 | 9809.539 | 9336.081 | 8534.625 | 7860.582 | 7148.933 | 6386.162 | 5543.599 | 4643.099 | 3660.841 | 2616.918 | 1631.684 | 717.675 | 0 | 0 | 0 | 0 | 0
Holistic Transition | Lct_BB002 | Number | NGED South Wales | Swansea North |  | 3690.171 | 4766.602 | 6366.243 | 8771.526 | 12202.77 | 17031.223 | 19511.441 | 21809.824 | 23934.866 | 25985.192 | 28104.79 | 26462.921 | 25185.688 | 23023.622 | 21205.274 | 19285.479 | 17227.772 | 14954.814 | 12525.559 | 9875.748 | 7059.587 | 4401.748 | 1936.053 | 0 | 0 | 0 | 0 | 0
Holistic Transition | Lct_BB002 | Number | NGED South Wales | Upper Boat 132kV |  | 971.8 | 1236.687 | 1586.47 | 2068.242 | 2710.358 | 3573.286 | 4093.656 | 4575.874 | 5021.725 | 5451.9 | 5896.608 | 5552.131 | 5284.158 | 4830.539 | 4449.035 | 4046.247 | 3614.523 | 3137.639 | 2627.962 | 2072.01 | 1481.157 | 923.522 | 406.199 | 0 | 0 | 0 | 0 | 0
Holistic Transition | Lct_BB002 | Number | NGED South Wales | Upper Boat 33kV |  | 971.8 | 1236.687 | 1586.47 | 2068.242 | 2710.358 | 3573.286 | 4093.656 | 4575.874 | 5021.725 | 5451.9 | 5896.608 | 5552.131 | 5284.158 | 4830.539 | 4449.035 | 4046.247 | 3614.523 | 3137.639 | 2627.962 | 2072.01 | 1481.157 | 923.522 | 406.199 | 0 | 0 | 0 | 0 | 0
Holistic Transition | Lct_BB002 | Number | NGED South Wales | Uskmouth |  | 962.264 | 1224.552 | 1570.902 | 2047.947 | 2683.762 | 3538.222 | 4053.486 | 4530.973 | 4972.449 | 5398.402 | 5838.747 | 5497.65 | 5232.306 | 4783.139 | 4405.378 | 4006.542 | 3579.055 | 3106.85 | 2602.175 | 2051.679 | 1466.623 | 914.46 | 402.213 | 0 | 0 | 0 | 0 | 0
Holistic Transition | Lct_BB002 | Number | NGED South West | Abham |  | 2924.538 | 3705.399 | 4695.403 | 6012.363 | 7715.615 | 9954.447 | 11404.091 | 12747.455 | 13989.505 | 15187.884 | 16426.751 | 15467.108 | 14720.588 | 13456.899 | 12394.106 | 11272.02 | 10069.327 | 8740.823 | 7320.967 | 5772.2 | 4126.203 | 2572.744 | 1131.588 | 0 | 0 | 0 | 0 | 0
Holistic Transition | Lct_BB002 | Number | NGED South West | Alverdiscott |  | 3759.059 | 4762.74 | 6035.244 | 7728 | 9917.278 | 12794.964 | 14658.266 | 16384.961 | 17981.432 | 19521.77 | 21114.15 | 19880.671 | 18921.13 | 17296.846 | 15930.784 | 14488.509 | 12942.625 | 11235.031 | 9410.016 | 7419.306 | 5303.622 | 3306.88 | 1454.489 | 0 | 0 | 0 | 0 | 0
Holistic Transition | Lct_BB002 | Number | NGED South West | Axminster |  | 981.224 | 1228.41 | 1503.648 | 1824.737 | 2187.961 | 2613.706 | 2994.334 | 3347.056 | 3673.177 | 3987.832 | 4313.117 | 4061.147 | 3865.135 | 3533.333 | 3254.279 | 2959.656 | 2643.869 | 2295.049 | 1922.242 | 1515.587 | 1083.403 | 675.517 | 297.117 | 0 | 0 | 0 | 0 | 0
Holistic Transition | Lct_BB002 | Number | NGED South West | Bridgewater |  | 3679.268 | 4597.465 | 5596.179 | 6729.428 | 7969.443 | 9375.261 | 10740.559 | 12005.761 | 13175.543 | 14304.196 | 15470.982 | 14567.174 | 13864.089 | 12673.926 | 11672.971 | 10616.172 | 9483.456 | 8232.25 | 6895.006 | 5436.352 | 3886.125 | 2423.052 | 1065.748 | 0 | 0 | 0 | 0 | 0
Holistic Transition | Lct_BB002 | Number | NGED South West | Exeter |  | 1960.865 | 2484.423 | 3148.208 | 4031.213 | 5173.222 | 6674.33 | 7646.298 | 8547.006 | 9379.785 | 10183.282 | 11013.927 | 10370.499 | 9869.966 | 9022.679 | 8310.09 | 7557.746 | 6751.355 | 5860.611 | 4908.615 | 3870.186 | 2766.567 | 1724.992 | 758.716 | 0 | 0 | 0 | 0 | 0
Holistic Transition | Lct_BB002 | Number | NGED South West | Indian Queens |  | 2994.239 | 3793.71 | 4807.309 | 6155.656 | 7899.503 | 10191.693 | 11675.886 | 13051.267 | 14322.918 | 15549.858 | 16818.252 | 15835.737 | 15071.425 | 13777.618 | 12689.496 | 11540.668 | 10309.31 | 8949.144 | 7495.448 | 5909.769 | 4224.543 | 2634.06 | 1158.558 | 0 | 0 | 0 | 0 | 0
Holistic Transition | Lct_BB002 | Number | NGED South West | Landulph |  | 1617.917 | 2049.906 | 2597.598 | 3326.168 | 4268.444 | 5507.014 | 6308.988 | 7052.166 | 7739.294 | 8402.263 | 9087.631 | 8556.736 | 8143.745 | 7444.645 | 6856.686 | 6235.924 | 5570.568 | 4835.611 | 4050.116 | 3193.305 | 2282.704 | 1423.297 | 626.019 | 0 | 0 | 0 | 0 | 0
Holistic Transition | Lct_BB002 | Number | NGED South West | Sandford |  | 843.665 | 1049.897 | 1262.324 | 1487.001 | 1710.679 | 1938.244 | 2220.506 | 2482.075 | 2723.916 | 2957.254 | 3198.476 | 3011.622 | 2866.266 | 2620.211 | 2413.274 | 2194.791 | 1960.613 | 1701.938 | 1425.476 | 1123.913 | 803.419 | 500.943 | 220.333 | 0 | 0 | 0 | 0 | 0
Holistic Transition | Lct_BB002 | Number | NGED South West | Seabank |  | 2106.103 | 2620.936 | 3151.231 | 3712.109 | 4270.493 | 4838.58 | 5543.212 | 6196.184 | 6799.91 | 7382.408 | 7984.587 | 7518.132 | 7155.269 | 6541.025 | 6024.431 | 5479.016 | 4894.42 | 4248.672 | 3558.519 | 2805.706 | 2005.633 | 1250.539 | 550.034 | 0 | 0 | 0 | 0 | 0
Holistic Transition | Lct_BB002 | Number | NGED South West | Taunton |  | 1686.06 | 2125.161 | 2653.304 | 3322.146 | 4148.207 | 5195.318 | 5951.901 | 6653.015 | 7301.252 | 7926.697 | 8573.273 | 8072.427 | 7682.811 | 7023.28 | 6468.599 | 5882.972 | 5255.275 | 4561.917 | 3820.88 | 3012.564 | 2153.504 | 1342.739 | 590.586 | 0 | 0 | 0 | 0 | 0
Holistic Transition | Lct_BB002 | Number | NGED West Midlands | Bishops Wood |  | 6445.398 | 8153.094 | 10284.035 | 13078.425 | 16645.9 | 21288.895 | 24389.149 | 27262.11 | 29918.396 | 32481.287 | 35130.768 | 33078.445 | 31481.913 | 28779.348 | 26506.426 | 24106.698 | 21534.58 | 18693.401 | 15656.851 | 12344.608 | 8824.428 | 5502.151 | 2420.051 | 0 | 0 | 0 | 0 | 0
Holistic Transition | Lct_BB002 | Number | NGED West Midlands | Bushbury |  | 1229.301 | 1555.002 | 1961.427 | 2494.388 | 3174.796 | 4060.333 | 4651.631 | 5199.577 | 5706.199 | 6195.007 | 6700.33 | 6308.9 | 6004.401 | 5488.953 | 5055.449 | 4597.76 | 4107.192 | 3565.307 | 2986.159 | 2354.43 | 1683.043 | 1049.4 | 461.565 | 0 | 0 | 0 | 0 | 0
Holistic Transition | Lct_BB002 | Number | NGED West Midlands | Bustleholme |  | 2075.481 | 2606.849 | 3221.795 | 3970.477 | 4858.63 | 5946.472 | 6812.443 | 7614.926 | 8356.887 | 9072.761 | 9812.821 | 9239.561 | 8793.613 | 8038.725 | 7403.847 | 6733.548 | 6015.097 | 5221.491 | 4373.314 | 3448.129 | 2464.863 | 1536.876 | 675.975 | 0 | 0 | 0 | 0 | 0
Holistic Transition | Lct_BB002 | Number | NGED West Midlands | Cellarhead |  | 4905.281 | 6205.736 | 7830.607 | 9963.893 | 12690.325 | 16241.697 | 18606.939 | 20798.774 | 22825.304 | 24780.582 | 26801.92 | 25236.165 | 24018.141 | 21956.303 | 20222.249 | 18391.451 | 16429.134 | 14261.545 | 11944.905 | 9417.933 | 6732.321 | 4197.694 | 1846.302 | 0 | 0 | 0 | 0 | 0
Holistic Transition | Lct_BB002 | Number | NGED West Midlands | Feckenham |  | 6685.103 | 8396.634 | 10377.371 | 12788.866 | 15649.601 | 19153.526 | 21942.811 | 24527.601 | 26917.451 | 29223.272 | 31606.999 | 29760.533 | 28324.14 | 25892.654 | 23847.716 | 21688.691 | 19374.568 | 16818.371 | 14086.401 | 11106.39 | 7939.3 | 4950.261 | 2177.309 | 0 | 0 | 0 | 0 | 0
Holistic Transition | Lct_BB002 | Number | NGED West Midlands | Hams Hall |  | 2698.453 | 3389.315 | 4188.843 | 5162.247 | 6316.988 | 7731.353 | 8857.253 | 9900.607 | 10865.274 | 11796.023 | 12758.218 | 12012.889 | 11433.087 | 10451.613 | 9626.171 | 8754.677 | 7820.577 | 6788.764 | 5685.999 | 4483.113 | 3204.712 | 1998.181 | 878.874 | 0 | 0 | 0 | 0 | 0
Holistic Transition | Lct_BB002 | Number | NGED West Midlands | Iron Acton |  | 7418.243 | 9255.195 | 11213.687 | 13381.577 | 15679.99 | 18199.186 | 20849.492 | 23305.493 | 25576.266 | 27767.198 | 30032.153 | 28277.689 | 26912.866 | 24602.53 | 22659.484 | 20608.034 | 18409.214 | 15980.382 | 13384.534 | 10553.005 | 7543.717 | 4703.61 | 2068.823 | 0 | 0 | 0 | 0 | 0
Holistic Transition | Lct_BB002 | Number | NGED West Midlands | Ironbridge |  | 1354.136 | 1713.136 | 2161.693 | 2750.601 | 3503.251 | 4483.631 | 5136.572 | 5741.643 | 6301.081 | 6840.849 | 7398.853 | 6966.616 | 6630.372 | 6061.187 | 5582.49 | 5077.086 | 4535.375 | 3936.997 | 3297.472 | 2599.885 | 1858.503 | 1158.802 | 509.684 | 0 | 0 | 0 | 0 | 0
Holistic Transition | Lct_BB002 | Number | NGED West Midlands | Kitwell |  | 1497.352 | 1894.073 | 2389.118 | 3038.293 | 3867.065 | 4945.695 | 5665.925 | 6333.352 | 6950.443 | 7545.836 | 8161.346 | 7684.564 | 7313.669 | 6685.827 | 6157.797 | 5600.308 | 5002.77 | 4342.727 | 3637.295 | 2867.817 | 2050.032 | 1278.223 | 562.21 | 0 | 0 | 0 | 0 | 0
Holistic Transition | Lct_BB002 | Number | NGED West Midlands | Nechells |  | 3567.432 | 4480.772 | 5537.77 | 6824.638 | 8351.238 | 10221.07 | 11709.541 | 13088.886 | 14364.203 | 15594.679 | 16866.729 | 15881.383 | 15114.867 | 13817.331 | 12726.073 | 11573.933 | 10339.026 | 8974.94 | 7517.054 | 5926.804 | 4236.72 | 2641.653 | 1161.897 | 0 | 0 | 0 | 0 | 0
Holistic Transition | Lct_BB002 | Number | NGED West Midlands | Ocker Hill |  | 433.336 | 548.147 | 691.414 | 879.286 | 1119.133 | 1431.29 | 1639.726 | 1832.88 | 2011.467 | 2183.775 | 2361.904 | 2223.923 | 2116.585 | 1934.887 | 1782.074 | 1620.736 | 1447.808 | 1256.791 | 1052.638 | 829.95 | 593.282 | 369.919 | 162.704 | 0 | 0 | 0 | 0 | 0
Holistic Transition | Lct_BB002 | Number | NGED West Midlands | Oldbury |  | 670.592 | 848.264 | 1069.972 | 1360.706 | 1731.873 | 2214.94 | 2537.496 | 2836.405 | 3112.77 | 3379.419 | 3655.076 | 3441.548 | 3275.442 | 2994.261 | 2757.782 | 2508.11 | 2240.501 | 1944.899 | 1628.97 | 1284.358 | 918.111 | 572.455 | 251.787 | 0 | 0 | 0 | 0 | 0
Holistic Transition | Lct_BB002 | Number | NGED West Midlands | Penn |  | 1051.442 | 1341.58 | 1733.649 | 2283.802 | 3028.37 | 4039.884 | 4628.203 | 5173.39 | 5677.46 | 6163.806 | 6666.584 | 6277.126 | 5974.16 | 5461.308 | 5029.988 | 4574.604 | 4086.506 | 3547.35 | 2971.12 | 2342.573 | 1674.566 | 1044.115 | 459.241 | 0 | 0 | 0 | 0 | 0
Holistic Transition | Lct_BB002 | Number | NGED West Midlands | Rugeley |  | 822.433 | 1040.471 | 1312.901 | 1670.574 | 2127.695 | 2723.128 | 3119.691 | 3487.18 | 3826.954 | 4154.781 | 4493.685 | 4231.166 | 4026.948 | 3681.255 | 3390.519 | 3083.562 | 2754.554 | 2391.13 | 2002.716 | 1579.037 | 1128.76 | 703.797 | 309.556 | 0 | 0 | 0 | 0 | 0
Holistic Transition | Lct_BB002 | Number | NGED West Midlands | Shrewsbury |  | 1005.997 | 1272.7 | 1605.936 | 2043.44 | 2602.588 | 3330.92 | 3815.994 | 4265.505 | 4681.115 | 5082.112 | 5496.657 | 5175.545 | 4925.747 | 4502.896 | 4147.269 | 3771.801 | 3369.36 | 2924.821 | 2449.714 | 1931.472 | 1380.694 | 860.882 | 378.648 | 0 | 0 | 0 | 0 | 0
Holistic Transition | Lct_BB002 | Number | NGED West Midlands | Walham |  | 2295.288 | 2860.758 | 3455.572 | 4102.653 | 4772.961 | 5488.598 | 6287.89 | 7028.583 | 7713.413 | 8374.165 | 9057.241 | 8528.122 | 8116.512 | 7419.75 | 6833.756 | 6215.07 | 5551.939 | 4819.44 | 4036.572 | 3182.626 | 2275.071 | 1418.537 | 623.926 | 0 | 0 | 0 | 0 | 0
Holistic Transition | Lct_BB002 | Number | NGED West Midlands | Willenhall |  | 1190.014 | 1505.306 | 1898.742 | 2414.671 | 3073.334 | 3930.57 | 4502.97 | 5033.405 | 5523.836 | 5997.022 | 6486.196 | 6107.276 | 5812.508 | 5313.533 | 4893.883 | 4450.821 | 3975.931 | 3451.364 | 2890.725 | 2279.186 | 1629.255 | 1015.862 | 446.814 | 0 | 0 | 0 | 0 | 0
Holistic Transition | Lct_BB002 | Number | NPg Northeast | Blyth 132kV |  | 1020.957 | 1280.144 | 1574.184 | 1924.52 | 2330.464 | 2817.22 | 3227.486 | 3607.673 | 3959.187 | 4298.342 | 4648.955 | 4377.365 | 4166.092 | 3808.454 | 3507.671 | 3190.108 | 2849.733 | 2473.751 | 2071.916 | 1633.597 | 1167.762 | 728.115 | 320.252 | 0 | 0 | 0 | 0 | 0
Holistic Transition | Lct_BB002 | Number | NPg Northeast | Blyth 66kV |  | 1080.333 | 1354.594 | 1665.735 | 2036.445 | 2465.998 | 2981.062 | 3415.188 | 3817.485 | 4189.443 | 4548.322 | 4919.326 | 4631.941 | 4408.38 | 4029.943 | 3711.668 | 3375.636 | 3015.465 | 2617.618 | 2192.413 | 1728.603 | 1235.676 | 770.461 | 338.877 | 0 | 0 | 0 | 0 | 0
Holistic Transition | Lct_BB002 | Number | NPg Northeast | Fourstones |  | 375.885 | 478.488 | 614.344 | 801.884 | 1052.308 | 1389.299 | 1591.62 | 1779.107 | 1952.455 | 2119.707 | 2292.61 | 2158.677 | 2054.489 | 1878.121 | 1729.792 | 1573.187 | 1405.332 | 1219.919 | 1021.756 | 805.601 | 575.876 | 359.067 | 157.931 | 0 | 0 | 0 | 0 | 0
Holistic Transition | Lct_BB002 | Number | NPg Northeast | Hart Moor |  | 543.223 | 688.748 | 874.494 | 1123.052 | 1446.214 | 1872.678 | 2145.392 | 2398.112 | 2631.772 | 2857.217 | 3090.279 | 2909.746 | 2769.307 | 2531.576 | 2331.638 | 2120.546 | 1894.29 | 1644.365 | 1377.255 | 1085.894 | 776.241 | 483.997 | 212.88 | 0 | 0 | 0 | 0 | 0
Holistic Transition | Lct_BB002 | Number | NPg Northeast | Hawthorn Pit |  | 645.586 | 818.533 | 1039.28 | 1334.676 | 1718.734 | 2225.559 | 2549.663 | 2850.004 | 3127.695 | 3395.622 | 3672.601 | 3458.049 | 3291.146 | 3008.618 | 2771.005 | 2520.135 | 2251.243 | 1954.224 | 1636.781 | 1290.516 | 922.513 | 575.2 | 252.994 | 0 | 0 | 0 | 0 | 0
Holistic Transition | Lct_BB002 | Number | NPg Northeast | Knaresborough |  | 1058.218 | 1323.576 | 1615.705 | 1952.004 | 2326.514 | 2758.761 | 3160.514 | 3532.812 | 3877.032 | 4209.149 | 4552.487 | 4286.532 | 4079.643 | 3729.426 | 3434.885 | 3123.912 | 2790.599 | 2422.419 | 2028.922 | 1599.699 | 1143.53 | 713.007 | 313.607 | 0 | 0 | 0 | 0 | 0
Holistic Transition | Lct_BB002 | Number | NPg Northeast | Lackenby |  | 841.63 | 1092.395 | 1477.45 | 2068.93 | 2925.475 | 4142.309 | 4745.544 | 5304.553 | 5821.403 | 6320.08 | 6835.605 | 6436.273 | 6125.626 | 5599.771 | 5157.515 | 4690.586 | 4190.113 | 3637.288 | 3046.448 | 2401.965 | 1717.022 | 1070.587 | 470.884 | 0 | 0 | 0 | 0 | 0
Holistic Transition | Lct_BB002 | Number | NPg Northeast | Norton |  | 3189.403 | 4043.818 | 5134.378 | 6593.727 | 8491.096 | 10994.978 | 12596.152 | 14079.937 | 15451.817 | 16775.462 | 18143.827 | 17083.873 | 16259.32 | 14863.538 | 13689.653 | 12450.276 | 11121.866 | 9654.495 | 8086.222 | 6375.563 | 4557.512 | 2841.671 | 1249.872 | 0 | 0 | 0 | 0 | 0
Holistic Transition | Lct_BB002 | Number | NPg Northeast | Offerton |  | 246.318 | 312.304 | 396.528 | 509.234 | 655.768 | 849.143 | 972.802 | 1087.395 | 1193.345 | 1295.57 | 1401.249 | 1319.389 | 1255.709 | 1147.912 | 1057.253 | 961.536 | 858.943 | 745.617 | 624.5 | 492.385 | 351.977 | 219.462 | 96.528 | 0 | 0 | 0 | 0 | 0
Holistic Transition | Lct_BB002 | Number | NPg Northeast | Osbaldwick |  | 3439.665 | 4311.202 | 5295.386 | 6461.993 | 7806.027 | 9409.036 | 10779.252 | 12049.012 | 13223.009 | 14355.728 | 15526.717 | 14619.654 | 13914.035 | 12719.585 | 11715.024 | 10654.418 | 9517.621 | 8261.907 | 6919.846 | 5455.936 | 3900.125 | 2431.781 | 1069.588 | 0 | 0 | 0 | 0 | 0
Holistic Transition | Lct_BB002 | Number | NPg Northeast | Poppleton |  | 223.045 | 278.976 | 340.549 | 411.432 | 490.369 | 581.476 | 666.155 | 744.626 | 817.179 | 887.181 | 959.547 | 903.491 | 859.884 | 786.067 | 723.986 | 658.44 | 588.187 | 510.584 | 427.645 | 337.176 | 241.027 | 150.283 | 66.1 | 0 | 0 | 0 | 0 | 0
Holistic Transition | Lct_BB002 | Number | NPg Northeast | Saltholme |  | 151.51 | 196.652 | 265.97 | 372.448 | 526.642 | 745.696 | 854.29 | 954.923 | 1047.966 | 1137.737 | 1230.542 | 1158.654 | 1102.732 | 1008.068 | 928.453 | 844.397 | 754.302 | 654.782 | 548.42 | 432.4 | 309.097 | 192.726 | 84.768 | 0 | 0 | 0 | 0 | 0
Holistic Transition | Lct_BB002 | Number | NPg Northeast | South Shields |  | 239.102 | 303.155 | 384.912 | 494.316 | 636.557 | 824.267 | 944.303 | 1055.539 | 1158.385 | 1257.616 | 1360.199 | 1280.737 | 1218.922 | 1114.284 | 1026.28 | 933.367 | 833.779 | 723.774 | 606.205 | 477.961 | 341.666 | 213.033 | 93.7 | 0 | 0 | 0 | 0 | 0
Holistic Transition | Lct_BB002 | Number | NPg Northeast | Spennymoor |  | 2921.107 | 3706.638 | 4716.958 | 6077.942 | 7857.768 | 10216.759 | 11704.602 | 13083.365 | 14358.145 | 15588.102 | 16859.615 | 15874.684 | 15108.492 | 13811.504 | 12720.705 | 11569.051 | 10334.665 | 8971.154 | 7513.883 | 5924.304 | 4234.933 | 2640.539 | 1161.407 | 0 | 0 | 0 | 0 | 0
Holistic Transition | Lct_BB002 | Number | NPg Northeast | Stella North |  | 1238.242 | 1561.265 | 1951.238 | 2446.901 | 3061.261 | 3842.293 | 4401.838 | 4920.36 | 5399.775 | 5862.335 | 6340.522 | 5970.112 | 5681.964 | 5194.196 | 4783.971 | 4350.86 | 3886.635 | 3373.85 | 2825.803 | 2227.998 | 1592.663 | 993.047 | 436.779 | 0 | 0 | 0 | 0 | 0
Holistic Transition | Lct_BB002 | Number | NPg Northeast | Stella South |  | 1485.703 | 1873.282 | 2341.191 | 2935.912 | 3673.051 | 4610.172 | 5281.541 | 5903.689 | 6478.915 | 7033.917 | 7607.669 | 7163.233 | 6817.499 | 6232.251 | 5740.043 | 5220.375 | 4663.376 | 4048.11 | 3390.536 | 2673.261 | 1910.955 | 1191.507 | 524.069 | 0 | 0 | 0 | 0 | 0
Holistic Transition | Lct_BB002 | Number | NPg Northeast | Tynemouth 1 |  | 688.423 | 872.846 | 1108.24 | 1423.236 | 1832.778 | 2373.233 | 2718.842 | 3039.112 | 3335.229 | 3620.933 | 3916.291 | 3687.503 | 3509.526 | 3208.25 | 2954.871 | 2687.355 | 2400.622 | 2083.894 | 1745.387 | 1376.146 | 983.725 | 613.366 | 269.781 | 0 | 0 | 0 | 0 | 0
Holistic Transition | Lct_BB002 | Number | NPg Northeast | West Boldon |  | 1299.902 | 1648.134 | 2092.613 | 2687.398 | 3460.707 | 4481.211 | 5133.8 | 5738.545 | 6297.68 | 6837.157 | 7394.86 | 6962.856 | 6626.793 | 6057.916 | 5579.477 | 5074.345 | 4532.927 | 3934.872 | 3295.693 | 2598.481 | 1857.5 | 1158.177 | 509.409 | 0 | 0 | 0 | 0 | 0
Holistic Transition | Lct_BB002 | Number | NPg Yorkshire | Bradford West |  | 4186.702 | 5265.468 | 6532.407 | 8098.792 | 9987.177 | 12332.835 | 14128.838 | 15793.168 | 17331.977 | 18816.681 | 20351.548 | 19162.62 | 18237.736 | 16672.117 | 15355.395 | 13965.212 | 12475.162 | 10829.243 | 9070.145 | 7151.335 | 5112.065 | 3187.442 | 1401.956 | 0 | 0 | 0 | 0 | 0
Holistic Transition | Lct_BB002 | Number | NPg Yorkshire | Camblesforth |  | 304.687 | 384.61 | 482.252 | 607.79 | 765.122 | 966.932 | 1107.745 | 1238.233 | 1358.881 | 1475.286 | 1595.624 | 1502.409 | 1429.895 | 1307.145 | 1203.91 | 1094.916 | 978.091 | 849.046 | 711.127 | 560.687 | 400.802 | 249.905 | 109.918 | 0 | 0 | 0 | 0 | 0
Holistic Transition | Lct_BB002 | Number | NPg Yorkshire | Creyke Beck |  | 2952.211 | 3761.561 | 4842.068 | 6343.629 | 8359.817 | 11083.668 | 12697.757 | 14193.511 | 15576.457 | 16910.778 | 18290.181 | 17221.678 | 16390.473 | 14983.433 | 13800.078 | 12550.704 | 11211.579 | 9732.372 | 8151.449 | 6426.991 | 4594.275 | 2864.593 | 1259.954 | 0 | 0 | 0 | 0 | 0
Holistic Transition | Lct_BB002 | Number | NPg Yorkshire | Drax |  | 230.625 | 291.12 | 365.028 | 460.05 | 579.138 | 731.893 | 838.477 | 937.247 | 1028.567 | 1116.677 | 1207.764 | 1137.207 | 1082.32 | 989.408 | 911.267 | 828.767 | 740.339 | 642.662 | 538.268 | 424.397 | 303.376 | 189.159 | 83.199 | 0 | 0 | 0 | 0 | 0
Holistic Transition | Lct_BB002 | Number | NPg Yorkshire | Elland |  | 3662.377 | 4606.044 | 5714.317 | 7084.534 | 8736.427 | 10788.325 | 12359.404 | 13815.301 | 15161.396 | 16460.162 | 17802.809 | 16762.777 | 15953.721 | 14584.174 | 13432.352 | 12216.27 | 10912.828 | 9473.036 | 7934.24 | 6255.733 | 4471.852 | 2788.261 | 1226.381 | 0 | 0 | 0 | 0 | 0
Holistic Transition | Lct_BB002 | Number | NPg Yorkshire | Ferrybridge A |  | 1177.221 | 1479.278 | 1830.627 | 2260.69 | 2773.779 | 3405.378 | 3901.295 | 4360.855 | 4785.755 | 5195.716 | 5619.527 | 5291.237 | 5035.856 | 4603.552 | 4239.975 | 3856.114 | 3444.677 | 2990.202 | 2504.474 | 1974.647 | 1411.558 | 880.126 | 387.112 | 0 | 0 | 0 | 0 | 0
Holistic Transition | Lct_BB002 | Number | NPg Yorkshire | Ferrybridge B (_M) |  | 3256.347 | 4091.876 | 5063.753 | 6253.362 | 7672.633 | 9419.719 | 10791.491 | 12062.693 | 13238.023 | 14372.027 | 15544.346 | 14636.253 | 13929.833 | 12734.027 | 11728.325 | 10666.515 | 9528.427 | 8271.288 | 6927.702 | 5462.131 | 3904.553 | 2434.542 | 1070.802 | 0 | 0 | 0 | 0 | 0
Holistic Transition | Lct_BB002 | Number | NPg Yorkshire | Grimsby West |  | 817.883 | 1056.024 | 1408.887 | 1938.428 | 2692.782 | 3753.354 | 4299.947 | 4806.466 | 5274.785 | 5726.637 | 6193.756 | 5831.92 | 5550.442 | 5073.964 | 4673.235 | 4250.149 | 3796.67 | 3295.754 | 2760.393 | 2176.425 | 1555.797 | 970.061 | 426.669 | 0 | 0 | 0 | 0 | 0
Holistic Transition | Lct_BB002 | Number | NPg Yorkshire | Jordanthorpe |  | 451.506 | 568.624 | 708.257 | 883.551 | 1098.184 | 1368.312 | 1567.576 | 1752.231 | 1922.96 | 2087.686 | 2257.977 | 2126.067 | 2023.453 | 1849.749 | 1703.661 | 1549.422 | 1384.103 | 1201.49 | 1006.321 | 793.431 | 567.177 | 353.642 | 155.545 | 0 | 0 | 0 | 0 | 0
Holistic Transition | Lct_BB002 | Number | NPg Yorkshire | Keadby |  | 2258.058 | 2877.107 | 3703.554 | 4852.054 | 6394.176 | 8477.569 | 9712.139 | 10856.196 | 11913.971 | 12934.554 | 13989.618 | 13172.351 | 12536.587 | 11460.384 | 10555.271 | 9599.662 | 8575.405 | 7444.003 | 6234.802 | 4915.815 | 3514.025 | 2191.042 | 963.702 | 0 | 0 | 0 | 0 | 0
Holistic Transition | Lct_BB002 | Number | NPg Yorkshire | Kirkstall B |  | 1029.141 | 1294.315 | 1605.743 | 1990.779 | 2454.967 | 3031.558 | 3473.037 | 3882.149 | 4260.406 | 4625.364 | 5002.653 | 4710.4 | 4483.053 | 4098.205 | 3774.539 | 3432.815 | 3066.544 | 2661.957 | 2229.55 | 1757.883 | 1256.606 | 783.511 | 344.617 | 0 | 0 | 0 | 0 | 0
Holistic Transition | Lct_BB002 | Number | NPg Yorkshire | Neepsend |  | 1095.461 | 1379.617 | 1718.4 | 2143.704 | 2664.455 | 3319.849 | 3803.311 | 4251.329 | 4665.557 | 5065.221 | 5478.389 | 5158.344 | 4909.376 | 4487.931 | 4133.485 | 3759.265 | 3358.162 | 2915.1 | 2441.573 | 1925.052 | 1376.106 | 858.021 | 377.389 | 0 | 0 | 0 | 0 | 0
Holistic Transition | Lct_BB002 | Number | NPg Yorkshire | Norton Lees |  | 442.43 | 557.194 | 694.02 | 865.791 | 1076.11 | 1340.807 | 1536.066 | 1717.009 | 1884.306 | 2045.721 | 2212.59 | 2083.331 | 1982.779 | 1812.567 | 1669.415 | 1518.277 | 1356.281 | 1177.339 | 986.092 | 777.482 | 555.776 | 346.534 | 152.418 | 0 | 0 | 0 | 0 | 0
Holistic Transition | Lct_BB002 | Number | NPg Yorkshire | Pitsmoor |  | 150.489 | 189.524 | 236.065 | 294.491 | 366.029 | 456.063 | 522.478 | 584.025 | 640.929 | 695.833 | 752.592 | 708.626 | 674.424 | 616.528 | 567.836 | 516.428 | 461.326 | 400.461 | 335.41 | 264.453 | 189.042 | 117.87 | 51.844 | 0 | 0 | 0 | 0 | 0
Holistic Transition | Lct_BB002 | Number | NPg Yorkshire | Saltend North |  | 402.884 | 513.336 | 660.791 | 865.707 | 1140.854 | 1512.574 | 1732.847 | 1936.971 | 2125.7 | 2307.793 | 2496.038 | 2350.221 | 2236.787 | 2044.77 | 1883.28 | 1712.779 | 1530.03 | 1328.165 | 1112.418 | 877.083 | 626.975 | 390.927 | 171.944 | 0 | 0 | 0 | 0 | 0
Holistic Transition | Lct_BB002 | Number | NPg Yorkshire | Sheffield City |  | 99.686 | 125.544 | 156.373 | 195.076 | 242.464 | 302.104 | 346.099 | 386.868 | 424.563 | 460.932 | 498.53 | 469.406 | 446.75 | 408.399 | 376.145 | 342.091 | 305.591 | 265.272 | 222.182 | 175.179 | 125.225 | 78.079 | 34.342 | 0 | 0 | 0 | 0 | 0
Holistic Transition | Lct_BB002 | Number | NPg Yorkshire | Skelton Grange |  | 2296.139 | 2887.773 | 3582.608 | 4441.67 | 5477.329 | 6763.773 | 7748.766 | 8661.544 | 9505.483 | 10319.748 | 11161.524 | 10509.474 | 10002.233 | 9143.592 | 8421.453 | 7659.027 | 6841.83 | 5939.149 | 4974.395 | 3922.05 | 2803.641 | 1748.108 | 768.883 | 0 | 0 | 0 | 0 | 0
Holistic Transition | Lct_BB002 | Number | NPg Yorkshire | Templeborough |  | 18.121 | 22.821 | 28.425 | 35.461 | 44.075 | 54.916 | 62.913 | 70.324 | 77.176 | 83.788 | 90.622 | 85.328 | 81.21 | 74.238 | 68.375 | 62.185 | 55.55 | 48.221 | 40.388 | 31.844 | 22.763 | 14.193 | 6.243 | 0 | 0 | 0 | 0 | 0
Holistic Transition | Lct_BB002 | Number | NPg Yorkshire | Thorpe Marsh |  | 2167.394 | 2716.565 | 3336.716 | 4071.817 | 4918.716 | 5928.8 | 6792.198 | 7592.296 | 8332.052 | 9045.798 | 9783.659 | 9212.103 | 8767.48 | 8014.836 | 7381.844 | 6713.537 | 5997.221 | 5205.974 | 4360.317 | 3437.882 | 2457.538 | 1532.308 | 673.966 | 0 | 0 | 0 | 0 | 0
Holistic Transition | Lct_BB002 | Number | NPg Yorkshire | Thurcroft |  | 1622.455 | 2043.311 | 2545.071 | 3174.977 | 3946.246 | 4916.93 | 5632.972 | 6296.517 | 6910.019 | 7501.95 | 8113.88 | 7639.871 | 7271.132 | 6646.942 | 6121.983 | 5567.736 | 4973.674 | 4317.469 | 3616.141 | 2851.138 | 2038.109 | 1270.789 | 558.94 | 0 | 0 | 0 | 0 | 0
Holistic Transition | Lct_BB002 | Number | NPg Yorkshire | West Melton |  | 3317.193 | 4177.654 | 5203.53 | 6491.405 | 8068.305 | 10052.92 | 11516.904 | 12873.556 | 14127.893 | 15338.126 | 16589.249 | 15620.113 | 14866.208 | 13590.018 | 12516.712 | 11383.526 | 10168.935 | 8827.29 | 7393.388 | 5829.3 | 4167.021 | 2598.194 | 1142.782 | 0 | 0 | 0 | 0 | 0
Holistic Transition | Lct_BB002 | Number | NPg Yorkshire | Wincobank |  | 103.768 | 130.685 | 162.776 | 203.063 | 252.391 | 314.474 | 360.27 | 402.708 | 441.946 | 479.805 | 518.942 | 488.626 | 465.042 | 425.121 | 391.546 | 356.098 | 318.103 | 276.134 | 231.279 | 182.351 | 130.352 | 81.276 | 35.748 | 0 | 0 | 0 | 0 | 0
Holistic Transition | Lct_BB002 | Number | SHETL | Direct(SHETL) |  | 68.448 | 85.271 | 102.853 | 121.819 | 141.238 | 161.688 | 185.235 | 207.055 | 227.229 | 246.694 | 266.817 | 251.229 | 239.104 | 218.578 | 201.315 | 183.089 | 163.554 | 141.976 | 118.913 | 93.757 | 67.021 | 41.789 | 18.38 | 0 | 0 | 0 | 0 | 0
Holistic Transition | Lct_BB002 | Number | SPEN | Ayr |  | 325.158 | 405.877 | 492.495 | 589.16 | 692.735 | 807.58 | 925.186 | 1034.17 | 1134.935 | 1232.156 | 1332.663 | 1254.809 | 1194.246 | 1091.726 | 1005.504 | 914.472 | 816.9 | 709.122 | 593.932 | 468.285 | 334.749 | 208.721 | 91.803 | 0 | 0 | 0 | 0 | 0
Holistic Transition | Lct_BB002 | Number | SPEN | Bainsford |  | 178.456 | 223.783 | 275.266 | 336.687 | 407.962 | 493.543 | 565.416 | 632.02 | 693.601 | 753.017 | 814.44 | 766.861 | 729.848 | 667.194 | 614.501 | 558.868 | 499.238 | 433.371 | 362.974 | 286.186 | 204.578 | 127.557 | 56.104 | 0 | 0 | 0 | 0 | 0
Holistic Transition | Lct_BB002 | Number | SPEN | Bathgate |  | 778.52 | 976.258 | 1200.856 | 1468.808 | 1779.747 | 2153.093 | 2466.643 | 2757.205 | 3025.854 | 3285.057 | 3553.017 | 3345.451 | 3183.983 | 2910.654 | 2680.778 | 2438.077 | 2177.941 | 1890.593 | 1583.485 | 1248.495 | 892.475 | 556.47 | 244.756 | 0 | 0 | 0 | 0 | 0
Holistic Transition | Lct_BB002 | Number | SPEN | Berwick |  | 142.763 | 178.203 | 216.233 | 258.675 | 304.15 | 354.573 | 406.209 | 454.059 | 498.3 | 540.986 | 585.114 | 550.932 | 524.341 | 479.329 | 441.473 | 401.505 | 358.665 | 311.345 | 260.77 | 205.603 | 146.974 | 91.64 | 40.307 | 0 | 0 | 0 | 0 | 0
Holistic Transition | Lct_BB002 | Number | SPEN | Bonnybridge |  | 707.844 | 887.632 | 1091.84 | 1335.467 | 1618.179 | 1957.632 | 2242.717 | 2506.902 | 2751.162 | 2986.834 | 3230.468 | 3041.746 | 2894.936 | 2646.42 | 2437.412 | 2216.744 | 1980.224 | 1718.961 | 1439.734 | 1135.155 | 811.455 | 505.953 | 222.537 | 0 | 0 | 0 | 0 | 0
Holistic Transition | Lct_BB002 | Number | SPEN | Braehead Park |  | 241.533 | 301.493 | 365.835 | 437.639 | 514.576 | 599.886 | 687.245 | 768.201 | 843.05 | 915.268 | 989.926 | 932.095 | 887.108 | 810.954 | 746.907 | 679.286 | 606.808 | 526.749 | 441.184 | 347.85 | 248.658 | 155.041 | 68.193 | 0 | 0 | 0 | 0 | 0
Holistic Transition | Lct_BB002 | Number | SPEN | Carntyne |  | 142.405 | 177.756 | 215.692 | 258.027 | 303.388 | 353.685 | 405.191 | 452.922 | 497.052 | 539.631 | 583.648 | 549.552 | 523.028 | 478.128 | 440.367 | 400.499 | 357.767 | 310.565 | 260.117 | 205.088 | 146.605 | 91.411 | 40.206 | 0 | 0 | 0 | 0 | 0
Holistic Transition | Lct_BB002 | Number | SPEN | Carsfad |  | 0 | 0 | 0 | 0 | 0 | 0 | 0 | 0 | 0 | 0 | 0 | 0 | 0 | 0 | 0 | 0 | 0 | 0 | 0 | 0 | 0 | 0 | 0 | 0 | 0 | 0 | 0 | 0
Holistic Transition | Lct_BB002 | Number | SPEN | Chapelcross |  | 291.761 | 364.19 | 441.912 | 528.648 | 621.585 | 724.635 | 830.162 | 927.952 | 1018.367 | 1105.603 | 1195.786 | 1125.929 | 1071.586 | 979.596 | 902.23 | 820.547 | 732.997 | 636.289 | 532.93 | 420.188 | 300.367 | 187.283 | 82.374 | 0 | 0 | 0 | 0 | 0
Holistic Transition | Lct_BB002 | Number | SPEN | Charlotte Street |  | 236.473 | 295.176 | 358.17 | 428.47 | 503.796 | 587.317 | 672.847 | 752.106 | 825.388 | 896.093 | 969.186 | 912.567 | 868.522 | 793.964 | 731.258 | 665.055 | 594.095 | 515.713 | 431.941 | 340.563 | 243.448 | 151.793 | 66.764 | 0 | 0 | 0 | 0 | 0
Holistic Transition | Lct_BB002 | Number | SPEN | Clyde’s Mill |  | 707.114 | 882.652 | 1071.019 | 1281.235 | 1506.477 | 1756.228 | 2011.984 | 2248.988 | 2468.119 | 2679.545 | 2898.114 | 2728.807 | 2597.101 | 2374.153 | 2186.648 | 1988.683 | 1776.496 | 1542.113 | 1291.612 | 1018.369 | 727.971 | 453.9 | 199.642 | 0 | 0 | 0 | 0 | 0 | GSP also referred to as Westburn Road
Holistic Transition | Lct_BB002 | Number | SPEN | Coatbridge |  | 596 | 743.954 | 902.722 | 1079.905 | 1269.753 | 1480.259 | 1695.826 | 1895.588 | 2080.285 | 2258.488 | 2442.712 | 2300.01 | 2189 | 2001.085 | 1843.044 | 1676.186 | 1497.342 | 1299.789 | 1088.652 | 858.345 | 613.58 | 382.575 | 168.271 | 0 | 0 | 0 | 0 | 0
Holistic Transition | Lct_BB002 | Number | SPEN | Cockenzie |  | 362.902 | 452.991 | 549.664 | 657.55 | 773.148 | 901.324 | 1032.582 | 1154.216 | 1266.677 | 1375.184 | 1487.357 | 1400.467 | 1332.873 | 1218.453 | 1122.222 | 1020.623 | 911.726 | 791.436 | 662.876 | 522.643 | 373.606 | 232.949 | 102.459 | 0 | 0 | 0 | 0 | 0
Holistic Transition | Lct_BB002 | Number | SPEN | Coylton |  | 351.408 | 438.644 | 532.255 | 636.724 | 748.661 | 872.777 | 999.878 | 1117.66 | 1226.559 | 1331.63 | 1440.25 | 1356.111 | 1290.659 | 1179.862 | 1086.68 | 988.298 | 882.85 | 766.37 | 641.881 | 506.09 | 361.774 | 225.571 | 99.214 | 0 | 0 | 0 | 0 | 0
Holistic Transition | Lct_BB002 | Number | SPEN | Crookston A |  | 452.857 | 562.674 | 673.301 | 786.693 | 894.327 | 997.053 | 1142.252 | 1276.805 | 1401.211 | 1521.243 | 1645.33 | 1549.21 | 1474.438 | 1347.864 | 1241.414 | 1129.024 | 1008.56 | 875.495 | 733.28 | 578.153 | 413.287 | 257.69 | 113.342 | 0 | 0 | 0 | 0 | 0
Holistic Transition | Lct_BB002 | Number | SPEN | Crookston B |  | 452.857 | 562.674 | 673.301 | 786.693 | 894.327 | 997.053 | 1142.252 | 1276.805 | 1401.211 | 1521.243 | 1645.33 | 1549.21 | 1474.438 | 1347.864 | 1241.414 | 1129.024 | 1008.56 | 875.495 | 733.28 | 578.153 | 413.287 | 257.69 | 113.342 | 0 | 0 | 0 | 0 | 0
Holistic Transition | Lct_BB002 | Number | SPEN | Cumbernauld |  | 405.285 | 508.225 | 625.147 | 764.639 | 926.509 | 1120.867 | 1284.096 | 1435.358 | 1575.213 | 1710.15 | 1849.645 | 1741.59 | 1657.532 | 1515.241 | 1395.571 | 1269.225 | 1133.802 | 984.213 | 824.338 | 649.947 | 464.609 | 289.69 | 127.416 | 0 | 0 | 0 | 0 | 0
Holistic Transition | Lct_BB002 | Number | SPEN | Cupar |  | 1340.444 | 1680.908 | 2067.617 | 2528.973 | 3064.344 | 3707.165 | 4247.031 | 4747.317 | 5209.872 | 5656.164 | 6117.534 | 5760.151 | 5482.137 | 5011.523 | 4615.725 | 4197.846 | 3749.947 | 3255.196 | 2726.423 | 2149.642 | 1536.651 | 958.123 | 421.418 | 0 | 0 | 0 | 0 | 0
Holistic Transition | Lct_BB002 | Number | SPEN | Currie |  | 117.245 | 146.35 | 177.583 | 212.438 | 249.785 | 291.196 | 333.602 | 372.899 | 409.232 | 444.288 | 480.529 | 452.457 | 430.619 | 393.652 | 362.563 | 329.738 | 294.556 | 255.694 | 214.159 | 168.853 | 120.703 | 75.26 | 33.102 | 0 | 0 | 0 | 0 | 0
Holistic Transition | Lct_BB002 | Number | SPEN | Dalmarnock |  | 257.482 | 321.401 | 389.991 | 466.537 | 548.555 | 639.497 | 732.625 | 818.926 | 898.718 | 975.705 | 1055.293 | 993.643 | 945.685 | 864.502 | 796.226 | 724.141 | 646.877 | 561.531 | 470.316 | 370.82 | 265.077 | 165.279 | 72.696 | 0 | 0 | 0 | 0 | 0
Holistic Transition | Lct_BB002 | Number | SPEN | Devol Moor |  | 172.334 | 215.116 | 261.024 | 312.256 | 367.151 | 428.019 | 490.351 | 548.113 | 601.518 | 653.046 | 706.314 | 665.052 | 632.953 | 578.617 | 532.919 | 484.672 | 432.959 | 375.836 | 314.786 | 248.192 | 177.418 | 110.622 | 48.656 | 0 | 0 | 0 | 0 | 0
Holistic Transition | Lct_BB002 | Number | SPEN | Devonside |  | 458.091 | 574.443 | 706.599 | 864.265 | 1047.226 | 1266.907 | 1451.404 | 1622.374 | 1780.45 | 1932.969 | 2090.64 | 1968.506 | 1873.496 | 1712.665 | 1577.403 | 1434.595 | 1281.528 | 1112.448 | 931.743 | 734.63 | 525.144 | 327.434 | 144.018 | 0 | 0 | 0 | 0 | 0
Holistic Transition | Lct_BB002 | Number | SPEN | Dewar Place |  | 380.989 | 475.567 | 577.059 | 690.321 | 811.681 | 946.245 | 1084.045 | 1211.741 | 1329.808 | 1443.722 | 1561.486 | 1470.265 | 1399.302 | 1279.179 | 1178.153 | 1071.49 | 957.165 | 830.881 | 695.913 | 548.691 | 392.227 | 244.559 | 107.566 | 0 | 0 | 0 | 0 | 0
Holistic Transition | Lct_BB002 | Number | SPEN | Drumchapel |  | 397.684 | 498.693 | 613.422 | 750.297 | 909.131 | 1099.844 | 1260.012 | 1408.437 | 1545.668 | 1678.074 | 1814.954 | 1708.925 | 1626.444 | 1486.822 | 1369.396 | 1245.419 | 1112.537 | 965.753 | 808.877 | 637.757 | 455.895 | 284.257 | 125.027 | 0 | 0 | 0 | 0 | 0
Holistic Transition | Lct_BB002 | Number | SPEN | Drumcross |  | 56.684 | 71.082 | 87.435 | 106.945 | 129.584 | 156.768 | 179.598 | 200.754 | 220.314 | 239.187 | 258.697 | 243.584 | 231.827 | 211.926 | 195.189 | 177.518 | 158.577 | 137.655 | 115.294 | 90.904 | 64.982 | 40.517 | 17.821 | 0 | 0 | 0 | 0 | 0
Holistic Transition | Lct_BB002 | Number | SPEN | Dumfries 11 |  | 0 | 0 | 0 | 0 | 0 | 0 | 0 | 0 | 0 | 0 | 0 | 0 | 0 | 0 | 0 | 0 | 0 | 0 | 0 | 0 | 0 | 0 | 0 | 0 | 0 | 0 | 0 | 0
Holistic Transition | Lct_BB002 | Number | SPEN | Dumfries 33 |  | 324.382 | 412.557 | 528.378 | 687.207 | 898.122 | 1180.819 | 1352.779 | 1512.131 | 1659.466 | 1801.62 | 1948.578 | 1834.743 | 1746.189 | 1596.287 | 1470.216 | 1337.112 | 1194.446 | 1036.856 | 868.429 | 684.711 | 489.459 | 305.185 | 134.232 | 0 | 0 | 0 | 0 | 0
Holistic Transition | Lct_BB002 | Number | SPEN | Dumfries ICI |  | 12.383 | 15.749 | 20.171 | 26.234 | 34.285 | 45.077 | 51.642 | 57.725 | 63.349 | 68.776 | 74.386 | 70.04 | 66.66 | 60.937 | 56.125 | 51.043 | 45.597 | 39.581 | 33.152 | 26.138 | 18.685 | 11.65 | 5.124 | 0 | 0 | 0 | 0 | 0
Holistic Transition | Lct_BB002 | Number | SPEN | Dunbar A |  | 141.612 | 176.766 | 214.49 | 256.589 | 301.698 | 351.715 | 402.934 | 450.399 | 494.283 | 536.625 | 580.397 | 546.491 | 520.114 | 475.465 | 437.914 | 398.268 | 355.774 | 308.835 | 258.668 | 203.946 | 145.789 | 90.901 | 39.982 | 0 | 0 | 0 | 0 | 0
Holistic Transition | Lct_BB002 | Number | SPEN | Dunbar B |  | 106.045 | 132.37 | 160.619 | 192.144 | 225.924 | 263.378 | 301.733 | 337.277 | 370.139 | 401.846 | 434.625 | 409.234 | 389.483 | 356.047 | 327.928 | 298.239 | 266.418 | 231.268 | 193.701 | 152.723 | 109.173 | 68.071 | 29.94 | 0 | 0 | 0 | 0 | 0
Holistic Transition | Lct_BB002 | Number | SPEN | Dunfermline |  | 332.161 | 416.528 | 512.354 | 626.678 | 759.343 | 918.634 | 1052.412 | 1176.383 | 1291.004 | 1401.595 | 1515.922 | 1427.363 | 1358.471 | 1241.853 | 1143.775 | 1040.224 | 929.235 | 806.636 | 675.606 | 532.68 | 380.781 | 237.422 | 104.427 | 0 | 0 | 0 | 0 | 0
Holistic Transition | Lct_BB002 | Number | SPEN | Earlstoun |  | 0 | 0 | 0 | 0 | 0 | 0 | 0 | 0 | 0 | 0 | 0 | 0 | 0 | 0 | 0 | 0 | 0 | 0 | 0 | 0 | 0 | 0 | 0 | 0 | 0 | 0 | 0 | 0
Holistic Transition | Lct_BB002 | Number | SPEN | East Kilbride |  | 440.248 | 549.538 | 666.815 | 797.695 | 937.93 | 1093.425 | 1252.658 | 1400.217 | 1536.648 | 1668.281 | 1804.362 | 1698.952 | 1616.952 | 1478.145 | 1361.404 | 1238.151 | 1106.044 | 960.117 | 804.156 | 634.035 | 453.234 | 282.598 | 124.297 | 0 | 0 | 0 | 0 | 0
Holistic Transition | Lct_BB002 | Number | SPEN | East Kilbride South |  | 246.057 | 307.14 | 372.687 | 445.836 | 524.214 | 611.121 | 700.117 | 782.589 | 858.841 | 932.411 | 1008.468 | 949.553 | 903.723 | 826.143 | 760.896 | 692.009 | 618.174 | 536.615 | 449.447 | 354.366 | 253.315 | 157.945 | 69.47 | 0 | 0 | 0 | 0 | 0
Holistic Transition | Lct_BB002 | Number | SPEN | Easterhouse |  | 850.636 | 1061.802 | 1288.403 | 1541.285 | 1812.245 | 2112.688 | 2420.354 | 2705.463 | 2969.07 | 3223.409 | 3486.341 | 3282.67 | 3124.232 | 2856.032 | 2630.47 | 2392.324 | 2137.069 | 1855.114 | 1553.77 | 1225.066 | 875.727 | 546.028 | 240.163 | 0 | 0 | 0 | 0 | 0
Holistic Transition | Lct_BB002 | Number | SPEN | Eccles |  | 215.47 | 268.959 | 326.358 | 390.414 | 459.049 | 535.152 | 613.085 | 685.305 | 752.077 | 816.502 | 883.104 | 831.513 | 791.38 | 723.444 | 666.309 | 605.985 | 541.328 | 469.908 | 393.576 | 310.314 | 221.825 | 138.311 | 60.834 | 0 | 0 | 0 | 0 | 0
Holistic Transition | Lct_BB002 | Number | SPEN | Elderslie |  | 338.323 | 422.31 | 512.436 | 613.014 | 720.783 | 840.278 | 962.646 | 1076.042 | 1180.886 | 1282.044 | 1386.62 | 1305.614 | 1242.599 | 1135.928 | 1046.215 | 951.497 | 849.975 | 737.833 | 617.98 | 487.245 | 348.302 | 217.171 | 95.52 | 0 | 0 | 0 | 0 | 0
Holistic Transition | Lct_BB002 | Number | SPEN | Erskine |  | 200.19 | 249.886 | 303.215 | 362.729 | 426.497 | 497.203 | 569.61 | 636.708 | 698.746 | 758.603 | 820.481 | 772.549 | 735.262 | 672.143 | 619.059 | 563.013 | 502.941 | 436.586 | 365.667 | 288.309 | 206.095 | 128.503 | 56.52 | 0 | 0 | 0 | 0 | 0
Holistic Transition | Lct_BB002 | Number | SPEN | Finnieston |  | 30.389 | 38.108 | 46.875 | 57.334 | 69.471 | 84.044 | 96.284 | 107.626 | 118.112 | 128.23 | 138.69 | 130.587 | 124.285 | 113.615 | 104.642 | 95.169 | 85.014 | 73.798 | 61.81 | 48.734 | 34.837 | 21.721 | 9.554 | 0 | 0 | 0 | 0 | 0
Holistic Transition | Lct_BB002 | Number | SPEN | Galashiels |  | 250.48 | 312.66 | 379.386 | 453.85 | 533.637 | 622.106 | 712.702 | 796.656 | 874.278 | 949.171 | 1026.595 | 966.622 | 919.968 | 840.993 | 774.573 | 704.448 | 629.286 | 546.26 | 457.526 | 360.735 | 257.868 | 160.784 | 70.719 | 0 | 0 | 0 | 0 | 0
Holistic Transition | Lct_BB002 | Number | SPEN | Giffnock |  | 861.576 | 1075.458 | 1304.973 | 1561.108 | 1835.552 | 2139.859 | 2451.481 | 2740.258 | 3007.255 | 3264.865 | 3531.178 | 3324.888 | 3164.412 | 2892.763 | 2664.3 | 2423.091 | 2164.554 | 1878.972 | 1573.752 | 1240.821 | 886.99 | 553.05 | 243.252 | 0 | 0 | 0 | 0 | 0
Holistic Transition | Lct_BB002 | Number | SPEN | Glenlee |  | 0 | 0 | 0 | 0 | 0 | 0 | 0 | 0 | 0 | 0 | 0 | 0 | 0 | 0 | 0 | 0 | 0 | 0 | 0 | 0 | 0 | 0 | 0 | 0 | 0 | 0 | 0 | 0
Holistic Transition | Lct_BB002 | Number | SPEN | Glenluce |  | 128.052 | 159.841 | 193.952 | 232.021 | 272.81 | 318.038 | 364.353 | 407.273 | 446.955 | 485.243 | 524.824 | 494.164 | 470.313 | 429.939 | 395.983 | 360.134 | 321.708 | 279.263 | 233.9 | 184.418 | 131.829 | 82.197 | 36.153 | 0 | 0 | 0 | 0 | 0
Holistic Transition | Lct_BB002 | Number | SPEN | Glenniston |  | 136.791 | 171.535 | 210.998 | 258.079 | 312.713 | 378.312 | 433.405 | 484.459 | 531.662 | 577.205 | 624.288 | 587.817 | 559.446 | 511.42 | 471.03 | 428.386 | 382.678 | 332.189 | 278.228 | 219.369 | 156.814 | 97.775 | 43.005 | 0 | 0 | 0 | 0 | 0
Holistic Transition | Lct_BB002 | Number | SPEN | Glenrothes |  | 172.74 | 216.614 | 266.448 | 325.902 | 394.894 | 477.733 | 547.304 | 611.775 | 671.383 | 728.895 | 788.351 | 742.296 | 706.469 | 645.822 | 594.817 | 540.966 | 483.246 | 419.489 | 351.347 | 277.019 | 198.024 | 123.471 | 54.307 | 0 | 0 | 0 | 0 | 0
Holistic Transition | Lct_BB002 | Number | SPEN | Gorgie |  | 256.112 | 319.691 | 387.916 | 464.055 | 545.636 | 636.095 | 728.728 | 814.569 | 893.937 | 970.514 | 1049.678 | 988.357 | 940.654 | 859.903 | 791.99 | 720.288 | 643.436 | 558.543 | 467.814 | 368.847 | 263.667 | 164.4 | 72.309 | 0 | 0 | 0 | 0 | 0
Holistic Transition | Lct_BB002 | Number | SPEN | Govan |  | 272.21 | 339.785 | 412.299 | 493.224 | 579.933 | 676.077 | 774.532 | 865.77 | 950.126 | 1031.516 | 1115.657 | 1050.48 | 999.779 | 913.953 | 841.771 | 765.562 | 683.879 | 593.651 | 497.219 | 392.031 | 280.24 | 174.733 | 76.854 | 0 | 0 | 0 | 0 | 0
Holistic Transition | Lct_BB002 | Number | SPEN | Grangemouth A |  | 259.479 | 325.117 | 398.942 | 486.059 | 585.916 | 704.447 | 807.034 | 902.1 | 989.996 | 1074.802 | 1162.473 | 1094.562 | 1041.733 | 952.305 | 877.094 | 797.688 | 712.577 | 618.562 | 518.083 | 408.482 | 291.999 | 182.065 | 80.079 | 0 | 0 | 0 | 0 | 0
Holistic Transition | Lct_BB002 | Number | SPEN | Grangemouth C |  | 259.479 | 325.117 | 398.942 | 486.059 | 585.916 | 704.447 | 807.034 | 902.1 | 989.996 | 1074.802 | 1162.473 | 1094.562 | 1041.733 | 952.305 | 877.094 | 797.688 | 712.577 | 618.562 | 518.083 | 408.482 | 291.999 | 182.065 | 80.079 | 0 | 0 | 0 | 0 | 0
Holistic Transition | Lct_BB002 | Number | SPEN | Haggs Road |  | 358.285 | 447.228 | 542.671 | 649.184 | 763.311 | 889.857 | 1019.445 | 1139.532 | 1250.562 | 1357.689 | 1468.435 | 1382.649 | 1315.916 | 1202.951 | 1107.945 | 1007.638 | 900.126 | 781.367 | 654.442 | 515.994 | 368.853 | 229.985 | 101.156 | 0 | 0 | 0 | 0 | 0
Holistic Transition | Lct_BB002 | Number | SPEN | Hawick |  | 179.823 | 224.463 | 272.366 | 325.824 | 383.105 | 446.618 | 511.657 | 571.929 | 627.655 | 681.422 | 737.005 | 693.949 | 660.456 | 603.759 | 556.076 | 505.732 | 451.772 | 392.167 | 328.463 | 258.976 | 185.127 | 115.429 | 50.77 | 0 | 0 | 0 | 0 | 0
Holistic Transition | Lct_BB002 | Number | SPEN | Helensburgh |  | 30.816 | 38.644 | 47.534 | 58.14 | 70.448 | 85.227 | 97.638 | 109.14 | 119.774 | 130.034 | 140.64 | 132.424 | 126.033 | 115.214 | 106.114 | 96.507 | 86.21 | 74.836 | 62.68 | 49.42 | 35.327 | 22.027 | 9.688 | 0 | 0 | 0 | 0 | 0
Holistic Transition | Lct_BB002 | Number | SPEN | Hunterston Farm |  | 40.884 | 51.033 | 61.924 | 74.078 | 87.101 | 101.541 | 116.329 | 130.032 | 142.702 | 154.926 | 167.563 | 157.774 | 150.159 | 137.269 | 126.428 | 114.982 | 102.713 | 89.162 | 74.678 | 58.88 | 42.09 | 26.244 | 11.543 | 0 | 0 | 0 | 0 | 0
Holistic Transition | Lct_BB002 | Number | SPEN | Inverkeithing |  | 90.688 | 113.722 | 139.885 | 171.099 | 207.319 | 250.81 | 287.334 | 321.181 | 352.476 | 382.67 | 413.884 | 389.705 | 370.896 | 339.056 | 312.278 | 284.007 | 253.704 | 220.231 | 184.457 | 145.435 | 103.963 | 64.822 | 28.511 | 0 | 0 | 0 | 0 | 0
Holistic Transition | Lct_BB002 | Number | SPEN | Johnstone |  | 406.485 | 507.392 | 615.676 | 736.518 | 865.998 | 1009.568 | 1156.589 | 1292.831 | 1418.799 | 1540.337 | 1665.981 | 1568.655 | 1492.944 | 1364.782 | 1256.995 | 1143.195 | 1021.219 | 886.484 | 742.484 | 585.409 | 418.475 | 260.925 | 114.764 | 0 | 0 | 0 | 0 | 0
Holistic Transition | Lct_BB002 | Number | SPEN | Kaimes |  | 610.52 | 762.079 | 924.715 | 1106.214 | 1300.687 | 1516.322 | 1737.14 | 1941.77 | 2130.966 | 2313.511 | 2502.222 | 2356.044 | 2242.329 | 2049.836 | 1887.945 | 1717.022 | 1533.821 | 1331.455 | 1115.174 | 879.256 | 628.528 | 391.896 | 172.37 | 0 | 0 | 0 | 0 | 0
Holistic Transition | Lct_BB002 | Number | SPEN | Kendoon |  | 0 | 0 | 0 | 0 | 0 | 0 | 0 | 0 | 0 | 0 | 0 | 0 | 0 | 0 | 0 | 0 | 0 | 0 | 0 | 0 | 0 | 0 | 0 | 0 | 0 | 0 | 0 | 0
Holistic Transition | Lct_BB002 | Number | SPEN | Kilbowie 11 |  | 52.373 | 66.034 | 82.52 | 103.467 | 129.421 | 162.407 | 186.058 | 207.976 | 228.24 | 247.791 | 268.003 | 252.347 | 240.167 | 219.55 | 202.211 | 183.904 | 164.282 | 142.607 | 119.442 | 94.174 | 67.319 | 41.974 | 18.462 | 0 | 0 | 0 | 0 | 0
Holistic Transition | Lct_BB002 | Number | SPEN | Kilbowie 33 |  | 52.373 | 66.034 | 82.52 | 103.467 | 129.421 | 162.407 | 186.058 | 207.976 | 228.24 | 247.791 | 268.003 | 252.347 | 240.167 | 219.55 | 202.211 | 183.904 | 164.282 | 142.607 | 119.442 | 94.174 | 67.319 | 41.974 | 18.462 | 0 | 0 | 0 | 0 | 0
Holistic Transition | Lct_BB002 | Number | SPEN | Killermont |  | 879.129 | 1102.422 | 1356.044 | 1658.624 | 2009.747 | 2431.34 | 2785.411 | 3113.523 | 3416.89 | 3709.589 | 4012.179 | 3777.789 | 3595.454 | 3286.802 | 3027.219 | 2753.153 | 2459.399 | 2134.917 | 1788.122 | 1409.84 | 1007.811 | 628.384 | 276.387 | 0 | 0 | 0 | 0 | 0
Holistic Transition | Lct_BB002 | Number | SPEN | Kilwinning |  | 316.757 | 395.391 | 479.771 | 573.939 | 674.838 | 786.716 | 901.284 | 1007.452 | 1105.613 | 1200.323 | 1298.233 | 1222.39 | 1163.392 | 1063.52 | 979.526 | 890.846 | 795.795 | 690.801 | 578.588 | 456.186 | 326.1 | 203.328 | 89.431 | 0 | 0 | 0 | 0 | 0
Holistic Transition | Lct_BB002 | Number | SPEN | Lesmahagow |  | 0 | 0 | 0 | 0 | 0 | 0 | 0 | 0 | 0 | 0 | 0 | 0 | 0 | 0 | 0 | 0 | 0 | 0 | 0 | 0 | 0 | 0 | 0 | 0 | 0 | 0 | 0 | 0
Holistic Transition | Lct_BB002 | Number | SPEN | Leven |  | 436.694 | 547.612 | 673.595 | 823.897 | 998.313 | 1207.733 | 1383.612 | 1546.597 | 1697.29 | 1842.685 | 1992.992 | 1876.562 | 1785.99 | 1632.671 | 1503.727 | 1367.589 | 1221.671 | 1060.489 | 888.223 | 700.318 | 500.616 | 312.141 | 137.291 | 0 | 0 | 0 | 0 | 0
Holistic Transition | Lct_BB002 | Number | SPEN | Livingston East |  | 497.997 | 621.622 | 754.283 | 902.331 | 1060.962 | 1236.853 | 1416.973 | 1583.888 | 1738.214 | 1887.115 | 2041.045 | 1921.809 | 1829.052 | 1672.037 | 1539.984 | 1400.563 | 1251.127 | 1086.059 | 909.64 | 717.203 | 512.686 | 319.667 | 140.601 | 0 | 0 | 0 | 0 | 0
Holistic Transition | Lct_BB002 | Number | SPEN | Maybole |  | 101.709 | 126.958 | 154.053 | 184.29 | 216.688 | 252.611 | 289.399 | 323.489 | 355.008 | 385.419 | 416.857 | 392.505 | 373.561 | 341.492 | 314.522 | 286.047 | 255.527 | 221.814 | 185.782 | 146.48 | 104.71 | 65.288 | 28.716 | 0 | 0 | 0 | 0 | 0
Holistic Transition | Lct_BB002 | Number | SPEN | Moffat |  | 0 | 0 | 0 | 0 | 0 | 0 | 0 | 0 | 0 | 0 | 0 | 0 | 0 | 0 | 0 | 0 | 0 | 0 | 0 | 0 | 0 | 0 | 0 | 0 | 0 | 0 | 0 | 0
Holistic Transition | Lct_BB002 | Number | SPEN | Newarthill |  | 1048.944 | 1309.339 | 1588.767 | 1900.603 | 2234.731 | 2605.216 | 2984.607 | 3336.184 | 3661.246 | 3974.878 | 4299.106 | 4047.955 | 3852.58 | 3521.855 | 3243.708 | 2950.042 | 2635.281 | 2287.594 | 1915.998 | 1510.664 | 1079.884 | 673.322 | 296.152 | 0 | 0 | 0 | 0 | 0
Holistic Transition | Lct_BB002 | Number | SPEN | Newton Stewart |  | 57.4 | 71.649 | 86.939 | 104.003 | 122.287 | 142.561 | 163.321 | 182.56 | 200.348 | 217.51 | 235.252 | 221.509 | 210.818 | 192.72 | 177.5 | 161.43 | 144.206 | 125.18 | 104.846 | 82.665 | 59.093 | 36.845 | 16.206 | 0 | 0 | 0 | 0 | 0
Holistic Transition | Lct_BB002 | Number | SPEN | Paisley |  | 205.15 | 256.077 | 310.727 | 371.716 | 437.063 | 509.522 | 583.723 | 652.483 | 716.058 | 777.397 | 840.809 | 791.69 | 753.479 | 688.796 | 634.397 | 576.962 | 515.402 | 447.402 | 374.726 | 295.452 | 211.201 | 131.687 | 57.921 | 0 | 0 | 0 | 0 | 0
Holistic Transition | Lct_BB002 | Number | SPEN | Partick |  | 119.899 | 150.353 | 184.943 | 226.21 | 274.097 | 331.596 | 379.886 | 424.635 | 466.009 | 505.929 | 547.197 | 515.23 | 490.363 | 448.267 | 412.864 | 375.486 | 335.423 | 291.169 | 243.871 | 192.28 | 137.449 | 85.702 | 37.695 | 0 | 0 | 0 | 0 | 0
Holistic Transition | Lct_BB002 | Number | SPEN | Port Dundas |  | 198.744 | 249.224 | 306.56 | 374.964 | 454.342 | 549.651 | 629.696 | 703.872 | 772.454 | 838.624 | 907.03 | 854.042 | 812.821 | 743.045 | 684.361 | 622.403 | 555.994 | 482.639 | 404.239 | 318.722 | 227.835 | 142.058 | 62.483 | 0 | 0 | 0 | 0 | 0
Holistic Transition | Lct_BB002 | Number | SPEN | Portobello |  | 902.452 | 1126.481 | 1366.885 | 1635.171 | 1922.636 | 2241.38 | 2567.787 | 2870.264 | 3149.928 | 3419.76 | 3698.708 | 3482.631 | 3314.542 | 3030.005 | 2790.702 | 2538.049 | 2267.247 | 1968.116 | 1648.416 | 1299.69 | 929.071 | 579.288 | 254.793 | 0 | 0 | 0 | 0 | 0
Holistic Transition | Lct_BB002 | Number | SPEN | Ravenscraig |  | 14.923 | 18.628 | 22.603 | 27.04 | 31.794 | 37.064 | 42.462 | 47.464 | 52.089 | 56.551 | 61.163 | 57.59 | 54.811 | 50.105 | 46.148 | 41.97 | 37.492 | 32.546 | 27.259 | 21.492 | 15.364 | 9.579 | 4.213 | 0 | 0 | 0 | 0 | 0
Holistic Transition | Lct_BB002 | Number | SPEN | Redhouse |  | 110.396 | 138.436 | 170.285 | 208.281 | 252.373 | 305.314 | 349.777 | 390.979 | 429.074 | 465.83 | 503.827 | 474.394 | 451.497 | 412.739 | 380.141 | 345.726 | 308.838 | 268.091 | 224.542 | 177.04 | 126.555 | 78.909 | 34.707 | 0 | 0 | 0 | 0 | 0
Holistic Transition | Lct_BB002 | Number | SPEN | Saltcoats A |  | 153.186 | 194.635 | 248.597 | 322.048 | 418.968 | 548.278 | 628.122 | 702.113 | 770.523 | 836.528 | 904.764 | 851.908 | 810.79 | 741.188 | 682.651 | 620.848 | 554.605 | 481.433 | 403.229 | 317.925 | 227.266 | 141.703 | 62.326 | 0 | 0 | 0 | 0 | 0
Holistic Transition | Lct_BB002 | Number | SPEN | Saltcoats B |  | 153.186 | 194.635 | 248.597 | 322.048 | 418.968 | 548.278 | 628.122 | 702.113 | 770.523 | 836.528 | 904.764 | 851.908 | 810.79 | 741.188 | 682.651 | 620.848 | 554.605 | 481.433 | 403.229 | 317.925 | 227.266 | 141.703 | 62.326 | 0 | 0 | 0 | 0 | 0
Holistic Transition | Lct_BB002 | Number | SPEN | Shrubhill |  | 523.879 | 653.929 | 793.485 | 949.227 | 1116.102 | 1301.135 | 1490.616 | 1666.206 | 1828.553 | 1985.191 | 2147.122 | 2021.688 | 1924.112 | 1758.936 | 1620.02 | 1473.353 | 1316.151 | 1142.503 | 956.915 | 754.478 | 539.331 | 336.28 | 147.909 | 0 | 0 | 0 | 0 | 0
Holistic Transition | Lct_BB002 | Number | SPEN | Sighthill |  | 865.502 | 1080.358 | 1310.919 | 1568.221 | 1843.915 | 2149.609 | 2462.651 | 2752.743 | 3020.957 | 3279.741 | 3547.267 | 3340.038 | 3178.831 | 2905.944 | 2676.44 | 2434.131 | 2174.416 | 1887.533 | 1580.923 | 1246.475 | 891.031 | 555.57 | 244.36 | 0 | 0 | 0 | 0 | 0
Holistic Transition | Lct_BB002 | Number | SPEN | Spango Valley |  | 197.194 | 246.146 | 298.677 | 357.299 | 420.113 | 489.762 | 561.084 | 627.178 | 688.287 | 747.248 | 808.201 | 760.986 | 724.257 | 662.083 | 609.793 | 554.586 | 495.414 | 430.051 | 360.194 | 283.994 | 203.01 | 126.58 | 55.674 | 0 | 0 | 0 | 0 | 0
Holistic Transition | Lct_BB002 | Number | SPEN | St Andrews Cross |  | 320.376 | 399.908 | 485.253 | 580.497 | 682.549 | 795.705 | 911.582 | 1018.963 | 1118.246 | 1214.038 | 1313.066 | 1236.357 | 1176.684 | 1075.672 | 990.718 | 901.025 | 804.888 | 698.694 | 585.199 | 461.399 | 329.826 | 205.651 | 90.453 | 0 | 0 | 0 | 0 | 0
Holistic Transition | Lct_BB002 | Number | SPEN | Stirling |  | 102.255 | 128.227 | 157.726 | 192.921 | 233.761 | 282.798 | 323.981 | 362.145 | 397.431 | 431.476 | 466.671 | 439.408 | 418.2 | 382.3 | 352.107 | 320.229 | 286.062 | 248.32 | 207.983 | 163.984 | 117.222 | 73.09 | 32.148 | 0 | 0 | 0 | 0 | 0
Holistic Transition | Lct_BB002 | Number | SPEN | Strathaven |  | 631.615 | 788.411 | 956.667 | 1144.437 | 1345.63 | 1568.716 | 1797.164 | 2008.864 | 2204.598 | 2393.45 | 2588.682 | 2437.453 | 2319.809 | 2120.665 | 1953.18 | 1776.351 | 1586.819 | 1377.461 | 1153.707 | 909.638 | 650.246 | 405.437 | 178.326 | 0 | 0 | 0 | 0 | 0
Holistic Transition | Lct_BB002 | Number | SPEN | Strathleven |  | 519.082 | 650.925 | 800.677 | 979.335 | 1186.656 | 1435.586 | 1644.647 | 1838.381 | 2017.504 | 2190.328 | 2368.992 | 2230.597 | 2122.937 | 1940.694 | 1787.422 | 1625.6 | 1452.153 | 1260.562 | 1055.797 | 832.441 | 595.063 | 371.03 | 163.193 | 0 | 0 | 0 | 0 | 0
Holistic Transition | Lct_BB002 | Number | SPEN | Telford Road |  | 279.138 | 348.432 | 422.792 | 505.776 | 594.691 | 693.282 | 794.243 | 887.803 | 974.306 | 1057.767 | 1144.049 | 1077.214 | 1025.222 | 937.212 | 863.193 | 785.045 | 701.283 | 608.759 | 509.872 | 402.008 | 287.371 | 179.18 | 78.81 | 0 | 0 | 0 | 0 | 0
Holistic Transition | Lct_BB002 | Number | SPEN | Tongland |  | 45.068 | 56.257 | 68.262 | 81.661 | 96.017 | 111.935 | 128.235 | 143.341 | 157.308 | 170.783 | 184.714 | 173.923 | 165.528 | 151.319 | 139.368 | 126.75 | 113.226 | 98.288 | 82.322 | 64.907 | 46.398 | 28.93 | 12.724 | 0 | 0 | 0 | 0 | 0
Holistic Transition | Lct_BB002 | Number | SPEN | West George Street |  | 18.256 | 22.894 | 28.16 | 34.444 | 41.736 | 50.491 | 57.843 | 64.657 | 70.957 | 77.035 | 83.319 | 78.452 | 74.665 | 68.256 | 62.865 | 57.173 | 51.073 | 44.335 | 37.133 | 29.278 | 20.929 | 13.049 | 5.74 | 0 | 0 | 0 | 0 | 0
Holistic Transition | Lct_BB002 | Number | SPEN | Westfield |  | 266.82 | 334.59 | 411.566 | 503.4 | 609.967 | 737.923 | 845.385 | 944.968 | 1037.041 | 1125.877 | 1217.714 | 1146.576 | 1091.236 | 997.559 | 918.774 | 835.594 | 746.439 | 647.957 | 542.703 | 427.893 | 305.875 | 190.717 | 83.885 | 0 | 0 | 0 | 0 | 0
Holistic Transition | Lct_BB002 | Number | SPEN | Whitehouse |  | 702.73 | 877.18 | 1064.38 | 1273.292 | 1497.138 | 1745.34 | 1999.51 | 2235.046 | 2452.818 | 2662.933 | 2880.147 | 2711.89 | 2581.001 | 2359.435 | 2173.093 | 1976.354 | 1765.483 | 1532.552 | 1283.605 | 1012.056 | 723.458 | 451.086 | 198.404 | 0 | 0 | 0 | 0 | 0
Holistic Transition | Lct_BB002 | Number | SPEN | Wishaw |  | 738.148 | 921.389 | 1118.024 | 1337.465 | 1572.593 | 1833.305 | 2100.285 | 2347.691 | 2576.439 | 2797.144 | 3025.305 | 2848.568 | 2711.082 | 2478.349 | 2282.615 | 2075.961 | 1854.462 | 1609.792 | 1348.298 | 1063.063 | 759.92 | 473.821 | 208.404 | 0 | 0 | 0 | 0 | 0
Holistic Transition | Lct_BB002 | Number | SPEN Manweb | Birkenhead |  | 2194.235 | 2746.701 | 3361.055 | 4076.665 | 4884.748 | 5830.294 | 6679.346 | 7466.151 | 8193.616 | 8895.504 | 9621.105 | 9059.045 | 8621.81 | 7881.67 | 7259.196 | 6601.993 | 5897.578 | 5119.477 | 4287.871 | 3380.762 | 2416.706 | 1506.849 | 662.768 | 0 | 0 | 0 | 0 | 0
Holistic Transition | Lct_BB002 | Number | SPEN Manweb | Capenhurst |  | 1175.001 | 1470.843 | 1799.827 | 2183.032 | 2615.756 | 3122.09 | 3576.753 | 3998.083 | 4387.637 | 4763.493 | 5152.049 | 4851.069 | 4616.932 | 4220.591 | 3887.259 | 3535.331 | 3158.121 | 2741.452 | 2296.131 | 1810.38 | 1294.133 | 806.909 | 354.909 | 0 | 0 | 0 | 0 | 0
Holistic Transition | Lct_BB002 | Number | SPEN Manweb | Carrington |  | 2386.999 | 2984.649 | 3640.088 | 4391.225 | 5223.158 | 6178.104 | 7077.807 | 7911.549 | 8682.412 | 9426.171 | 10195.058 | 9599.468 | 9136.149 | 8351.857 | 7692.248 | 6995.839 | 6249.402 | 5424.883 | 4543.667 | 3582.444 | 2560.877 | 1596.741 | 702.306 | 0 | 0 | 0 | 0 | 0
Holistic Transition | Lct_BB002 | Number | SPEN Manweb | Connah's Quay |  | 574.489 | 735.541 | 959.475 | 1280.678 | 1723.035 | 2331.242 | 2670.735 | 2985.339 | 3276.216 | 3556.865 | 3846.997 | 3622.257 | 3447.429 | 3151.484 | 2902.588 | 2639.805 | 2358.145 | 2047.022 | 1714.504 | 1351.797 | 966.32 | 602.513 | 265.008 | 0 | 0 | 0 | 0 | 0
Holistic Transition | Lct_BB002 | Number | SPEN Manweb | Fiddlers Ferry |  | 3714.466 | 4690.625 | 5887.989 | 7433.273 | 9376.92 | 11877.21 | 13606.861 | 15209.704 | 16691.663 | 18121.516 | 19599.678 | 18454.675 | 17563.959 | 16056.181 | 14788.104 | 13449.28 | 12014.279 | 10429.167 | 8735.057 | 6887.135 | 4923.204 | 3069.685 | 1350.162 | 0 | 0 | 0 | 0 | 0
Holistic Transition | Lct_BB002 | Number | SPEN Manweb | Frodsham |  | 4639.886 | 5808.121 | 7107.222 | 8620.436 | 10329.193 | 12328.626 | 14124.016 | 15787.778 | 17326.062 | 18810.259 | 20344.601 | 19156.08 | 18231.511 | 16666.427 | 15350.154 | 13960.445 | 12470.905 | 10825.547 | 9067.049 | 7148.894 | 5110.32 | 3186.354 | 1401.477 | 0 | 0 | 0 | 0 | 0
Holistic Transition | Lct_BB002 | Number | SPEN Manweb | Kirkby (_D) |  | 1149.604 | 1451.719 | 1822.295 | 2300.551 | 2902.097 | 3675.921 | 4211.237 | 4707.307 | 5165.964 | 5608.494 | 6065.976 | 5711.605 | 5435.934 | 4969.286 | 4576.824 | 4162.467 | 3718.343 | 3227.761 | 2703.445 | 2131.525 | 1523.701 | 950.048 | 417.866 | 0 | 0 | 0 | 0 | 0
Holistic Transition | Lct_BB002 | Number | SPEN Manweb | Legacy |  | 2097.228 | 2680.134 | 3478.286 | 4609.836 | 6153.945 | 8263.695 | 9467.118 | 10582.313 | 11613.402 | 12608.238 | 13636.685 | 12840.036 | 12220.311 | 11171.259 | 10288.98 | 9357.479 | 8359.062 | 7256.204 | 6077.509 | 4791.798 | 3425.372 | 2135.766 | 939.389 | 0 | 0 | 0 | 0 | 0
Holistic Transition | Lct_BB002 | Number | SPEN Manweb | Lister Drive |  | 2577.315 | 3254.632 | 4085.433 | 5157.642 | 6506.259 | 8241.108 | 9441.241 | 10553.388 | 11581.659 | 12573.775 | 13599.411 | 12804.94 | 12186.909 | 11140.724 | 10260.857 | 9331.902 | 8336.214 | 7236.37 | 6060.897 | 4778.7 | 3416.009 | 2129.928 | 936.822 | 0 | 0 | 0 | 0 | 0
Holistic Transition | Lct_BB002 | Number | SPEN Manweb | Pentir |  | 456.979 | 588.328 | 778.917 | 1060.856 | 1458.313 | 2013.346 | 2306.545 | 2578.248 | 2829.46 | 3071.839 | 3322.407 | 3128.314 | 2977.326 | 2721.737 | 2506.781 | 2279.832 | 2036.581 | 1767.883 | 1480.709 | 1167.461 | 834.549 | 520.353 | 228.87 | 0 | 0 | 0 | 0 | 0
Holistic Transition | Lct_BB002 | Number | SPEN Manweb | Rainhill |  | 1763.226 | 2226.6 | 2794.979 | 3528.512 | 4451.146 | 5638.012 | 6459.063 | 7219.919 | 7923.393 | 8602.132 | 9303.804 | 8760.28 | 8337.465 | 7621.735 | 7019.789 | 6384.261 | 5703.078 | 4950.638 | 4146.458 | 3269.266 | 2337.004 | 1457.154 | 640.91 | 0 | 0 | 0 | 0 | 0
Holistic Transition | Lct_BB002 | Number | SPEN Manweb | St. Asaph |  | 560.143 | 721.145 | 954.76 | 1300.347 | 1787.531 | 2467.863 | 2827.253 | 3160.294 | 3468.217 | 3765.314 | 4072.449 | 3834.538 | 3649.464 | 3336.176 | 3072.693 | 2794.51 | 2496.344 | 2166.987 | 1814.982 | 1431.019 | 1022.95 | 637.823 | 280.538 | 0 | 0 | 0 | 0 | 0
Holistic Transition | Lct_BB002 | Number | SPEN Manweb | Trawsfynydd |  | 1243.138 | 1601.888 | 2125.867 | 2904.531 | 4005.914 | 5547.304 | 6355.145 | 7103.76 | 7795.916 | 8463.735 | 9154.118 | 8619.338 | 8203.326 | 7499.111 | 6906.85 | 6281.546 | 5611.323 | 4870.989 | 4079.747 | 3216.667 | 2299.405 | 1433.71 | 630.599 | 0 | 0 | 0 | 0 | 0
Holistic Transition | Lct_BB002 | Number | SPEN Manweb | Wylfa |  | 257.46 | 333.841 | 450.368 | 628.623 | 886.021 | 1251.031 | 1433.216 | 1602.044 | 1758.14 | 1908.747 | 2064.442 | 1943.838 | 1850.019 | 1691.204 | 1557.637 | 1416.618 | 1265.469 | 1098.508 | 920.067 | 725.425 | 518.563 | 323.331 | 142.213 | 0 | 0 | 0 | 0 | 0
Holistic Transition | Lct_BB002 | Number | SPTL | Direct(SPTL) |  | 1765.426 | 2203.684 | 2673.975 | 3198.812 | 3761.166 | 4384.711 | 5023.246 | 5614.968 | 6162.063 | 6689.922 | 7235.615 | 6812.914 | 6484.088 | 5927.462 | 5459.325 | 4965.072 | 4435.312 | 3850.136 | 3224.722 | 2542.524 | 1817.5 | 1133.236 | 498.439 | 0 | 0 | 0 | 0 | 0
Holistic Transition | Lct_BB002 | Number | SSEN (SHEPD) | Abernethy |  | 213.247 | 265.656 | 320.432 | 379.52 | 440.02 | 503.731 | 577.088 | 645.067 | 707.919 | 768.562 | 831.253 | 782.691 | 744.915 | 680.968 | 627.186 | 570.405 | 509.544 | 442.317 | 370.467 | 292.094 | 208.801 | 130.19 | 57.262 | 0 | 0 | 0 | 0 | 0
Holistic Transition | Lct_BB002 | Number | SSEN (SHEPD) | Alness |  | 350.584 | 440.928 | 547.06 | 678.314 | 836.596 | 1033.255 | 1183.726 | 1323.165 | 1452.088 | 1576.478 | 1705.07 | 1605.461 | 1527.973 | 1396.804 | 1286.488 | 1170.017 | 1045.18 | 907.283 | 759.904 | 599.145 | 428.293 | 267.047 | 117.457 | 0 | 0 | 0 | 0 | 0
Holistic Transition | Lct_BB002 | Number | SSEN (SHEPD) | Arbroath |  | 78.351 | 97.607 | 117.733 | 139.443 | 161.672 | 185.081 | 212.034 | 237.011 | 260.104 | 282.385 | 305.419 | 287.577 | 273.697 | 250.201 | 230.441 | 209.578 | 187.217 | 162.516 | 136.117 | 107.321 | 76.718 | 47.834 | 21.039 | 0 | 0 | 0 | 0 | 0
Holistic Transition | Lct_BB002 | Number | SSEN (SHEPD) | Ardkinglas |  | 0 | 0 | 0 | 0 | 0 | 0 | 0 | 0 | 0 | 0 | 0 | 0 | 0 | 0 | 0 | 0 | 0 | 0 | 0 | 0 | 0 | 0 | 0 | 0 | 0 | 0 | 0 | 0
Holistic Transition | Lct_BB002 | Number | SSEN (SHEPD) | Ardmore |  | 263.162 | 333.352 | 422.146 | 540.037 | 692.242 | 892.045 | 1021.951 | 1142.333 | 1253.637 | 1361.027 | 1472.045 | 1386.049 | 1319.151 | 1205.909 | 1110.669 | 1010.116 | 902.339 | 783.289 | 656.051 | 517.262 | 369.76 | 230.55 | 101.405 | 0 | 0 | 0 | 0 | 0
Holistic Transition | Lct_BB002 | Number | SSEN (SHEPD) | Beauly |  | 123.04 | 155.856 | 197.372 | 252.491 | 323.654 | 417.07 | 477.807 | 534.091 | 586.13 | 636.34 | 688.245 | 648.038 | 616.761 | 563.815 | 519.286 | 472.273 | 421.883 | 366.222 | 306.733 | 241.843 | 172.879 | 107.792 | 47.411 | 0 | 0 | 0 | 0 | 0
Holistic Transition | Lct_BB002 | Number | SSEN (SHEPD) | Berryburn |  | 0 | 0 | 0 | 0 | 0 | 0 | 0 | 0 | 0 | 0 | 0 | 0 | 0 | 0 | 0 | 0 | 0 | 0 | 0 | 0 | 0 | 0 | 0 | 0 | 0 | 0 | 0 | 0
Holistic Transition | Lct_BB002 | Number | SSEN (SHEPD) | Boat of Garten |  | 125.761 | 159.303 | 201.737 | 258.074 | 330.811 | 426.293 | 488.373 | 545.902 | 599.092 | 650.412 | 703.465 | 662.369 | 630.4 | 576.283 | 530.77 | 482.717 | 431.213 | 374.32 | 313.516 | 247.191 | 176.702 | 110.176 | 48.46 | 0 | 0 | 0 | 0 | 0
Holistic Transition | Lct_BB002 | Number | SSEN (SHEPD) | Braco West |  | 466.766 | 581.483 | 701.38 | 830.715 | 963.139 | 1102.594 | 1263.163 | 1411.959 | 1549.533 | 1682.271 | 1819.492 | 1713.199 | 1630.511 | 1490.54 | 1372.821 | 1248.534 | 1115.319 | 968.168 | 810.899 | 639.352 | 457.035 | 284.967 | 125.339 | 0 | 0 | 0 | 0 | 0
Holistic Transition | Lct_BB002 | Number | SSEN (SHEPD) | Bridge of Dun |  | 323.661 | 403.207 | 486.345 | 576.027 | 667.852 | 764.551 | 875.891 | 979.068 | 1074.464 | 1166.505 | 1261.656 | 1187.951 | 1130.615 | 1033.557 | 951.929 | 865.747 | 773.375 | 671.339 | 562.287 | 443.334 | 316.913 | 197.6 | 86.912 | 0 | 0 | 0 | 0 | 0
Holistic Transition | Lct_BB002 | Number | SSEN (SHEPD) | Broadford-Skye |  | 64.952 | 82.276 | 104.192 | 133.289 | 170.855 | 220.169 | 252.232 | 281.944 | 309.415 | 335.92 | 363.321 | 342.096 | 325.585 | 297.635 | 274.128 | 249.311 | 222.71 | 193.326 | 161.923 | 127.667 | 91.262 | 56.903 | 25.028 | 0 | 0 | 0 | 0 | 0
Holistic Transition | Lct_BB002 | Number | SSEN (SHEPD) | Brora |  | 84.24 | 105.948 | 131.45 | 162.989 | 201.021 | 248.276 | 284.431 | 317.936 | 348.915 | 378.804 | 409.702 | 385.768 | 367.149 | 335.631 | 309.123 | 281.137 | 251.141 | 218.006 | 182.593 | 143.965 | 102.912 | 64.167 | 28.223 | 0 | 0 | 0 | 0 | 0
Holistic Transition | Lct_BB002 | Number | SSEN (SHEPD) | Burghmuir |  | 117.061 | 145.83 | 175.9 | 208.335 | 241.546 | 276.52 | 316.789 | 354.106 | 388.608 | 421.898 | 456.312 | 429.654 | 408.917 | 373.813 | 344.291 | 313.121 | 279.712 | 242.808 | 203.366 | 160.343 | 114.62 | 71.467 | 31.434 | 0 | 0 | 0 | 0 | 0
Holistic Transition | Lct_BB002 | Number | SSEN (SHEPD) | Carradale |  | 196.679 | 247.824 | 309.142 | 386.547 | 481.846 | 602.332 | 690.049 | 771.334 | 846.489 | 919.002 | 993.964 | 935.897 | 890.726 | 814.262 | 749.953 | 682.057 | 609.284 | 528.897 | 442.983 | 349.269 | 249.672 | 155.674 | 68.471 | 0 | 0 | 0 | 0 | 0
Holistic Transition | Lct_BB002 | Number | SSEN (SHEPD) | Cassley |  | 9.977 | 12.548 | 15.568 | 19.303 | 23.807 | 29.404 | 33.686 | 37.654 | 41.322 | 44.862 | 48.521 | 45.687 | 43.482 | 39.749 | 36.61 | 33.295 | 29.743 | 25.819 | 21.625 | 17.05 | 12.188 | 7.599 | 3.342 | 0 | 0 | 0 | 0 | 0
Holistic Transition | Lct_BB002 | Number | SSEN (SHEPD) | Ceannacroc |  | 19.803 | 25.085 | 31.767 | 40.638 | 52.091 | 67.126 | 76.902 | 85.961 | 94.336 | 102.417 | 110.772 | 104.3 | 99.266 | 90.745 | 83.578 | 76.011 | 67.901 | 58.943 | 49.368 | 38.924 | 27.824 | 17.349 | 7.631 | 0 | 0 | 0 | 0 | 0
Holistic Transition | Lct_BB002 | Number | SSEN (SHEPD) | Charleston |  | 141.386 | 176.134 | 212.451 | 251.627 | 291.739 | 333.981 | 382.618 | 427.689 | 469.361 | 509.567 | 551.132 | 518.935 | 493.889 | 451.491 | 415.833 | 378.186 | 337.835 | 293.263 | 245.625 | 193.663 | 138.438 | 86.318 | 37.966 | 0 | 0 | 0 | 0 | 0
Holistic Transition | Lct_BB002 | Number | SSEN (SHEPD) | Clachan |  | 58.358 | 73.534 | 91.728 | 114.696 | 142.972 | 178.723 | 204.75 | 228.869 | 251.169 | 272.684 | 294.927 | 277.698 | 264.295 | 241.606 | 222.525 | 202.379 | 180.785 | 156.933 | 131.441 | 103.635 | 74.082 | 46.191 | 20.317 | 0 | 0 | 0 | 0 | 0
Holistic Transition | Lct_BB002 | Number | SSEN (SHEPD) | Clayhills |  | 129.46 | 161.51 | 195.662 | 233.439 | 273.451 | 317.262 | 363.464 | 406.279 | 445.865 | 484.059 | 523.543 | 492.958 | 469.166 | 428.89 | 395.017 | 359.255 | 320.923 | 278.582 | 233.329 | 183.968 | 131.508 | 81.997 | 36.065 | 0 | 0 | 0 | 0 | 0
Holistic Transition | Lct_BB002 | Number | SSEN (SHEPD) | Coupar Angus |  | 525.465 | 654.608 | 789.584 | 935.183 | 1084.261 | 1241.254 | 1422.015 | 1589.523 | 1744.399 | 1893.829 | 2048.307 | 1928.646 | 1835.56 | 1677.986 | 1545.463 | 1405.546 | 1255.579 | 1089.923 | 912.876 | 719.755 | 514.51 | 320.804 | 141.102 | 0 | 0 | 0 | 0 | 0
Holistic Transition | Lct_BB002 | Number | SSEN (SHEPD) | Craigiebuckler |  | 343.228 | 428.201 | 518.746 | 618.899 | 724.982 | 841.135 | 963.627 | 1077.139 | 1182.09 | 1283.351 | 1388.034 | 1306.945 | 1243.866 | 1137.086 | 1047.282 | 952.467 | 850.842 | 738.585 | 618.61 | 487.741 | 348.657 | 217.393 | 95.617 | 0 | 0 | 0 | 0 | 0
Holistic Transition | Lct_BB002 | Number | SSEN (SHEPD) | Dallas |  | 0 | 0 | 0 | 0 | 0 | 0 | 0 | 0 | 0 | 0 | 0 | 0 | 0 | 0 | 0 | 0 | 0 | 0 | 0 | 0 | 0 | 0 | 0 | 0 | 0 | 0 | 0 | 0
Holistic Transition | Lct_BB002 | Number | SSEN (SHEPD) | Dounreay |  | 110.032 | 138.387 | 171.697 | 212.892 | 262.569 | 324.292 | 371.518 | 415.281 | 455.744 | 494.784 | 535.144 | 503.881 | 479.561 | 438.393 | 403.77 | 367.215 | 328.034 | 284.755 | 238.499 | 188.044 | 134.422 | 83.814 | 36.864 | 0 | 0 | 0 | 0 | 0
Holistic Transition | Lct_BB002 | Number | SSEN (SHEPD) | Dudhope |  | 80.951 | 100.846 | 121.639 | 144.07 | 167.036 | 191.221 | 219.069 | 244.874 | 268.733 | 291.754 | 315.552 | 297.118 | 282.777 | 258.502 | 238.086 | 216.532 | 193.428 | 167.908 | 140.633 | 110.882 | 79.263 | 49.421 | 21.737 | 0 | 0 | 0 | 0 | 0
Holistic Transition | Lct_BB002 | Number | SSEN (SHEPD) | Dunbeath |  | 0 | 0 | 0 | 0 | 0 | 0 | 0 | 0 | 0 | 0 | 0 | 0 | 0 | 0 | 0 | 0 | 0 | 0 | 0 | 0 | 0 | 0 | 0 | 0 | 0 | 0 | 0 | 0
Holistic Transition | Lct_BB002 | Number | SSEN (SHEPD) | Dunoon |  | 86.266 | 108.177 | 133.065 | 162.756 | 197.21 | 238.58 | 273.324 | 305.521 | 335.289 | 364.011 | 393.703 | 370.703 | 352.811 | 322.524 | 297.052 | 270.159 | 241.333 | 209.493 | 175.463 | 138.343 | 98.893 | 61.661 | 27.121 | 0 | 0 | 0 | 0 | 0
Holistic Transition | Lct_BB002 | Number | SSEN (SHEPD) | Dunvegan |  | 44.94 | 56.927 | 72.09 | 92.223 | 118.215 | 152.335 | 174.519 | 195.077 | 214.085 | 232.424 | 251.382 | 236.697 | 225.273 | 205.934 | 189.67 | 172.498 | 154.093 | 133.763 | 112.034 | 88.333 | 63.144 | 39.371 | 17.317 | 0 | 0 | 0 | 0 | 0
Holistic Transition | Lct_BB002 | Number | SSEN (SHEPD) | Dyce |  | 353.468 | 440.976 | 534.222 | 637.364 | 746.612 | 866.229 | 992.376 | 1109.275 | 1217.357 | 1321.639 | 1429.445 | 1345.937 | 1280.975 | 1171.01 | 1078.527 | 980.883 | 876.226 | 760.62 | 637.066 | 502.293 | 359.059 | 223.878 | 98.47 | 0 | 0 | 0 | 0 | 0
Holistic Transition | Lct_BB002 | Number | SSEN (SHEPD) | Elgin |  | 278.002 | 352.15 | 445.952 | 570.491 | 731.279 | 942.349 | 1079.581 | 1206.752 | 1324.332 | 1437.777 | 1555.056 | 1464.21 | 1393.54 | 1273.912 | 1173.301 | 1067.078 | 953.224 | 827.459 | 693.047 | 546.432 | 390.611 | 243.552 | 107.123 | 0 | 0 | 0 | 0 | 0
Holistic Transition | Lct_BB002 | Number | SSEN (SHEPD) | Fasnakyle |  | 9.915 | 12.559 | 15.905 | 20.346 | 26.081 | 33.608 | 38.503 | 43.038 | 47.232 | 51.278 | 55.46 | 52.22 | 49.7 | 45.434 | 41.845 | 38.057 | 33.996 | 29.511 | 24.717 | 19.488 | 13.931 | 8.686 | 3.82 | 0 | 0 | 0 | 0 | 0
Holistic Transition | Lct_BB002 | Number | SSEN (SHEPD) | Fetteresso |  | 0 | 0 | 0 | 0 | 0 | 0 | 0 | 0 | 0 | 0 | 0 | 0 | 0 | 0 | 0 | 0 | 0 | 0 | 0 | 0 | 0 | 0 | 0 | 0 | 0 | 0 | 0 | 0
Holistic Transition | Lct_BB002 | Number | SSEN (SHEPD) | Fiddes |  | 167.406 | 208.851 | 253.014 | 301.863 | 353.604 | 410.256 | 470.001 | 525.365 | 576.554 | 625.943 | 677.001 | 637.451 | 606.684 | 554.604 | 510.802 | 464.557 | 414.99 | 360.238 | 301.721 | 237.892 | 170.055 | 106.031 | 46.637 | 0 | 0 | 0 | 0 | 0
Holistic Transition | Lct_BB002 | Number | SSEN (SHEPD) | Finstown |  | 0 | 0 | 0 | 0 | 0 | 0 | 0 | 0 | 0 | 0 | 0 | 0 | 0 | 0 | 0 | 0 | 0 | 0 | 0 | 0 | 0 | 0 | 0 | 0 | 0 | 0 | 0 | 0
Holistic Transition | Lct_BB002 | Number | SSEN (SHEPD) | Fort Augustus |  | 21.746 | 27.546 | 34.884 | 44.625 | 57.203 | 73.713 | 84.448 | 94.396 | 103.593 | 112.467 | 121.641 | 114.535 | 109.007 | 99.649 | 91.779 | 83.47 | 74.564 | 64.726 | 54.212 | 42.743 | 30.555 | 19.051 | 8.379 | 0 | 0 | 0 | 0 | 0
Holistic Transition | Lct_BB002 | Number | SSEN (SHEPD) | Fort William |  | 150.733 | 190.936 | 241.795 | 309.32 | 396.5 | 510.942 | 585.349 | 654.301 | 718.053 | 779.563 | 843.152 | 793.895 | 755.578 | 690.715 | 636.164 | 578.57 | 516.838 | 448.649 | 375.77 | 296.275 | 211.79 | 132.054 | 58.082 | 0 | 0 | 0 | 0 | 0
Holistic Transition | Lct_BB002 | Number | SSEN (SHEPD) | Fraserburgh |  | 189.434 | 236.332 | 286.306 | 341.582 | 400.131 | 464.238 | 531.844 | 594.493 | 652.418 | 708.306 | 766.082 | 721.328 | 686.513 | 627.579 | 578.015 | 525.685 | 469.596 | 407.639 | 341.422 | 269.194 | 192.431 | 119.983 | 52.773 | 0 | 0 | 0 | 0 | 0
Holistic Transition | Lct_BB002 | Number | SSEN (SHEPD) | Glenfarclas |  | 0 | 0 | 0 | 0 | 0 | 0 | 0 | 0 | 0 | 0 | 0 | 0 | 0 | 0 | 0 | 0 | 0 | 0 | 0 | 0 | 0 | 0 | 0 | 0 | 0 | 0 | 0 | 0
Holistic Transition | Lct_BB002 | Number | SSEN (SHEPD) | Grudie Bridge |  | 92.156 | 116.735 | 147.83 | 189.113 | 242.413 | 312.381 | 357.873 | 400.029 | 439.006 | 476.612 | 515.489 | 485.375 | 461.948 | 422.292 | 388.941 | 353.728 | 315.986 | 274.297 | 229.74 | 181.138 | 129.485 | 80.736 | 35.51 | 0 | 0 | 0 | 0 | 0
Holistic Transition | Lct_BB002 | Number | SSEN (SHEPD) | Inverness |  | 519.24 | 657.73 | 832.929 | 1065.537 | 1365.85 | 1760.077 | 2016.393 | 2253.917 | 2473.528 | 2685.417 | 2904.465 | 2734.788 | 2602.793 | 2379.356 | 2191.441 | 1993.041 | 1780.389 | 1545.492 | 1294.443 | 1020.601 | 729.567 | 454.895 | 200.08 | 0 | 0 | 0 | 0 | 0
Holistic Transition | Lct_BB002 | Number | SSEN (SHEPD) | Keith |  | 246.133 | 311.78 | 394.829 | 505.091 | 647.447 | 834.32 | 955.82 | 1068.412 | 1172.513 | 1272.954 | 1376.788 | 1296.357 | 1233.788 | 1127.873 | 1038.797 | 944.751 | 843.948 | 732.601 | 613.598 | 483.79 | 345.833 | 215.631 | 94.843 | 0 | 0 | 0 | 0 | 0
Holistic Transition | Lct_BB002 | Number | SSEN (SHEPD) | Killin |  | 442.332 | 551.044 | 664.665 | 787.229 | 912.722 | 1044.877 | 1197.04 | 1338.047 | 1468.42 | 1594.209 | 1724.248 | 1623.518 | 1545.159 | 1412.515 | 1300.958 | 1183.177 | 1056.935 | 917.488 | 768.451 | 605.884 | 433.11 | 270.05 | 118.778 | 0 | 0 | 0 | 0 | 0
Holistic Transition | Lct_BB002 | Number | SSEN (SHEPD) | Kinlochleven |  | 10.687 | 13.537 | 17.143 | 21.93 | 28.111 | 36.225 | 41.5 | 46.389 | 50.909 | 55.27 | 59.778 | 56.286 | 53.569 | 48.971 | 45.103 | 41.02 | 36.643 | 31.809 | 26.642 | 21.005 | 15.016 | 9.362 | 4.118 | 0 | 0 | 0 | 0 | 0
Holistic Transition | Lct_BB002 | Number | SSEN (SHEPD) | Kintore |  | 691.262 | 862.4 | 1044.757 | 1246.466 | 1460.118 | 1694.049 | 1940.75 | 2169.364 | 2380.736 | 2584.676 | 2795.507 | 2632.195 | 2505.152 | 2290.097 | 2109.231 | 1918.274 | 1713.599 | 1487.515 | 1245.883 | 982.314 | 702.198 | 437.83 | 192.574 | 0 | 0 | 0 | 0 | 0
Holistic Transition | Lct_BB002 | Number | SSEN (SHEPD) | Lairg |  | 14.373 | 18.077 | 22.428 | 27.809 | 34.298 | 42.361 | 48.53 | 54.246 | 59.532 | 64.631 | 69.903 | 65.819 | 62.643 | 57.265 | 52.742 | 47.968 | 42.85 | 37.196 | 31.154 | 24.563 | 17.559 | 10.948 | 4.815 | 0 | 0 | 0 | 0 | 0
Holistic Transition | Lct_BB002 | Number | SSEN (SHEPD) | Lunanhead |  | 518.514 | 645.948 | 779.138 | 922.811 | 1069.917 | 1224.832 | 1403.202 | 1568.494 | 1721.321 | 1868.774 | 2021.209 | 1903.131 | 1811.276 | 1655.787 | 1525.017 | 1386.951 | 1238.968 | 1075.504 | 900.799 | 710.233 | 507.703 | 316.56 | 139.235 | 0 | 0 | 0 | 0 | 0
Holistic Transition | Lct_BB002 | Number | SSEN (SHEPD) | Lyndhurst |  | 168.629 | 210.073 | 253.389 | 300.114 | 347.955 | 398.336 | 456.345 | 510.101 | 559.802 | 607.757 | 657.331 | 618.93 | 589.057 | 538.49 | 495.961 | 451.06 | 402.933 | 349.772 | 292.955 | 230.98 | 165.114 | 102.951 | 45.282 | 0 | 0 | 0 | 0 | 0
Holistic Transition | Lct_BB002 | Number | SSEN (SHEPD) | Macduff |  | 101.241 | 128.243 | 162.403 | 207.757 | 266.311 | 343.177 | 393.153 | 439.465 | 482.285 | 523.599 | 566.308 | 533.225 | 507.489 | 463.923 | 427.284 | 388.6 | 347.138 | 301.338 | 252.389 | 198.995 | 142.25 | 88.695 | 39.011 | 0 | 0 | 0 | 0 | 0
Holistic Transition | Lct_BB002 | Number | SSEN (SHEPD) | Milton of Craigie |  | 397.157 | 494.766 | 596.783 | 706.829 | 819.505 | 938.163 | 1074.786 | 1201.392 | 1318.45 | 1431.392 | 1548.15 | 1457.707 | 1387.351 | 1268.254 | 1168.09 | 1062.339 | 948.99 | 823.784 | 689.969 | 544.005 | 388.877 | 242.47 | 106.647 | 0 | 0 | 0 | 0 | 0
Holistic Transition | Lct_BB002 | Number | SSEN (SHEPD) | Mybster |  | 90.27 | 113.532 | 140.86 | 174.656 | 215.411 | 266.048 | 304.792 | 340.695 | 373.891 | 405.919 | 439.03 | 413.382 | 393.43 | 359.656 | 331.251 | 301.262 | 269.118 | 233.612 | 195.664 | 154.271 | 110.279 | 68.76 | 30.243 | 0 | 0 | 0 | 0 | 0
Holistic Transition | Lct_BB002 | Number | SSEN (SHEPD) | Nairn |  | 173.077 | 219.24 | 277.638 | 355.173 | 455.276 | 586.682 | 672.12 | 751.293 | 824.495 | 895.124 | 968.139 | 911.581 | 867.583 | 793.105 | 730.468 | 664.336 | 593.453 | 515.155 | 431.474 | 340.194 | 243.185 | 151.629 | 66.692 | 0 | 0 | 0 | 0 | 0
Holistic Transition | Lct_BB002 | Number | SSEN (SHEPD) | Orrin |  | 0 | 0 | 0 | 0 | 0 | 0 | 0 | 0 | 0 | 0 | 0 | 0 | 0 | 0 | 0 | 0 | 0 | 0 | 0 | 0 | 0 | 0 | 0 | 0 | 0 | 0 | 0 | 0
Holistic Transition | Lct_BB002 | Number | SSEN (SHEPD) | Persley |  | 455.22 | 567.921 | 688.009 | 820.842 | 961.539 | 1115.591 | 1278.052 | 1428.603 | 1567.799 | 1702.1 | 1840.94 | 1733.393 | 1649.731 | 1508.11 | 1389.003 | 1263.251 | 1128.466 | 979.581 | 820.458 | 646.888 | 462.422 | 288.326 | 126.817 | 0 | 0 | 0 | 0 | 0
Holistic Transition | Lct_BB002 | Number | SSEN (SHEPD) | Peterhead Grange |  | 205.142 | 255.929 | 310.046 | 369.907 | 433.311 | 502.733 | 575.945 | 643.79 | 706.517 | 767.04 | 829.607 | 781.141 | 743.44 | 679.619 | 625.944 | 569.275 | 508.535 | 441.441 | 369.734 | 291.516 | 208.387 | 129.932 | 57.149 | 0 | 0 | 0 | 0 | 0
Holistic Transition | Lct_BB002 | Number | SSEN (SHEPD) | Peterhead Shell |  | 100.628 | 125.54 | 152.086 | 181.449 | 212.551 | 246.604 | 282.517 | 315.796 | 346.566 | 376.254 | 406.945 | 383.171 | 364.677 | 333.372 | 307.043 | 279.245 | 249.45 | 216.539 | 181.364 | 142.996 | 102.22 | 63.735 | 28.033 | 0 | 0 | 0 | 0 | 0
Holistic Transition | Lct_BB002 | Number | SSEN (SHEPD) | Port Ann |  | 285.852 | 360.187 | 449.305 | 561.805 | 700.311 | 875.426 | 1002.912 | 1121.052 | 1230.282 | 1335.671 | 1444.621 | 1360.227 | 1294.576 | 1183.443 | 1089.977 | 991.298 | 885.529 | 768.696 | 643.829 | 507.626 | 362.872 | 226.255 | 99.516 | 0 | 0 | 0 | 0 | 0
Holistic Transition | Lct_BB002 | Number | SSEN (SHEPD) | Quoich |  | 2.479 | 3.14 | 3.976 | 5.087 | 6.52 | 8.402 | 9.626 | 10.76 | 11.808 | 12.819 | 13.865 | 13.055 | 12.425 | 11.358 | 10.461 | 9.514 | 8.499 | 7.378 | 6.179 | 4.872 | 3.483 | 2.172 | 0.955 | 0 | 0 | 0 | 0 | 0
Holistic Transition | Lct_BB002 | Number | SSEN (SHEPD) | Rannoch |  | 259.728 | 323.56 | 390.276 | 462.243 | 535.93 | 613.528 | 702.875 | 785.671 | 862.223 | 936.083 | 1012.439 | 953.293 | 907.282 | 829.397 | 763.893 | 694.735 | 620.608 | 538.728 | 451.217 | 355.761 | 254.313 | 158.567 | 69.744 | 0 | 0 | 0 | 0 | 0
Holistic Transition | Lct_BB002 | Number | SSEN (SHEPD) | Redmoss |  | 389.989 | 486.54 | 589.42 | 703.219 | 823.755 | 955.732 | 1094.913 | 1223.89 | 1343.14 | 1458.197 | 1577.141 | 1485.005 | 1413.332 | 1292.004 | 1189.965 | 1082.233 | 966.762 | 839.211 | 702.89 | 554.192 | 396.159 | 247.011 | 108.644 | 0 | 0 | 0 | 0 | 0
Holistic Transition | Lct_BB002 | Number | SSEN (SHEPD) | Rothienorman |  | 0 | 0 | 0 | 0 | 0 | 0 | 0 | 0 | 0 | 0 | 0 | 0 | 0 | 0 | 0 | 0 | 0 | 0 | 0 | 0 | 0 | 0 | 0 | 0 | 0 | 0 | 0 | 0
Holistic Transition | Lct_BB002 | Number | SSEN (SHEPD) | Shin |  | 15.094 | 18.984 | 23.553 | 29.204 | 36.019 | 44.486 | 50.964 | 56.968 | 62.518 | 67.874 | 73.41 | 69.122 | 65.785 | 60.138 | 55.389 | 50.374 | 44.999 | 39.062 | 32.717 | 25.796 | 18.44 | 11.497 | 5.057 | 0 | 0 | 0 | 0 | 0
Holistic Transition | Lct_BB002 | Number | SSEN (SHEPD) | Sloy |  | 48.087 | 60.592 | 75.583 | 94.508 | 117.808 | 147.266 | 168.712 | 188.586 | 206.961 | 224.69 | 243.018 | 228.821 | 217.777 | 199.082 | 183.359 | 166.759 | 148.966 | 129.312 | 108.307 | 85.394 | 61.043 | 38.061 | 16.741 | 0 | 0 | 0 | 0 | 0
Holistic Transition | Lct_BB002 | Number | SSEN (SHEPD) | St Fergus Gas Terminal |  | 43.437 | 54.191 | 65.649 | 78.324 | 91.75 | 106.449 | 121.951 | 136.316 | 149.598 | 162.413 | 175.661 | 165.399 | 157.416 | 143.903 | 132.538 | 120.539 | 107.678 | 93.471 | 78.288 | 61.726 | 44.124 | 27.512 | 12.101 | 0 | 0 | 0 | 0 | 0
Holistic Transition | Lct_BB002 | Number | SSEN (SHEPD) | Strichen |  | 160.243 | 199.915 | 242.187 | 288.946 | 338.473 | 392.701 | 449.889 | 502.885 | 551.884 | 599.159 | 648.033 | 610.175 | 580.725 | 530.872 | 488.945 | 444.679 | 397.233 | 344.824 | 288.811 | 227.712 | 162.778 | 101.494 | 44.641 | 0 | 0 | 0 | 0 | 0
Holistic Transition | Lct_BB002 | Number | SSEN (SHEPD) | Tarland |  | 195.548 | 243.96 | 295.546 | 352.607 | 413.046 | 479.222 | 549.01 | 613.681 | 673.475 | 731.167 | 790.808 | 744.61 | 708.671 | 647.835 | 596.671 | 542.652 | 484.752 | 420.796 | 352.442 | 277.882 | 198.642 | 123.856 | 54.476 | 0 | 0 | 0 | 0 | 0
Holistic Transition | Lct_BB002 | Number | SSEN (SHEPD) | Taynuilt |  | 472.401 | 595.247 | 742.526 | 928.444 | 1157.341 | 1446.737 | 1657.422 | 1852.661 | 2033.175 | 2207.342 | 2387.394 | 2247.923 | 2139.427 | 1955.768 | 1801.306 | 1638.227 | 1463.433 | 1270.354 | 1063.998 | 838.907 | 599.685 | 373.912 | 164.46 | 0 | 0 | 0 | 0 | 0
Holistic Transition | Lct_BB002 | Number | SSEN (SHEPD) | Thurso |  | 411.171 | 517.129 | 641.602 | 795.54 | 981.176 | 1211.821 | 1388.296 | 1551.833 | 1703.036 | 1848.922 | 1999.738 | 1882.914 | 1792.035 | 1638.198 | 1508.817 | 1372.218 | 1225.806 | 1064.079 | 891.23 | 702.688 | 502.31 | 313.197 | 137.756 | 0 | 0 | 0 | 0 | 0
Holistic Transition | Lct_BB002 | Number | SSEN (SHEPD) | Tummel Bridge |  | 525.569 | 654.738 | 789.74 | 935.368 | 1084.475 | 1241.498 | 1422.295 | 1589.837 | 1744.743 | 1894.202 | 2048.711 | 1929.026 | 1835.922 | 1678.317 | 1545.768 | 1405.823 | 1255.826 | 1090.138 | 913.056 | 719.897 | 514.612 | 320.867 | 141.129 | 0 | 0 | 0 | 0 | 0
Holistic Transition | Lct_BB002 | Number | SSEN (SHEPD) | Willowdale |  | 209.024 | 260.773 | 315.914 | 376.907 | 441.511 | 512.247 | 586.845 | 655.973 | 719.888 | 781.555 | 845.307 | 795.924 | 757.509 | 692.48 | 637.79 | 580.049 | 518.159 | 449.795 | 376.731 | 297.032 | 212.331 | 132.391 | 58.231 | 0 | 0 | 0 | 0 | 0
Holistic Transition | Lct_BB002 | Number | SSEN (SHEPD) | Woodhill |  | 449.889 | 561.269 | 679.951 | 811.228 | 950.277 | 1102.525 | 1263.083 | 1411.87 | 1549.435 | 1682.164 | 1819.377 | 1713.09 | 1630.408 | 1490.445 | 1372.734 | 1248.455 | 1115.248 | 968.107 | 810.848 | 639.311 | 457.006 | 284.949 | 125.331 | 0 | 0 | 0 | 0 | 0
Holistic Transition | Lct_BB002 | Number | SSEN South | Acton Lane 66kV |  | 277.646 | 337.063 | 374.467 | 379.445 | 334.147 | 223.218 | 255.725 | 285.848 | 313.7 | 340.572 | 368.352 | 346.833 | 330.093 | 301.757 | 277.925 | 252.763 | 225.794 | 196.004 | 164.165 | 129.435 | 92.526 | 57.691 | 25.375 | 0 | 0 | 0 | 0 | 0
Holistic Transition | Lct_BB002 | Number | SSEN South | Axminster_H |  | 1147.605 | 1436.705 | 1758.614 | 2134.149 | 2558.963 | 3056.899 | 3502.068 | 3914.6 | 4296.02 | 4664.029 | 5044.471 | 4749.775 | 4520.527 | 4132.463 | 3806.091 | 3461.511 | 3092.177 | 2684.209 | 2248.187 | 1772.578 | 1267.111 | 790.061 | 347.498 | 0 | 0 | 0 | 0 | 0
Holistic Transition | Lct_BB002 | Number | SSEN South | Botley Wood |  | 1246.481 | 1559.973 | 1907.63 | 2311.305 | 2765.452 | 3294.931 | 3774.764 | 4219.419 | 4630.538 | 5027.203 | 5437.269 | 5119.626 | 4872.527 | 4454.245 | 4102.46 | 3731.048 | 3332.956 | 2893.22 | 2423.246 | 1910.603 | 1365.777 | 851.58 | 374.557 | 0 | 0 | 0 | 0 | 0
Holistic Transition | Lct_BB002 | Number | SSEN South | Bramley |  | 12570.404 | 15538.994 | 18303.346 | 20800.732 | 22667.419 | 23767.076 | 27228.222 | 30435.615 | 33401.113 | 36262.342 | 39220.242 | 36929.014 | 35146.634 | 32129.471 | 29591.965 | 26912.891 | 24041.36 | 20869.447 | 17479.421 | 13781.609 | 9851.655 | 6142.641 | 2701.762 | 0 | 0 | 0 | 0 | 0
Holistic Transition | Lct_BB002 | Number | SSEN South | Chickerell |  | 887.287 | 1110.809 | 1359.698 | 1650.048 | 1978.499 | 2363.485 | 2707.674 | 3026.629 | 3321.529 | 3606.061 | 3900.205 | 3672.357 | 3495.11 | 3195.073 | 2942.734 | 2676.317 | 2390.761 | 2075.334 | 1738.218 | 1370.494 | 979.685 | 610.847 | 268.673 | 0 | 0 | 0 | 0 | 0
Holistic Transition | Lct_BB002 | Number | SSEN South | Cowley |  | 7511.239 | 9261.893 | 10824.568 | 12127.759 | 12917.14 | 13064.743 | 14967.332 | 16730.434 | 18360.565 | 19933.381 | 21559.336 | 20299.85 | 19320.077 | 17661.545 | 16266.68 | 14793.995 | 13215.517 | 11471.919 | 9608.424 | 7575.74 | 5415.447 | 3376.605 | 1485.156 | 0 | 0 | 0 | 0 | 0
Holistic Transition | Lct_BB002 | Number | SSEN South | Ealing |  | 2405.665 | 2920.481 | 3244.572 | 3287.705 | 2895.216 | 1934.073 | 2215.727 | 2476.733 | 2718.053 | 2950.889 | 3191.591 | 3005.14 | 2860.097 | 2614.572 | 2408.08 | 2190.067 | 1956.393 | 1698.275 | 1422.408 | 1121.494 | 801.69 | 499.864 | 219.859 | 0 | 0 | 0 | 0 | 0
Holistic Transition | Lct_BB002 | Number | SSEN South | Fawley |  | 1608.534 | 2013.082 | 2461.72 | 2982.645 | 3568.704 | 4251.975 | 4871.18 | 5444.989 | 5975.522 | 6487.401 | 7016.575 | 6606.67 | 6287.799 | 5748.023 | 5294.058 | 4814.767 | 4301.045 | 3733.583 | 3127.101 | 2465.556 | 1762.48 | 1098.93 | 483.35 | 0 | 0 | 0 | 0 | 0
Holistic Transition | Lct_BB002 | Number | SSEN South | Fleet |  | 12570.404 | 15538.994 | 18303.346 | 20800.732 | 22667.419 | 23767.076 | 27228.222 | 30435.615 | 33401.113 | 36262.342 | 39220.242 | 36929.014 | 35146.634 | 32129.471 | 29591.965 | 26912.891 | 24041.36 | 20869.447 | 17479.421 | 13781.609 | 9851.655 | 6142.641 | 2701.762 | 0 | 0 | 0 | 0 | 0
Holistic Transition | Lct_BB002 | Number | SSEN South | Iver 132kV |  | 2757.327 | 3379.413 | 3873.975 | 4184.577 | 4185.034 | 3787.101 | 4338.609 | 4849.682 | 5322.211 | 5778.126 | 6249.445 | 5884.355 | 5600.347 | 5119.585 | 4715.253 | 4288.363 | 3830.807 | 3325.386 | 2785.212 | 2195.994 | 1569.786 | 978.783 | 430.505 | 0 | 0 | 0 | 0 | 0
Holistic Transition | Lct_BB002 | Number | SSEN South | Iver 66kV |  | 2757.327 | 3379.413 | 3873.975 | 4184.577 | 4185.034 | 3787.101 | 4338.609 | 4849.682 | 5322.211 | 5778.126 | 6249.445 | 5884.355 | 5600.347 | 5119.585 | 4715.253 | 4288.363 | 3830.807 | 3325.386 | 2785.212 | 2195.994 | 1569.786 | 978.783 | 430.505 | 0 | 0 | 0 | 0 | 0
Holistic Transition | Lct_BB002 | Number | SSEN South | Laleham |  | 2160.017 | 2647.343 | 3034.769 | 3278.087 | 3278.445 | 2966.715 | 3398.751 | 3799.112 | 4169.279 | 4526.431 | 4895.649 | 4609.648 | 4387.163 | 4010.547 | 3693.804 | 3359.39 | 3000.952 | 2605.019 | 2181.861 | 1720.283 | 1229.728 | 766.752 | 337.246 | 0 | 0 | 0 | 0 | 0
Holistic Transition | Lct_BB002 | Number | SSEN South | Lovedean |  | 5068.053 | 6342.676 | 7756.21 | 9397.506 | 11244.018 | 13396.817 | 15347.766 | 17155.681 | 18827.247 | 20440.04 | 22107.323 | 20815.824 | 19811.147 | 18110.459 | 16680.14 | 15170.023 | 13551.424 | 11763.507 | 9852.647 | 7768.297 | 5553.095 | 3462.43 | 1522.905 | 0 | 0 | 0 | 0 | 0
Holistic Transition | Lct_BB002 | Number | SSEN South | Mannington |  | 7924.37 | 9920.646 | 12143.469 | 14736.587 | 17669.991 | 21108.305 | 24182.26 | 27030.849 | 29664.603 | 32205.753 | 34832.759 | 32797.846 | 31214.857 | 28535.217 | 26281.576 | 23902.204 | 21351.905 | 18534.827 | 15524.036 | 12239.891 | 8749.572 | 5455.477 | 2399.522 | 0 | 0 | 0 | 0 | 0
Holistic Transition | Lct_BB002 | Number | SSEN South | Melksham |  | 5341.425 | 6655.56 | 8032.904 | 9524.18 | 11058.962 | 12685.101 | 14532.404 | 16244.273 | 17827.035 | 19354.147 | 20932.855 | 19709.967 | 18758.665 | 17148.327 | 15793.995 | 14364.104 | 12831.494 | 11138.562 | 9329.218 | 7355.6 | 5258.082 | 3278.486 | 1442 | 0 | 0 | 0 | 0 | 0
Holistic Transition | Lct_BB002 | Number | SSEN South | Minety |  | 4441.415 | 5534.123 | 6679.389 | 7919.391 | 9195.568 | 10547.709 | 12083.748 | 13507.174 | 14823.246 | 16093.046 | 17405.747 | 16388.911 | 15597.9 | 14258.898 | 13132.766 | 11943.806 | 10669.435 | 9261.756 | 7757.279 | 6116.209 | 4372.115 | 2726.073 | 1199.028 | 0 | 0 | 0 | 0 | 0
Holistic Transition | Lct_BB002 | Number | SSEN South | North Hyde |  | 1512.873 | 1854.196 | 2125.549 | 2295.968 | 2296.219 | 2077.884 | 2380.481 | 2660.894 | 2920.158 | 3170.307 | 3428.907 | 3228.592 | 3072.764 | 2808.983 | 2587.136 | 2352.913 | 2101.863 | 1824.553 | 1528.173 | 1204.884 | 861.3 | 537.033 | 236.207 | 0 | 0 | 0 | 0 | 0
Holistic Transition | Lct_BB002 | Number | SSEN South | Nursling |  | 3909.276 | 4892.465 | 5982.804 | 7248.829 | 8673.148 | 10333.725 | 11838.602 | 13233.15 | 14522.523 | 15766.561 | 17052.631 | 16056.425 | 15281.461 | 13969.624 | 12866.338 | 11701.499 | 10452.981 | 9073.86 | 7599.905 | 5992.128 | 4283.417 | 2670.769 | 1174.703 | 0 | 0 | 0 | 0 | 0
Holistic Transition | Lct_BB002 | Number | UKPN Eastern | Amersham Main |  | 1425.699 | 1747.354 | 2003.072 | 2163.671 | 2163.907 | 1958.153 | 2243.314 | 2507.569 | 2751.894 | 2987.629 | 3231.328 | 3042.556 | 2895.707 | 2647.125 | 2438.061 | 2217.334 | 1980.751 | 1719.419 | 1440.117 | 1135.457 | 811.671 | 506.088 | 222.596 | 0 | 0 | 0 | 0 | 0
Holistic Transition | Lct_BB002 | Number | UKPN Eastern | Braintree |  | 1696.975 | 2115.672 | 2557.85 | 3041.377 | 3545.787 | 4088.679 | 4684.105 | 5235.877 | 5746.035 | 6238.256 | 6747.107 | 6352.944 | 6046.319 | 5527.273 | 5090.742 | 4629.858 | 4135.865 | 3590.197 | 3007.006 | 2370.867 | 1694.792 | 1056.726 | 464.787 | 0 | 0 | 0 | 0 | 0
Holistic Transition | Lct_BB002 | Number | UKPN Eastern | Bramford |  | 3914.837 | 4926.627 | 6123.111 | 7612.848 | 9421.832 | 11682.715 | 13384.042 | 14960.638 | 16418.329 | 17824.767 | 19278.724 | 18152.47 | 17276.341 | 15793.253 | 14545.941 | 13229.041 | 11817.539 | 10258.384 | 8592.016 | 6774.355 | 4842.585 | 3019.417 | 1328.052 | 0 | 0 | 0 | 0 | 0
Holistic Transition | Lct_BB002 | Number | UKPN Eastern | Brimsdown |  | 6175.78 | 7567.797 | 8670.452 | 9355.415 | 9337.964 | 8417.816 | 9643.684 | 10779.678 | 11829.997 | 12843.386 | 13891.014 | 13079.508 | 12448.225 | 11379.607 | 10480.874 | 9532 | 8514.962 | 7391.535 | 6190.856 | 4881.166 | 3489.256 | 2175.599 | 956.909 | 0 | 0 | 0 | 0 | 0
Holistic Transition | Lct_BB002 | Number | UKPN Eastern | Burwell Main |  | 2780.239 | 3442.918 | 4077.797 | 4679.965 | 5178.718 | 5556.153 | 6365.284 | 7115.093 | 7808.352 | 8477.237 | 9168.721 | 8633.088 | 8216.412 | 7511.074 | 6917.868 | 6291.567 | 5620.274 | 4878.76 | 4086.256 | 3221.799 | 2303.073 | 1435.997 | 631.605 | 0 | 0 | 0 | 0 | 0
Holistic Transition | Lct_BB002 | Number | UKPN Eastern | Clacton |  | 3914.837 | 4926.627 | 6123.111 | 7612.848 | 9421.832 | 11682.715 | 13384.042 | 14960.638 | 16418.329 | 17824.767 | 19278.724 | 18152.47 | 17276.341 | 15793.253 | 14545.941 | 13229.041 | 11817.539 | 10258.384 | 8592.016 | 6774.355 | 4842.585 | 3019.417 | 1328.052 | 0 | 0 | 0 | 0 | 0
Holistic Transition | Lct_BB002 | Number | UKPN Eastern | Eaton Socon |  | 3511.036 | 4348.841 | 5154.209 | 5922.314 | 6565.365 | 7062.637 | 8091.153 | 9044.264 | 9925.493 | 10775.737 | 11654.708 | 10973.846 | 10444.193 | 9547.611 | 8793.564 | 7997.449 | 7144.144 | 6201.576 | 5194.194 | 4095.35 | 2927.523 | 1825.35 | 802.857 | 0 | 0 | 0 | 0 | 0
Holistic Transition | Lct_BB002 | Number | UKPN Eastern | Elstree |  | 6085.214 | 7458.112 | 8549.574 | 9235.049 | 9236.057 | 8357.85 | 9574.984 | 10702.886 | 11745.722 | 12751.893 | 13792.058 | 12986.332 | 12359.547 | 11298.541 | 10406.21 | 9464.096 | 8454.304 | 7338.879 | 6146.754 | 4846.394 | 3464.4 | 2160.1 | 950.092 | 0 | 0 | 0 | 0 | 0
Holistic Transition | Lct_BB002 | Number | UKPN Eastern | Loudwater |  | 649.211 | 795.681 | 912.126 | 985.257 | 985.364 | 891.671 | 1021.523 | 1141.855 | 1253.112 | 1360.457 | 1471.429 | 1385.468 | 1318.599 | 1205.404 | 1110.204 | 1009.693 | 901.961 | 782.961 | 655.777 | 517.046 | 369.605 | 230.454 | 101.362 | 0 | 0 | 0 | 0 | 0
Holistic Transition | Lct_BB002 | Number | UKPN Eastern | Mill Hill |  | 5348.572 | 6555.275 | 7514.61 | 8117.106 | 8117.992 | 7346.095 | 8415.89 | 9407.254 | 10323.851 | 11208.22 | 12122.468 | 11414.28 | 10863.369 | 9930.803 | 9146.493 | 8318.426 | 7430.873 | 6450.476 | 5402.663 | 4259.717 | 3045.019 | 1898.611 | 835.08 | 0 | 0 | 0 | 0 | 0
Holistic Transition | Lct_BB002 | Number | UKPN Eastern | Norwich Main |  | 1762.597 | 2231.789 | 2822.972 | 3605.055 | 4611.525 | 5929.493 | 6792.992 | 7593.184 | 8333.027 | 9046.856 | 9784.803 | 9213.18 | 8768.505 | 8015.773 | 7382.707 | 6714.322 | 5997.923 | 5206.583 | 4360.827 | 3438.284 | 2457.825 | 1532.488 | 674.045 | 0 | 0 | 0 | 0 | 0
Holistic Transition | Lct_BB002 | Number | UKPN Eastern | Pelham |  | 5716.026 | 7090.298 | 8441.099 | 9775.705 | 10967.646 | 12003.873 | 13751.97 | 15371.906 | 16869.669 | 18314.77 | 19808.696 | 18651.482 | 17751.267 | 16227.41 | 14945.809 | 13592.708 | 12142.404 | 10540.387 | 8828.21 | 6960.582 | 4975.707 | 3102.421 | 1364.56 | 0 | 0 | 0 | 0 | 0
Holistic Transition | Lct_BB002 | Number | UKPN Eastern | Rayleigh |  | 5717.131 | 7145.335 | 8702.75 | 10475.423 | 12422.501 | 14638.612 | 16770.4 | 18745.897 | 20572.406 | 22334.694 | 24156.522 | 22745.31 | 21647.507 | 19789.176 | 18226.276 | 16576.182 | 14807.549 | 12853.905 | 10765.921 | 8488.366 | 6067.829 | 3783.374 | 1664.069 | 0 | 0 | 0 | 0 | 0
Holistic Transition | Lct_BB002 | Number | UKPN Eastern | Rye House |  | 4420.716 | 5464.993 | 6438.281 | 7318.95 | 7979.553 | 8372.736 | 9592.038 | 10721.948 | 11766.642 | 12774.605 | 13816.622 | 13009.462 | 12381.56 | 11318.665 | 10424.745 | 9480.953 | 8469.361 | 7351.95 | 6157.702 | 4855.026 | 3470.57 | 2163.948 | 951.785 | 0 | 0 | 0 | 0 | 0
Holistic Transition | Lct_BB002 | Number | UKPN Eastern | Sheringham Shoal |  | 1762.597 | 2231.789 | 2822.972 | 3605.055 | 4611.525 | 5929.493 | 6792.992 | 7593.184 | 8333.027 | 9046.856 | 9784.803 | 9213.18 | 8768.505 | 8015.773 | 7382.707 | 6714.322 | 5997.923 | 5206.583 | 4360.827 | 3438.284 | 2457.825 | 1532.488 | 674.045 | 0 | 0 | 0 | 0 | 0
Holistic Transition | Lct_BB002 | Number | UKPN Eastern | Sundon |  | 9177.431 | 11348.273 | 13380.036 | 15232.099 | 16644.535 | 17524.885 | 20076.994 | 22441.997 | 24628.635 | 26738.391 | 28919.427 | 27229.968 | 25915.713 | 23690.978 | 21819.923 | 19844.482 | 17727.131 | 15388.29 | 12888.621 | 10162.004 | 7264.214 | 4529.336 | 1992.17 | 0 | 0 | 0 | 0 | 0
Holistic Transition | Lct_BB002 | Number | UKPN Eastern | Tilbury |  | 1825.104 | 2270.952 | 2729.36 | 3212.997 | 3692.729 | 4178.533 | 4787.044 | 5350.942 | 5872.311 | 6375.349 | 6895.383 | 6492.558 | 6179.195 | 5648.742 | 5202.618 | 4731.605 | 4226.756 | 3669.096 | 3073.089 | 2422.97 | 1732.038 | 1079.949 | 475.002 | 0 | 0 | 0 | 0 | 0
Holistic Transition | Lct_BB002 | Number | UKPN Eastern | Tottenham |  | 4494.816 | 5505.553 | 6298.882 | 6777.89 | 6731.537 | 6009.253 | 6884.367 | 7695.323 | 8445.118 | 9168.549 | 9916.423 | 9337.11 | 8886.454 | 8123.596 | 7482.015 | 6804.639 | 6078.603 | 5276.619 | 4419.486 | 3484.534 | 2490.887 | 1553.102 | 683.112 | 0 | 0 | 0 | 0 | 0
Holistic Transition | Lct_BB002 | Number | UKPN Eastern | Walpole (_A) |  | 5911.009 | 7437.451 | 9239.183 | 11478.273 | 14191.961 | 17578.013 | 20137.859 | 22510.032 | 24703.299 | 26819.45 | 29007.098 | 27312.518 | 25994.278 | 23762.799 | 21886.072 | 19904.642 | 17780.872 | 15434.941 | 12927.694 | 10192.811 | 7286.236 | 4543.067 | 1998.21 | 0 | 0 | 0 | 0 | 0
Holistic Transition | Lct_BB002 | Number | UKPN Eastern | Warley |  | 3124.483 | 3868.638 | 4579.913 | 5251.943 | 5804.351 | 6215.863 | 7121.066 | 7959.903 | 8735.477 | 9483.782 | 10257.369 | 9658.138 | 9191.988 | 8402.902 | 7739.261 | 7038.596 | 6287.598 | 5458.039 | 4571.437 | 3604.339 | 2576.528 | 1606.5 | 706.599 | 0 | 0 | 0 | 0 | 0
Holistic Transition | Lct_BB002 | Number | UKPN Eastern | Watford South |  | 4029.03 | 4938.028 | 5660.686 | 6114.541 | 6115.208 | 5533.746 | 6339.613 | 7086.398 | 7776.862 | 8443.049 | 9131.743 | 8598.271 | 8183.276 | 7480.782 | 6889.969 | 6266.193 | 5597.608 | 4859.084 | 4069.776 | 3208.805 | 2293.785 | 1430.206 | 629.058 | 0 | 0 | 0 | 0 | 0
Holistic Transition | Lct_BB002 | Number | UKPN Eastern | West Thurrock |  | 63.826 | 78.179 | 89.444 | 96.246 | 95.588 | 85.331 | 97.758 | 109.274 | 119.921 | 130.193 | 140.813 | 132.587 | 126.188 | 115.355 | 106.245 | 96.626 | 86.316 | 74.928 | 62.757 | 49.48 | 35.371 | 22.054 | 9.7 | 0 | 0 | 0 | 0 | 0
Holistic Transition | Lct_BB002 | Number | UKPN Eastern | Wymondley |  | 5689.06 | 7056.85 | 8401.278 | 9729.588 | 10915.906 | 11947.244 | 13687.095 | 15299.389 | 16790.086 | 18228.371 | 19715.249 | 18563.494 | 17667.526 | 16150.857 | 14875.302 | 13528.584 | 12085.122 | 10490.663 | 8786.563 | 6927.746 | 4952.234 | 3087.785 | 1358.123 | 0 | 0 | 0 | 0 | 0
Holistic Transition | Lct_BB002 | Number | UKPN London | Acton Lane 22kV |  | 490.397 | 595.343 | 661.41 | 670.202 | 590.193 | 394.263 | 451.679 | 504.885 | 554.078 | 601.542 | 650.61 | 612.601 | 583.034 | 532.983 | 490.89 | 446.448 | 398.813 | 346.195 | 289.959 | 228.618 | 163.425 | 101.898 | 44.818 | 0 | 0 | 0 | 0 | 0
Holistic Transition | Lct_BB002 | Number | UKPN London | Barking |  | 1767.24 | 2164.635 | 2476.55 | 2664.883 | 2646.659 | 2362.676 | 2706.747 | 3025.593 | 3320.392 | 3604.826 | 3898.87 | 3671.1 | 3493.914 | 3193.979 | 2941.726 | 2675.4 | 2389.943 | 2074.624 | 1737.623 | 1370.025 | 979.349 | 610.638 | 268.581 | 0 | 0 | 0 | 0 | 0
Holistic Transition | Lct_BB002 | Number | UKPN London | Barking West |  | 1767.24 | 2164.635 | 2476.55 | 2664.883 | 2646.659 | 2362.676 | 2706.747 | 3025.593 | 3320.392 | 3604.826 | 3898.87 | 3671.1 | 3493.914 | 3193.979 | 2941.726 | 2675.4 | 2389.943 | 2074.624 | 1737.623 | 1370.025 | 979.349 | 610.638 | 268.581 | 0 | 0 | 0 | 0 | 0
Holistic Transition | Lct_BB002 | Number | UKPN London | Beddington (_C) |  | 2288.807 | 2806.232 | 3220.769 | 3487.103 | 3502.153 | 3194.763 | 3660.009 | 4091.146 | 4489.767 | 4874.373 | 5271.972 | 4963.986 | 4724.399 | 4318.833 | 3977.743 | 3617.622 | 3231.632 | 2805.264 | 2349.578 | 1852.52 | 1324.256 | 825.692 | 363.17 | 0 | 0 | 0 | 0 | 0
Holistic Transition | Lct_BB002 | Number | UKPN London | Canal Bank |  | 443.085 | 537.906 | 597.598 | 605.542 | 533.252 | 356.225 | 408.101 | 456.174 | 500.622 | 543.506 | 587.84 | 553.499 | 526.784 | 481.562 | 443.53 | 403.375 | 360.336 | 312.795 | 261.985 | 206.561 | 147.658 | 92.067 | 40.494 | 0 | 0 | 0 | 0 | 0
Holistic Transition | Lct_BB002 | Number | UKPN London | City Road |  | 3527.835 | 4282.798 | 4758.068 | 4821.321 | 4245.747 | 2836.259 | 3249.297 | 3632.054 | 3985.943 | 4327.39 | 4680.373 | 4406.948 | 4194.246 | 3834.191 | 3531.376 | 3211.667 | 2868.991 | 2490.469 | 2085.918 | 1644.637 | 1175.654 | 733.036 | 322.416 | 0 | 0 | 0 | 0 | 0
Holistic Transition | Lct_BB002 | Number | UKPN London | Greenford |  | 424.438 | 515.269 | 572.449 | 580.059 | 510.811 | 341.234 | 390.927 | 436.977 | 479.554 | 520.633 | 563.101 | 530.205 | 504.615 | 461.296 | 424.864 | 386.4 | 345.172 | 299.631 | 250.959 | 197.868 | 141.444 | 88.192 | 38.79 | 0 | 0 | 0 | 0 | 0
Holistic Transition | Lct_BB002 | Number | UKPN London | Hackney 132kV |  | 1621.72 | 1986.392 | 2272.623 | 2445.449 | 2428.725 | 2168.126 | 2483.865 | 2776.456 | 3046.981 | 3307.993 | 3577.825 | 3368.81 | 3206.214 | 2930.977 | 2699.495 | 2455.1 | 2193.147 | 1903.793 | 1594.541 | 1257.213 | 898.707 | 560.356 | 246.465 | 0 | 0 | 0 | 0 | 0
Holistic Transition | Lct_BB002 | Number | UKPN London | Hackney 66kV |  | 1621.72 | 1986.392 | 2272.623 | 2445.449 | 2428.725 | 2168.126 | 2483.865 | 2776.456 | 3046.981 | 3307.993 | 3577.825 | 3368.81 | 3206.214 | 2930.977 | 2699.495 | 2455.1 | 2193.147 | 1903.793 | 1594.541 | 1257.213 | 898.707 | 560.356 | 246.465 | 0 | 0 | 0 | 0 | 0
Holistic Transition | Lct_BB002 | Number | UKPN London | Hurst |  | 3260.603 | 3997.72 | 4588.264 | 4967.68 | 4989.12 | 4551.216 | 5213.999 | 5828.191 | 6396.061 | 6943.965 | 7510.38 | 7071.628 | 6730.315 | 6152.551 | 5666.638 | 5153.616 | 4603.739 | 3996.342 | 3347.177 | 2639.074 | 1886.518 | 1176.269 | 517.367 | 0 | 0 | 0 | 0 | 0
Holistic Transition | Lct_BB002 | Number | UKPN London | Islington |  | 1429.788 | 1735.765 | 1928.387 | 1954.022 | 1720.749 | 1149.501 | 1316.9 | 1472.027 | 1615.454 | 1753.838 | 1896.898 | 1786.082 | 1699.877 | 1553.951 | 1431.224 | 1301.649 | 1162.767 | 1009.357 | 845.397 | 666.551 | 476.478 | 297.091 | 130.671 | 0 | 0 | 0 | 0 | 0
Holistic Transition | Lct_BB002 | Number | UKPN London | Littlebrook (_C) |  | 1460.1 | 1790.181 | 2054.627 | 2224.529 | 2234.13 | 2038.037 | 2334.831 | 2609.867 | 2864.159 | 3109.511 | 3363.152 | 3166.678 | 3013.839 | 2755.116 | 2537.523 | 2307.792 | 2061.557 | 1789.564 | 1498.868 | 1181.779 | 844.784 | 526.734 | 231.677 | 0 | 0 | 0 | 0 | 0
Holistic Transition | Lct_BB002 | Number | UKPN London | Lodge Road |  | 3075.653 | 3733.848 | 4148.2 | 4203.346 | 3701.546 | 2472.721 | 2832.817 | 3166.514 | 3475.043 | 3772.725 | 4080.464 | 3842.085 | 3656.647 | 3342.742 | 3078.741 | 2800.01 | 2501.257 | 2171.252 | 1818.555 | 1433.835 | 1024.964 | 639.079 | 281.091 | 0 | 0 | 0 | 0 | 0
Holistic Transition | Lct_BB002 | Number | UKPN London | New Cross |  | 3398.286 | 4140.523 | 4656.007 | 4839.286 | 4495.813 | 3467.756 | 3972.757 | 4440.735 | 4873.418 | 5290.888 | 5722.463 | 5388.16 | 5128.1 | 4687.878 | 4317.641 | 3926.749 | 3507.776 | 3044.975 | 2550.35 | 2010.818 | 1437.414 | 896.247 | 394.203 | 0 | 0 | 0 | 0 | 0
Holistic Transition | Lct_BB002 | Number | UKPN London | Perivale |  | 308.498 | 374.517 | 416.078 | 421.609 | 371.277 | 248.022 | 284.14 | 317.611 | 348.558 | 378.416 | 409.283 | 385.373 | 366.773 | 335.288 | 308.807 | 280.85 | 250.884 | 217.783 | 182.407 | 143.818 | 102.807 | 64.102 | 28.194 | 0 | 0 | 0 | 0 | 0
Holistic Transition | Lct_BB002 | Number | UKPN London | Redbridge |  | 1779.382 | 2179.507 | 2493.566 | 2683.193 | 2664.843 | 2378.909 | 2725.344 | 3046.381 | 3343.205 | 3629.593 | 3925.657 | 3696.322 | 3517.919 | 3215.923 | 2961.938 | 2693.782 | 2406.363 | 2088.878 | 1749.561 | 1379.438 | 986.078 | 614.833 | 270.426 | 0 | 0 | 0 | 0 | 0
Holistic Transition | Lct_BB002 | Number | UKPN London | St John's Wood |  | 3252.98 | 3949.124 | 4387.366 | 4445.69 | 3914.96 | 2615.286 | 2996.144 | 3349.08 | 3675.398 | 3990.242 | 4315.724 | 4063.601 | 3867.472 | 3535.468 | 3256.246 | 2961.445 | 2645.467 | 2296.436 | 1923.404 | 1516.503 | 1084.058 | 675.925 | 297.297 | 0 | 0 | 0 | 0 | 0
Holistic Transition | Lct_BB002 | Number | UKPN London | Wesley Avenue (Willesden) |  | 77.821 | 94.475 | 104.959 | 106.355 | 93.658 | 62.566 | 71.677 | 80.12 | 87.927 | 95.459 | 103.245 | 97.214 | 92.522 | 84.579 | 77.899 | 70.847 | 63.288 | 54.938 | 46.014 | 36.279 | 25.934 | 16.17 | 7.112 | 0 | 0 | 0 | 0 | 0
Holistic Transition | Lct_BB002 | Number | UKPN London | West Ham |  | 2310.304 | 2829.815 | 3237.581 | 3483.788 | 3459.963 | 3088.714 | 3538.516 | 3955.342 | 4340.731 | 4712.57 | 5096.972 | 4799.209 | 4567.575 | 4175.471 | 3845.703 | 3497.537 | 3124.359 | 2712.145 | 2271.585 | 1791.026 | 1280.298 | 798.283 | 351.115 | 0 | 0 | 0 | 0 | 0
Holistic Transition | Lct_BB002 | Number | UKPN London | Willesden 132kV |  | 2558.779 | 3106.363 | 3451.082 | 3496.96 | 3079.489 | 2057.172 | 2356.753 | 2634.371 | 2891.051 | 3138.706 | 3394.729 | 3196.41 | 3042.135 | 2780.983 | 2561.348 | 2329.459 | 2080.913 | 1806.366 | 1512.94 | 1192.874 | 852.715 | 531.679 | 233.852 | 0 | 0 | 0 | 0 | 0
Holistic Transition | Lct_BB002 | Number | UKPN London | Willesden 66kV |  | 690.323 | 838.053 | 931.054 | 943.431 | 830.803 | 554.996 | 635.819 | 710.717 | 779.965 | 846.779 | 915.851 | 862.347 | 820.726 | 750.271 | 691.016 | 628.456 | 561.401 | 487.332 | 408.17 | 321.821 | 230.051 | 143.44 | 63.09 | 0 | 0 | 0 | 0 | 0
Holistic Transition | Lct_BB002 | Number | UKPN London | Wimbledon North |  | 4906.192 | 5977.778 | 6721.995 | 6986.6 | 6490.719 | 5006.487 | 5735.571 | 6411.202 | 7035.878 | 7638.59 | 8261.666 | 7779.023 | 7403.568 | 6768.009 | 6233.488 | 5669.147 | 5064.265 | 4396.107 | 3682.005 | 2903.069 | 2075.231 | 1293.935 | 569.121 | 0 | 0 | 0 | 0 | 0
Holistic Transition | Lct_BB002 | Number | UKPN London | Wimbledon South |  | 4906.192 | 5977.778 | 6721.995 | 6986.6 | 6490.719 | 5006.487 | 5735.571 | 6411.202 | 7035.878 | 7638.59 | 8261.666 | 7779.023 | 7403.568 | 6768.009 | 6233.488 | 5669.147 | 5064.265 | 4396.107 | 3682.005 | 2903.069 | 2075.231 | 1293.935 | 569.121 | 0 | 0 | 0 | 0 | 0
Holistic Transition | Lct_BB002 | Number | UKPN South East | Beddington (_J) |  | 8516.991 | 10442.408 | 11984.963 | 12976.03 | 13032.035 | 11888.189 | 13619.439 | 15223.764 | 16707.093 | 18138.267 | 19617.796 | 18471.734 | 17580.195 | 16071.023 | 14801.773 | 13461.712 | 12025.385 | 10438.807 | 8743.131 | 6893.502 | 4927.755 | 3072.522 | 1351.41 | 0 | 0 | 0 | 0 | 0
Holistic Transition | Lct_BB002 | Number | UKPN South East | Bolney |  | 10647.703 | 13224.982 | 15807.789 | 18435.087 | 20898.916 | 23209.697 | 26589.673 | 29721.848 | 32617.799 | 35411.928 | 38300.46 | 36062.966 | 34322.385 | 31375.98 | 28897.983 | 26281.738 | 23477.549 | 20380.023 | 17069.499 | 13458.407 | 9620.617 | 5998.585 | 2638.401 | 0 | 0 | 0 | 0 | 0
Holistic Transition | Lct_BB002 | Number | UKPN South East | Canterbury |  | 1229.673 | 1532.308 | 1849.784 | 2193.927 | 2548.688 | 2925.286 | 3351.289 | 3746.059 | 4111.057 | 4463.221 | 4827.284 | 4545.276 | 4325.898 | 3954.542 | 3642.222 | 3312.477 | 2959.045 | 2568.642 | 2151.392 | 1696.26 | 1212.556 | 756.045 | 332.537 | 0 | 0 | 0 | 0 | 0
Holistic Transition | Lct_BB002 | Number | UKPN South East | Chessington |  | 6075.901 | 7449.466 | 8549.903 | 9256.916 | 9296.868 | 8480.865 | 9715.914 | 10860.417 | 11918.602 | 12939.582 | 13995.057 | 13177.472 | 12541.461 | 11464.839 | 10559.375 | 9603.394 | 8578.739 | 7446.897 | 6237.225 | 4917.726 | 3515.391 | 2191.894 | 964.076 | 0 | 0 | 0 | 0 | 0
Holistic Transition | Lct_BB002 | Number | UKPN South East | Kemsley |  | 1727.476 | 2154.317 | 2606.823 | 3104.091 | 3626.274 | 4192.529 | 4803.078 | 5368.865 | 5891.98 | 6396.703 | 6918.479 | 6514.305 | 6199.892 | 5667.662 | 5220.044 | 4747.453 | 4240.913 | 3681.386 | 3083.383 | 2431.086 | 1737.839 | 1083.566 | 476.593 | 0 | 0 | 0 | 0 | 0
Holistic Transition | Lct_BB002 | Number | UKPN South East | Kingsnorth |  | 2131.712 | 2648.359 | 3168.007 | 3699.434 | 4202.066 | 4679.327 | 5360.767 | 5992.248 | 6576.103 | 7139.43 | 7721.789 | 7270.686 | 6919.766 | 6325.739 | 5826.148 | 5298.684 | 4733.329 | 4108.834 | 3441.397 | 2713.361 | 1939.621 | 1209.38 | 531.93 | 0 | 0 | 0 | 0 | 0
Holistic Transition | Lct_BB002 | Number | UKPN South East | Littlebrook (_J) |  | 362.906 | 444.947 | 510.675 | 552.904 | 555.29 | 506.551 | 580.319 | 648.679 | 711.883 | 772.865 | 835.907 | 787.073 | 749.085 | 684.78 | 630.698 | 573.598 | 512.397 | 444.794 | 372.541 | 293.729 | 209.97 | 130.919 | 57.583 | 0 | 0 | 0 | 0 | 0
Holistic Transition | Lct_BB002 | Number | UKPN South East | Ninfield |  | 6720.803 | 8347.575 | 9977.835 | 11636.179 | 13191.341 | 14649.901 | 16783.333 | 18760.354 | 20588.271 | 22351.918 | 24175.151 | 22762.851 | 21664.201 | 19804.437 | 18240.332 | 16588.965 | 14818.968 | 12863.818 | 10774.223 | 8494.912 | 6072.508 | 3786.292 | 1665.352 | 0 | 0 | 0 | 0 | 0
Holistic Transition | Lct_BB002 | Number | UKPN South East | Northfleet East |  | 7100.216 | 8821.042 | 10551.863 | 12321.915 | 13996.062 | 15585.704 | 17855.415 | 19958.723 | 21903.403 | 23779.708 | 25719.406 | 24216.891 | 23048.062 | 21069.5 | 19405.484 | 17648.631 | 15765.571 | 13685.53 | 11462.457 | 9037.548 | 6460.407 | 4028.151 | 1771.731 | 0 | 0 | 0 | 0 | 0
Holistic Transition | Lct_BB002 | Number | UKPN South East | Richborough |  | 2459.347 | 3064.616 | 3699.567 | 4387.854 | 5097.376 | 5850.572 | 6702.577 | 7492.119 | 8222.114 | 8926.443 | 9654.568 | 9090.552 | 8651.797 | 7909.083 | 7284.443 | 6624.955 | 5918.09 | 5137.283 | 4302.785 | 3392.521 | 2425.112 | 1512.09 | 665.073 | 0 | 0 | 0 | 0 | 0
Holistic Transition | Lct_BB002 | Number | UKPN South East | Sellindge |  | 4408.41 | 5493.376 | 6631.587 | 7865.46 | 9137.475 | 10487.884 | 12015.21 | 13430.562 | 14739.17 | 16001.768 | 17307.023 | 16295.955 | 15509.43 | 14178.023 | 13058.278 | 11876.062 | 10608.919 | 9209.224 | 7713.281 | 6081.519 | 4347.317 | 2710.611 | 1192.228 | 0 | 0 | 0 | 0 | 0
Holistic Transition | Lct_BB002 | Number | UKPN South East | West Weybridge |  | 6360.65 | 7798.587 | 8950.596 | 9690.744 | 9732.569 | 8878.323 | 10171.254 | 11369.393 | 12477.171 | 13546 | 14650.939 | 13795.039 | 13129.221 | 12002.142 | 11054.243 | 10053.46 | 8980.784 | 7795.898 | 6529.535 | 5148.197 | 3680.141 | 2294.618 | 1009.258 | 0 | 0 | 0 | 0 | 0
Holistic Transition | Lct_BB003 | Number | Electricity North West | Bredbury |  | 24.018 | 38.948 | 60.313 | 90.966 | 134.833 | 197.322 | 279.115 | 388.938 | 532.413 | 708.113 | 889.818 | 1079.216 | 1305.46 | 1490.85 | 1697.901 | 1925.529 | 2172.316 | 2352.069 | 2477.297 | 2594.352 | 2703.802 | 2803.395 | 2894.343 | 2961.967 | 3018.723 | 3061.668 | 3049.657 | 3027.608
Holistic Transition | Lct_BB003 | Number | Electricity North West | Harker |  | 12.2 | 20.141 | 32.834 | 53.582 | 87.624 | 143.131 | 202.46 | 282.122 | 386.194 | 513.641 | 645.443 | 782.826 | 946.937 | 1081.412 | 1231.6 | 1396.714 | 1575.725 | 1706.111 | 1796.947 | 1881.855 | 1961.246 | 2033.488 | 2099.458 | 2148.51 | 2189.679 | 2220.83 | 2212.118 | 2196.124
Holistic Transition | Lct_BB003 | Number | Electricity North West | Heysham (NGET) |  | 7.002 | 11.454 | 18.193 | 28.565 | 44.614 | 69.42 | 98.196 | 136.832 | 187.309 | 249.122 | 313.047 | 379.68 | 459.275 | 524.497 | 597.34 | 677.422 | 764.244 | 827.483 | 871.54 | 912.721 | 951.227 | 986.265 | 1018.261 | 1042.052 | 1062.019 | 1077.128 | 1072.902 | 1065.145
Holistic Transition | Lct_BB003 | Number | Electricity North West | Hutton |  | 12.257 | 20.283 | 33.285 | 54.833 | 90.629 | 149.62 | 211.64 | 294.914 | 403.705 | 536.93 | 674.709 | 818.321 | 989.872 | 1130.445 | 1287.443 | 1460.043 | 1647.171 | 1783.469 | 1878.424 | 1967.182 | 2050.173 | 2125.69 | 2194.652 | 2245.928 | 2288.963 | 2321.527 | 2312.42 | 2295.701
Holistic Transition | Lct_BB003 | Number | Electricity North West | Kearsley 132kV |  | 21.127 | 34.727 | 55.926 | 89.658 | 143.616 | 229.647 | 324.84 | 452.654 | 619.633 | 824.116 | 1035.588 | 1256.014 | 1519.322 | 1735.082 | 1976.052 | 2240.97 | 2528.186 | 2737.386 | 2883.13 | 3019.36 | 3146.74 | 3262.649 | 3368.496 | 3447.198 | 3513.252 | 3563.232 | 3549.254 | 3523.593
Holistic Transition | Lct_BB003 | Number | Electricity North West | Kearsley 33kV |  | 21.127 | 34.727 | 55.926 | 89.658 | 143.616 | 229.647 | 324.84 | 452.654 | 619.633 | 824.116 | 1035.588 | 1256.014 | 1519.322 | 1735.082 | 1976.052 | 2240.97 | 2528.186 | 2737.386 | 2883.13 | 3019.36 | 3146.74 | 3262.649 | 3368.496 | 3447.198 | 3513.252 | 3563.232 | 3549.254 | 3523.593
Holistic Transition | Lct_BB003 | Number | Electricity North West | Kirkby (_G) |  | 4.854 | 7.949 | 12.67 | 19.998 | 31.436 | 49.266 | 69.687 | 97.107 | 132.928 | 176.795 | 222.162 | 269.449 | 325.936 | 372.223 | 423.917 | 480.749 | 542.365 | 587.244 | 618.51 | 647.735 | 675.062 | 699.927 | 722.635 | 739.518 | 753.689 | 764.411 | 761.412 | 755.907
Holistic Transition | Lct_BB003 | Number | Electricity North West | Macclesfield |  | 7.892 | 12.673 | 19.051 | 27.317 | 37.63 | 49.873 | 70.547 | 98.304 | 134.568 | 178.976 | 224.902 | 272.773 | 329.956 | 376.814 | 429.146 | 486.679 | 549.055 | 594.487 | 626.139 | 655.725 | 683.388 | 708.561 | 731.548 | 748.64 | 762.985 | 773.839 | 770.804 | 765.231
Holistic Transition | Lct_BB003 | Number | Electricity North West | Ormonde |  | 3.501 | 5.727 | 9.096 | 14.282 | 22.307 | 34.71 | 49.098 | 68.416 | 93.654 | 124.561 | 156.524 | 189.84 | 229.638 | 262.249 | 298.67 | 338.711 | 382.122 | 413.742 | 435.77 | 456.361 | 475.613 | 493.132 | 509.131 | 521.026 | 531.01 | 538.564 | 536.451 | 532.573
Holistic Transition | Lct_BB003 | Number | Electricity North West | Padiham |  | 25.064 | 40.97 | 64.939 | 101.635 | 158.103 | 244.919 | 346.441 | 482.755 | 660.838 | 878.919 | 1104.454 | 1339.538 | 1620.356 | 1850.464 | 2107.458 | 2389.994 | 2696.309 | 2919.421 | 3074.856 | 3220.146 | 3355.997 | 3479.613 | 3592.499 | 3676.435 | 3746.881 | 3800.185 | 3785.277 | 3757.91
Holistic Transition | Lct_BB003 | Number | Electricity North West | Penwortham East |  | 13.096 | 21.529 | 34.681 | 55.623 | 89.142 | 142.617 | 201.733 | 281.109 | 384.807 | 511.796 | 643.126 | 780.015 | 943.536 | 1077.529 | 1227.177 | 1391.698 | 1570.066 | 1699.984 | 1790.495 | 1875.097 | 1954.203 | 2026.186 | 2091.919 | 2140.795 | 2181.816 | 2212.855 | 2204.174 | 2188.238
Holistic Transition | Lct_BB003 | Number | Electricity North West | Penwortham West |  | 9.132 | 15.012 | 24.183 | 38.785 | 62.158 | 99.445 | 140.666 | 196.014 | 268.322 | 356.87 | 448.444 | 543.896 | 657.917 | 751.349 | 855.697 | 970.415 | 1094.79 | 1185.38 | 1248.492 | 1307.484 | 1362.644 | 1412.836 | 1458.672 | 1492.752 | 1521.356 | 1542.999 | 1536.946 | 1525.834
Holistic Transition | Lct_BB003 | Number | Electricity North West | Robin Rigg |  | 12.2 | 20.141 | 32.834 | 53.582 | 87.624 | 143.131 | 202.46 | 282.122 | 386.194 | 513.641 | 645.443 | 782.826 | 946.937 | 1081.412 | 1231.6 | 1396.714 | 1575.725 | 1706.111 | 1796.947 | 1881.855 | 1961.246 | 2033.488 | 2099.458 | 2148.51 | 2189.679 | 2220.83 | 2212.118 | 2196.124
Holistic Transition | Lct_BB003 | Number | Electricity North West | Rochdale |  | 16.446 | 27.033 | 43.536 | 69.795 | 111.798 | 178.77 | 252.873 | 352.37 | 482.356 | 641.537 | 806.158 | 977.75 | 1182.723 | 1350.683 | 1538.267 | 1744.494 | 1968.079 | 2130.931 | 2244.386 | 2350.435 | 2449.595 | 2539.824 | 2622.221 | 2683.487 | 2734.907 | 2773.815 | 2762.933 | 2742.957
Holistic Transition | Lct_BB003 | Number | Electricity North West | South Manchester |  | 17.612 | 28.561 | 44.227 | 66.706 | 98.873 | 144.697 | 204.676 | 285.209 | 390.42 | 519.262 | 652.507 | 791.393 | 957.299 | 1093.246 | 1245.077 | 1411.998 | 1592.968 | 1724.781 | 1816.612 | 1902.448 | 1982.708 | 2055.74 | 2122.433 | 2172.022 | 2213.641 | 2245.133 | 2236.325 | 2220.157
Holistic Transition | Lct_BB003 | Number | Electricity North West | Stalybridge |  | 27.727 | 45.651 | 73.855 | 119.201 | 192.458 | 310.302 | 438.927 | 611.631 | 837.255 | 1113.555 | 1399.298 | 1697.139 | 2052.924 | 2344.462 | 2670.064 | 3028.024 | 3416.114 | 3698.786 | 3895.717 | 4079.793 | 4251.91 | 4408.527 | 4551.549 | 4657.892 | 4747.145 | 4814.679 | 4795.791 | 4761.118
Holistic Transition | Lct_BB003 | Number | Electricity North West | Stanah |  | 9.132 | 15.012 | 24.183 | 38.785 | 62.158 | 99.445 | 140.666 | 196.014 | 268.322 | 356.87 | 448.444 | 543.896 | 657.917 | 751.349 | 855.697 | 970.415 | 1094.79 | 1185.38 | 1248.492 | 1307.484 | 1362.644 | 1412.836 | 1458.672 | 1492.752 | 1521.356 | 1542.999 | 1536.946 | 1525.834
Holistic Transition | Lct_BB003 | Number | Electricity North West | Walney 2 |  | 9.132 | 15.012 | 24.183 | 38.785 | 62.158 | 99.445 | 140.666 | 196.014 | 268.322 | 356.87 | 448.444 | 543.896 | 657.917 | 751.349 | 855.697 | 970.415 | 1094.79 | 1185.38 | 1248.492 | 1307.484 | 1362.644 | 1412.836 | 1458.672 | 1492.752 | 1521.356 | 1542.999 | 1536.946 | 1525.834
Holistic Transition | Lct_BB003 | Number | Electricity North West | Washway Farm |  | 4.854 | 7.949 | 12.67 | 19.998 | 31.436 | 49.266 | 69.687 | 97.107 | 132.928 | 176.795 | 222.162 | 269.449 | 325.936 | 372.223 | 423.917 | 480.749 | 542.365 | 587.244 | 618.51 | 647.735 | 675.062 | 699.927 | 722.635 | 739.518 | 753.689 | 764.411 | 761.412 | 755.907
Holistic Transition | Lct_BB003 | Number | Electricity North West | Whitegate |  | 12.325 | 20.259 | 32.627 | 52.306 | 83.784 | 133.974 | 189.509 | 264.074 | 361.488 | 480.782 | 604.153 | 732.747 | 886.358 | 1012.231 | 1152.811 | 1307.362 | 1474.921 | 1596.966 | 1681.992 | 1761.467 | 1835.78 | 1903.4 | 1965.15 | 2011.064 | 2049.599 | 2078.757 | 2070.603 | 2055.632
Holistic Transition | Lct_BB003 | Number | IDNO - Refer to Comment Field | Tynemouth 2 |  | 2.779 | 4.57 | 7.367 | 11.829 | 18.982 | 30.411 | 43.017 | 59.943 | 82.055 | 109.134 | 137.139 | 166.329 | 201.197 | 229.77 | 261.68 | 296.762 | 334.797 | 362.5 | 381.801 | 399.841 | 416.71 | 432.059 | 446.076 | 456.498 | 465.245 | 471.864 | 470.013 | 466.615 | Note: TYNE2 is operated by an IDNO allocated to GSP Group/licence area F
Holistic Transition | Lct_BB003 | Number | NGED East Midlands | Berkswell |  | 32.805 | 53.437 | 83.854 | 129.202 | 197.019 | 298.34 | 422.007 | 588.053 | 804.979 | 1070.628 | 1345.356 | 1631.716 | 1973.785 | 2254.084 | 2567.134 | 2911.296 | 3284.425 | 3556.201 | 3745.539 | 3922.52 | 4088.002 | 4238.581 | 4376.09 | 4478.333 | 4564.146 | 4629.076 | 4610.917 | 4577.58
Holistic Transition | Lct_BB003 | Number | NGED East Midlands | Bicker Fen |  | 18.086 | 29.688 | 47.627 | 75.916 | 120.773 | 191.726 | 271.2 | 377.908 | 517.315 | 688.032 | 864.584 | 1048.612 | 1268.44 | 1448.573 | 1649.753 | 1870.926 | 2110.715 | 2285.37 | 2407.047 | 2520.782 | 2627.128 | 2723.897 | 2812.266 | 2877.972 | 2933.119 | 2974.846 | 2963.176 | 2941.752
Holistic Transition | Lct_BB003 | Number | NGED East Midlands | Chesterfield |  | 37.705 | 61.584 | 97.395 | 151.906 | 235.281 | 362.705 | 513.052 | 714.921 | 978.649 | 1301.609 | 1635.608 | 1983.748 | 2399.617 | 2740.389 | 3120.978 | 3539.39 | 3993.019 | 4323.429 | 4553.616 | 4768.779 | 4969.963 | 5153.029 | 5320.204 | 5444.506 | 5548.832 | 5627.77 | 5605.693 | 5565.164
Holistic Transition | Lct_BB003 | Number | NGED East Midlands | Coventry |  | 41.714 | 67.951 | 106.63 | 164.294 | 250.531 | 379.371 | 536.626 | 747.772 | 1023.617 | 1361.418 | 1710.764 | 2074.901 | 2509.879 | 2866.309 | 3264.386 | 3702.024 | 4176.497 | 4522.089 | 4762.854 | 4987.903 | 5198.331 | 5389.809 | 5564.666 | 5694.68 | 5803.799 | 5886.365 | 5863.273 | 5820.882
Holistic Transition | Lct_BB003 | Number | NGED East Midlands | Drakelow |  | 12.641 | 20.738 | 33.213 | 52.809 | 83.758 | 132.534 | 187.472 | 261.236 | 357.603 | 475.614 | 597.659 | 724.871 | 876.831 | 1001.351 | 1140.42 | 1293.309 | 1459.068 | 1579.801 | 1663.912 | 1742.534 | 1816.048 | 1882.941 | 1944.027 | 1989.448 | 2027.569 | 2056.413 | 2048.346 | 2033.537
Holistic Transition | Lct_BB003 | Number | NGED East Midlands | East Claydon (_B) |  | 61.282 | 98.276 | 147.122 | 209.401 | 285.141 | 371.451 | 525.423 | 732.16 | 1002.246 | 1332.994 | 1675.047 | 2031.581 | 2457.478 | 2806.467 | 3196.232 | 3624.733 | 4089.301 | 4427.677 | 4663.415 | 4883.766 | 5089.801 | 5277.281 | 5448.488 | 5575.787 | 5682.628 | 5763.47 | 5740.86 | 5699.354
Holistic Transition | Lct_BB003 | Number | NGED East Midlands | Enderby |  | 25.377 | 41.669 | 66.906 | 106.785 | 170.144 | 270.546 | 382.691 | 533.268 | 729.986 | 970.886 | 1220.019 | 1479.701 | 1789.903 | 2044.089 | 2327.974 | 2640.073 | 2978.44 | 3224.896 | 3396.596 | 3557.088 | 3707.154 | 3843.705 | 3968.403 | 4061.121 | 4138.939 | 4197.82 | 4181.353 | 4151.122
Holistic Transition | Lct_BB003 | Number | NGED East Midlands | Grendon |  | 79.266 | 128.455 | 198.527 | 298.464 | 440.445 | 641.036 | 906.755 | 1263.535 | 1729.64 | 2300.432 | 2890.734 | 3506.029 | 4241.025 | 4843.297 | 5515.94 | 6255.432 | 7057.165 | 7641.123 | 8047.951 | 8428.224 | 8783.792 | 9107.339 | 9402.8 | 9622.488 | 9806.871 | 9946.385 | 9907.366 | 9835.736
Holistic Transition | Lct_BB003 | Number | NGED East Midlands | Ratcliffe |  | 27.529 | 44.87 | 70.537 | 108.99 | 166.805 | 253.659 | 358.805 | 499.983 | 684.422 | 910.286 | 1143.87 | 1387.343 | 1678.183 | 1916.503 | 2182.67 | 2475.288 | 2792.535 | 3023.609 | 3184.592 | 3335.067 | 3475.766 | 3603.794 | 3720.708 | 3807.639 | 3880.6 | 3935.806 | 3920.366 | 3892.022
Holistic Transition | Lct_BB003 | Number | NGED East Midlands | Staythorpe |  | 36.789 | 59.774 | 93.099 | 141.739 | 212.763 | 316.224 | 447.305 | 623.305 | 853.235 | 1134.808 | 1426.006 | 1729.532 | 2092.107 | 2389.209 | 2721.026 | 3085.818 | 3481.315 | 3769.383 | 3970.072 | 4157.662 | 4333.064 | 4492.671 | 4638.423 | 4746.795 | 4837.751 | 4906.574 | 4887.326 | 4851.991
Holistic Transition | Lct_BB003 | Number | NGED East Midlands | Stoke Bardolph |  | 8.489 | 13.837 | 21.752 | 33.61 | 51.44 | 78.224 | 110.649 | 154.185 | 211.063 | 280.715 | 352.748 | 427.83 | 517.52 | 591.013 | 673.094 | 763.332 | 861.165 | 932.423 | 982.067 | 1028.471 | 1071.86 | 1111.341 | 1147.395 | 1174.203 | 1196.703 | 1213.727 | 1208.966 | 1200.225
Holistic Transition | Lct_BB003 | Number | NGED East Midlands | Walpole (_B) |  | 22.479 | 36.682 | 57.859 | 89.869 | 138.466 | 212.191 | 300.148 | 418.247 | 572.534 | 761.474 | 956.871 | 1160.542 | 1403.836 | 1603.196 | 1825.849 | 2070.631 | 2336.015 | 2529.313 | 2663.978 | 2789.854 | 2907.552 | 3014.65 | 3112.451 | 3185.171 | 3246.204 | 3292.385 | 3279.469 | 3255.759
Holistic Transition | Lct_BB003 | Number | NGED East Midlands | West Burton |  | 8.163 | 13.378 | 21.362 | 33.815 | 53.344 | 83.92 | 118.706 | 165.413 | 226.433 | 301.157 | 378.435 | 458.985 | 555.206 | 634.051 | 722.109 | 818.918 | 923.876 | 1000.324 | 1053.583 | 1103.366 | 1149.914 | 1192.271 | 1230.95 | 1259.71 | 1283.849 | 1302.113 | 1297.005 | 1287.627
Holistic Transition | Lct_BB003 | Number | NGED East Midlands | Willington |  | 44.396 | 72.319 | 113.485 | 174.856 | 266.637 | 403.76 | 571.126 | 795.845 | 1089.424 | 1448.942 | 1820.747 | 2208.294 | 2671.236 | 3050.581 | 3474.249 | 3940.023 | 4444.999 | 4812.809 | 5069.052 | 5308.57 | 5532.526 | 5736.314 | 5922.412 | 6060.784 | 6176.919 | 6264.793 | 6240.216 | 6195.1
Holistic Transition | Lct_BB003 | Number | NGED South Wales | Aberthaw |  | 11.427 | 18.859 | 30.718 | 50.068 | 81.763 | 133.369 | 188.652 | 262.881 | 359.855 | 478.61 | 601.423 | 729.437 | 882.354 | 1007.658 | 1147.603 | 1301.456 | 1468.258 | 1589.752 | 1674.393 | 1753.51 | 1827.486 | 1894.801 | 1956.272 | 2001.979 | 2040.34 | 2069.366 | 2061.248 | 2046.346
Holistic Transition | Lct_BB003 | Number | NGED South Wales | Alpha Steel (Uskmouth) |  | 9.064 | 14.96 | 24.367 | 39.716 | 64.857 | 105.793 | 149.645 | 208.526 | 285.449 | 379.649 | 477.069 | 578.613 | 699.912 | 799.308 | 910.317 | 1032.358 | 1164.671 | 1261.044 | 1328.184 | 1390.942 | 1449.623 | 1503.019 | 1551.78 | 1588.036 | 1618.465 | 1641.49 | 1635.05 | 1623.229
Holistic Transition | Lct_BB003 | Number | NGED South Wales | Cardiff East |  | 11.502 | 18.983 | 30.921 | 50.399 | 82.303 | 134.249 | 189.898 | 264.616 | 362.231 | 481.769 | 605.394 | 734.252 | 888.179 | 1014.31 | 1155.179 | 1310.047 | 1477.95 | 1600.246 | 1685.446 | 1765.085 | 1839.55 | 1907.309 | 1969.186 | 2015.194 | 2053.809 | 2083.027 | 2074.855 | 2059.854
Holistic Transition | Lct_BB003 | Number | NGED South Wales | Grange |  | 4.671 | 7.712 | 12.571 | 20.514 | 33.544 | 54.789 | 77.499 | 107.993 | 147.83 | 196.615 | 247.068 | 299.656 | 362.476 | 413.951 | 471.441 | 534.645 | 603.168 | 653.078 | 687.849 | 720.351 | 750.741 | 778.394 | 803.647 | 822.423 | 838.182 | 850.106 | 846.771 | 840.649
Holistic Transition | Lct_BB003 | Number | NGED South Wales | Imperial Park |  | 0.3 | 0.502 | 0.852 | 1.467 | 2.543 | 4.392 | 6.212 | 8.657 | 11.85 | 15.761 | 19.805 | 24.02 | 29.056 | 33.182 | 37.791 | 42.857 | 48.35 | 52.351 | 55.138 | 57.743 | 60.179 | 62.396 | 64.42 | 65.925 | 67.189 | 68.144 | 67.877 | 67.386
Holistic Transition | Lct_BB003 | Number | NGED South Wales | Pembroke |  | 6.604 | 11.063 | 18.761 | 32.318 | 56.026 | 96.747 | 136.85 | 190.696 | 261.041 | 347.187 | 436.276 | 529.138 | 640.065 | 730.962 | 832.478 | 944.084 | 1065.084 | 1153.216 | 1214.615 | 1272.007 | 1325.67 | 1374.501 | 1419.092 | 1452.248 | 1480.076 | 1501.131 | 1495.243 | 1484.432
Holistic Transition | Lct_BB003 | Number | NGED South Wales | Pyle |  | 6.124 | 10.111 | 16.482 | 26.895 | 43.978 | 71.831 | 101.606 | 141.585 | 193.815 | 257.775 | 323.921 | 392.868 | 475.228 | 542.715 | 618.088 | 700.952 | 790.79 | 856.225 | 901.812 | 944.424 | 984.267 | 1020.522 | 1053.63 | 1078.247 | 1098.908 | 1114.541 | 1110.169 | 1102.142
Holistic Transition | Lct_BB003 | Number | NGED South Wales | Rassau |  | 12.885 | 21.585 | 36.605 | 63.057 | 109.316 | 188.767 | 267.014 | 372.076 | 509.331 | 677.413 | 851.241 | 1032.428 | 1248.864 | 1426.217 | 1624.291 | 1842.051 | 2078.139 | 2250.099 | 2369.898 | 2481.878 | 2586.583 | 2681.858 | 2768.864 | 2833.556 | 2887.851 | 2928.934 | 2917.444 | 2896.351
Holistic Transition | Lct_BB003 | Number | NGED South Wales | Swansea North |  | 34.76 | 58.231 | 98.748 | 170.106 | 294.898 | 509.232 | 720.317 | 1003.739 | 1374.008 | 1827.44 | 2296.369 | 2785.153 | 3369.026 | 3847.465 | 4381.806 | 4969.25 | 5606.139 | 6070.029 | 6393.209 | 6695.294 | 6977.753 | 7234.775 | 7469.487 | 7644.005 | 7790.476 | 7901.305 | 7870.309 | 7813.407
Holistic Transition | Lct_BB003 | Number | NGED South Wales | Upper Boat 132kV |  | 9.154 | 15.108 | 24.608 | 40.109 | 65.5 | 106.841 | 151.128 | 210.592 | 288.278 | 383.411 | 481.797 | 584.347 | 706.849 | 807.229 | 919.338 | 1042.588 | 1176.212 | 1273.54 | 1341.346 | 1404.726 | 1463.988 | 1517.913 | 1567.158 | 1603.773 | 1634.504 | 1657.757 | 1651.253 | 1639.315
Holistic Transition | Lct_BB003 | Number | NGED South Wales | Upper Boat 33kV |  | 9.154 | 15.108 | 24.608 | 40.109 | 65.5 | 106.841 | 151.128 | 210.592 | 288.278 | 383.411 | 481.797 | 584.347 | 706.849 | 807.229 | 919.338 | 1042.588 | 1176.212 | 1273.54 | 1341.346 | 1404.726 | 1463.988 | 1517.913 | 1567.158 | 1603.773 | 1634.504 | 1657.757 | 1651.253 | 1639.315
Holistic Transition | Lct_BB003 | Number | NGED South Wales | Uskmouth |  | 9.064 | 14.96 | 24.367 | 39.716 | 64.857 | 105.793 | 149.645 | 208.526 | 285.449 | 379.649 | 477.069 | 578.613 | 699.912 | 799.308 | 910.317 | 1032.358 | 1164.671 | 1261.044 | 1328.184 | 1390.942 | 1449.623 | 1503.019 | 1551.78 | 1588.036 | 1618.465 | 1641.49 | 1635.05 | 1623.229
Holistic Transition | Lct_BB003 | Number | NGED South West | Abham |  | 27.548 | 45.267 | 72.831 | 116.598 | 186.459 | 297.637 | 421.013 | 586.668 | 803.083 | 1068.106 | 1342.187 | 1627.872 | 1969.136 | 2248.775 | 2561.088 | 2904.438 | 3276.689 | 3547.824 | 3736.717 | 3913.281 | 4078.373 | 4228.598 | 4365.783 | 4467.785 | 4553.395 | 4618.173 | 4600.056 | 4566.798
Holistic Transition | Lct_BB003 | Number | NGED South West | Alverdiscott |  | 35.409 | 58.183 | 93.614 | 149.869 | 239.665 | 382.568 | 541.149 | 754.074 | 1032.244 | 1372.892 | 1725.182 | 2092.388 | 2531.032 | 2890.467 | 3291.898 | 3733.225 | 4211.697 | 4560.201 | 4802.995 | 5029.941 | 5242.143 | 5435.235 | 5611.566 | 5742.675 | 5852.714 | 5935.975 | 5912.689 | 5869.94
Holistic Transition | Lct_BB003 | Number | NGED South West | Axminster |  | 9.243 | 15.007 | 23.323 | 35.387 | 52.875 | 78.15 | 110.544 | 154.039 | 210.863 | 280.449 | 352.414 | 427.425 | 517.029 | 590.453 | 672.456 | 762.609 | 860.349 | 931.54 | 981.137 | 1027.497 | 1070.845 | 1110.289 | 1146.309 | 1173.091 | 1195.57 | 1212.578 | 1207.821 | 1199.089
Holistic Transition | Lct_BB003 | Number | NGED South West | Bridgewater |  | 34.657 | 56.164 | 86.804 | 130.504 | 192.593 | 280.32 | 396.517 | 552.533 | 756.357 | 1005.96 | 1264.094 | 1533.157 | 1854.565 | 2117.933 | 2412.074 | 2735.447 | 3086.039 | 3341.399 | 3519.301 | 3685.591 | 3841.078 | 3982.562 | 4111.765 | 4207.833 | 4288.462 | 4349.47 | 4332.408 | 4301.084
Holistic Transition | Lct_BB003 | Number | NGED South West | Exeter |  | 18.471 | 30.351 | 48.833 | 78.177 | 125.018 | 199.562 | 282.284 | 393.353 | 538.457 | 716.151 | 899.919 | 1091.468 | 1320.281 | 1507.775 | 1717.177 | 1947.389 | 2196.978 | 2378.771 | 2505.421 | 2623.805 | 2734.497 | 2835.221 | 2927.202 | 2995.593 | 3052.993 | 3096.426 | 3084.279 | 3061.98
Holistic Transition | Lct_BB003 | Number | NGED South West | Indian Queens |  | 28.205 | 46.345 | 74.567 | 119.376 | 190.903 | 304.731 | 431.047 | 600.65 | 822.223 | 1093.562 | 1374.176 | 1666.67 | 2016.067 | 2302.37 | 2622.126 | 2973.66 | 3354.782 | 3632.38 | 3825.775 | 4006.546 | 4175.573 | 4329.378 | 4469.833 | 4574.266 | 4661.917 | 4728.238 | 4709.69 | 4675.639
Holistic Transition | Lct_BB003 | Number | NGED South West | Landulph |  | 15.24 | 25.042 | 40.292 | 64.504 | 103.153 | 164.659 | 232.913 | 324.557 | 444.283 | 590.899 | 742.527 | 900.574 | 1089.368 | 1244.071 | 1416.849 | 1606.798 | 1812.734 | 1962.733 | 2067.232 | 2164.911 | 2256.244 | 2339.351 | 2415.245 | 2471.675 | 2519.036 | 2554.872 | 2544.85 | 2526.451
Holistic Transition | Lct_BB003 | Number | NGED South West | Sandford |  | 7.947 | 12.826 | 19.58 | 28.837 | 41.341 | 57.953 | 81.976 | 114.231 | 156.369 | 207.972 | 261.339 | 316.965 | 383.413 | 437.862 | 498.673 | 565.527 | 638.009 | 690.802 | 727.581 | 761.96 | 794.106 | 823.356 | 850.068 | 869.929 | 886.598 | 899.211 | 895.683 | 889.208
Holistic Transition | Lct_BB003 | Number | NGED South West | Seabank |  | 19.839 | 32.018 | 48.879 | 71.989 | 103.203 | 144.673 | 204.643 | 285.163 | 390.356 | 519.177 | 652.4 | 791.264 | 957.142 | 1093.067 | 1244.874 | 1411.767 | 1592.707 | 1724.499 | 1816.314 | 1902.137 | 1982.384 | 2055.404 | 2122.086 | 2171.666 | 2213.279 | 2244.765 | 2235.959 | 2219.794
Holistic Transition | Lct_BB003 | Number | NGED South West | Taunton |  | 15.882 | 25.962 | 41.156 | 64.426 | 100.247 | 155.34 | 219.73 | 306.187 | 419.137 | 557.454 | 700.5 | 849.602 | 1027.71 | 1173.657 | 1336.655 | 1515.853 | 1710.134 | 1851.642 | 1950.227 | 2042.377 | 2128.541 | 2206.944 | 2278.542 | 2331.778 | 2376.459 | 2410.267 | 2400.812 | 2383.454
Holistic Transition | Lct_BB003 | Number | NGED West Midlands | Bishops Wood |  | 60.713 | 99.601 | 159.518 | 253.629 | 402.272 | 636.536 | 900.391 | 1254.666 | 1717.499 | 2284.285 | 2870.444 | 3481.419 | 4211.257 | 4809.301 | 5477.223 | 6211.524 | 7007.629 | 7587.489 | 7991.461 | 8369.065 | 8722.137 | 9043.413 | 9336.801 | 9554.946 | 9738.035 | 9876.57 | 9837.825 | 9766.698
Holistic Transition | Lct_BB003 | Number | NGED West Midlands | Bushbury |  | 11.58 | 18.996 | 30.424 | 48.374 | 76.724 | 121.404 | 171.727 | 239.297 | 327.571 | 435.671 | 547.467 | 663.995 | 803.194 | 917.256 | 1044.646 | 1184.695 | 1336.533 | 1447.127 | 1524.175 | 1596.193 | 1663.533 | 1724.809 | 1780.765 | 1822.371 | 1857.291 | 1883.713 | 1876.323 | 1862.757
Holistic Transition | Lct_BB003 | Number | NGED West Midlands | Bustleholme |  | 19.55 | 31.846 | 49.974 | 76.999 | 117.416 | 177.799 | 251.5 | 350.457 | 479.736 | 638.053 | 801.78 | 972.439 | 1176.3 | 1343.347 | 1529.913 | 1735.02 | 1957.39 | 2119.358 | 2232.196 | 2337.67 | 2436.291 | 2526.03 | 2607.98 | 2668.913 | 2720.054 | 2758.75 | 2747.928 | 2728.06
Holistic Transition | Lct_BB003 | Number | NGED West Midlands | Cellarhead |  | 46.206 | 75.812 | 121.462 | 193.229 | 306.68 | 485.626 | 686.925 | 957.208 | 1310.312 | 1742.724 | 2189.915 | 2656.04 | 3212.847 | 3669.106 | 4178.676 | 4738.888 | 5346.252 | 5788.637 | 6096.835 | 6384.916 | 6654.282 | 6899.389 | 7123.22 | 7289.647 | 7429.329 | 7535.02 | 7505.461 | 7451.196
Holistic Transition | Lct_BB003 | Number | NGED West Midlands | Feckenham |  | 62.971 | 102.576 | 160.966 | 248.014 | 378.195 | 572.689 | 810.078 | 1128.817 | 1545.226 | 2055.161 | 2582.526 | 3132.218 | 3788.849 | 4326.908 | 4927.834 | 5588.481 | 6304.734 | 6826.431 | 7189.883 | 7529.611 | 7847.269 | 8136.319 | 8400.279 | 8596.543 | 8761.267 | 8885.907 | 8851.048 | 8787.055
Holistic Transition | Lct_BB003 | Number | NGED West Midlands | Hams Hall |  | 25.418 | 41.405 | 64.974 | 100.111 | 152.659 | 231.167 | 326.989 | 455.649 | 623.733 | 829.569 | 1042.441 | 1264.325 | 1529.375 | 1746.563 | 1989.128 | 2255.8 | 2544.916 | 2755.5 | 2902.208 | 3039.34 | 3167.563 | 3284.239 | 3390.787 | 3470.009 | 3536.5 | 3586.811 | 3572.74 | 3546.91
Holistic Transition | Lct_BB003 | Number | NGED West Midlands | Iron Acton |  | 69.877 | 113.065 | 173.938 | 259.508 | 378.93 | 544.154 | 769.715 | 1072.573 | 1468.234 | 1952.761 | 2453.849 | 2976.152 | 3600.067 | 4111.316 | 4682.3 | 5310.03 | 5990.595 | 6486.298 | 6831.641 | 7154.442 | 7456.272 | 7730.92 | 7981.728 | 8168.213 | 8324.73 | 8443.159 | 8410.037 | 8349.233
Holistic Transition | Lct_BB003 | Number | NGED West Midlands | Ironbridge |  | 12.755 | 20.928 | 33.53 | 53.342 | 84.661 | 134.06 | 189.63 | 264.244 | 361.721 | 481.091 | 604.541 | 733.218 | 886.928 | 1012.882 | 1153.552 | 1308.202 | 1475.869 | 1597.993 | 1683.073 | 1762.6 | 1836.96 | 1904.623 | 1966.413 | 2012.357 | 2050.917 | 2080.094 | 2071.934 | 2056.954
Holistic Transition | Lct_BB003 | Number | NGED West Midlands | Kitwell |  | 14.104 | 23.139 | 37.058 | 58.921 | 93.453 | 147.876 | 209.173 | 291.476 | 398.998 | 530.67 | 666.842 | 808.78 | 978.331 | 1117.265 | 1272.432 | 1443.02 | 1627.966 | 1762.675 | 1856.523 | 1944.246 | 2026.269 | 2100.905 | 2169.063 | 2219.742 | 2262.275 | 2294.459 | 2285.458 | 2268.934
Holistic Transition | Lct_BB003 | Number | NGED West Midlands | Nechells |  | 33.604 | 54.739 | 85.898 | 132.35 | 201.82 | 305.609 | 432.289 | 602.381 | 824.593 | 1096.714 | 1378.137 | 1671.474 | 2021.878 | 2309.007 | 2629.685 | 2982.232 | 3364.452 | 3642.85 | 3836.802 | 4018.095 | 4187.609 | 4341.858 | 4482.717 | 4587.451 | 4675.354 | 4741.867 | 4723.265 | 4689.116
Holistic Transition | Lct_BB003 | Number | NGED West Midlands | Ocker Hill |  | 4.082 | 6.696 | 10.725 | 17.052 | 27.045 | 42.795 | 60.535 | 84.353 | 115.471 | 153.577 | 192.985 | 234.062 | 283.13 | 323.338 | 368.243 | 417.612 | 471.135 | 510.12 | 537.28 | 562.667 | 586.405 | 608.005 | 627.73 | 642.396 | 654.705 | 664.019 | 661.414 | 656.632
Holistic Transition | Lct_BB003 | Number | NGED West Midlands | Oldbury |  | 6.317 | 10.363 | 16.597 | 26.388 | 41.853 | 66.227 | 93.678 | 130.538 | 178.692 | 237.662 | 298.647 | 362.214 | 438.148 | 500.369 | 569.861 | 646.259 | 729.088 | 789.418 | 831.448 | 870.734 | 907.469 | 940.895 | 971.42 | 994.116 | 1013.165 | 1027.578 | 1023.547 | 1016.147
Holistic Transition | Lct_BB003 | Number | NGED West Midlands | Penn |  | 9.904 | 16.389 | 26.891 | 44.29 | 73.185 | 120.792 | 170.863 | 238.091 | 325.921 | 433.477 | 544.709 | 660.651 | 799.148 | 912.636 | 1039.384 | 1178.729 | 1329.802 | 1439.839 | 1516.498 | 1588.154 | 1655.155 | 1716.122 | 1771.796 | 1813.193 | 1847.937 | 1874.226 | 1866.873 | 1853.376
Holistic Transition | Lct_BB003 | Number | NGED West Midlands | Rugeley |  | 7.747 | 12.711 | 20.365 | 32.397 | 51.419 | 81.421 | 115.172 | 160.488 | 219.691 | 292.19 | 367.167 | 445.319 | 538.675 | 615.173 | 700.608 | 794.535 | 896.367 | 970.539 | 1022.212 | 1070.513 | 1115.675 | 1156.771 | 1194.299 | 1222.203 | 1245.622 | 1263.342 | 1258.386 | 1249.288
Holistic Transition | Lct_BB003 | Number | NGED West Midlands | Shrewsbury |  | 9.476 | 15.548 | 24.91 | 39.628 | 62.895 | 99.594 | 140.878 | 196.308 | 268.725 | 357.406 | 449.118 | 544.713 | 658.905 | 752.477 | 856.981 | 971.872 | 1096.433 | 1187.16 | 1250.366 | 1309.447 | 1364.69 | 1414.957 | 1460.862 | 1494.993 | 1523.64 | 1545.315 | 1539.253 | 1528.125
Holistic Transition | Lct_BB003 | Number | NGED West Midlands | Walham |  | 21.621 | 34.948 | 53.6 | 79.563 | 115.345 | 164.109 | 232.134 | 323.472 | 442.797 | 588.923 | 740.044 | 897.562 | 1085.725 | 1239.91 | 1412.111 | 1601.424 | 1806.672 | 1956.169 | 2060.319 | 2157.671 | 2248.698 | 2331.528 | 2407.168 | 2463.409 | 2510.612 | 2546.329 | 2536.34 | 2518.002
Holistic Transition | Lct_BB003 | Number | NGED West Midlands | Willenhall |  | 11.209 | 18.389 | 29.452 | 46.828 | 74.272 | 117.524 | 166.239 | 231.649 | 317.102 | 421.748 | 529.97 | 642.775 | 777.525 | 887.942 | 1011.26 | 1146.834 | 1293.819 | 1400.879 | 1475.464 | 1545.181 | 1610.369 | 1669.686 | 1723.854 | 1764.13 | 1797.934 | 1823.512 | 1816.358 | 1803.226
Holistic Transition | Lct_BB003 | Number | NPg Northeast | Blyth 132kV |  | 9.617 | 15.639 | 24.418 | 37.322 | 56.319 | 84.235 | 119.151 | 166.034 | 227.282 | 302.286 | 379.854 | 460.706 | 557.288 | 636.429 | 724.817 | 821.989 | 927.34 | 1004.074 | 1057.533 | 1107.502 | 1154.225 | 1196.741 | 1235.566 | 1264.433 | 1288.662 | 1306.995 | 1301.868 | 1292.455
Holistic Transition | Lct_BB003 | Number | NPg Northeast | Blyth 66kV |  | 10.176 | 16.548 | 25.838 | 39.493 | 59.594 | 89.134 | 126.081 | 175.69 | 240.5 | 319.866 | 401.945 | 487.5 | 589.698 | 673.442 | 766.97 | 869.793 | 981.271 | 1062.468 | 1119.036 | 1171.912 | 1221.352 | 1266.34 | 1307.423 | 1337.969 | 1363.607 | 1383.006 | 1377.581 | 1367.621
Holistic Transition | Lct_BB003 | Number | NPg Northeast | Fourstones |  | 3.541 | 5.845 | 9.529 | 15.551 | 25.431 | 41.54 | 58.759 | 81.879 | 112.083 | 149.071 | 187.323 | 227.195 | 274.824 | 313.852 | 357.44 | 405.36 | 457.313 | 495.154 | 521.517 | 546.16 | 569.201 | 590.167 | 609.313 | 623.549 | 635.498 | 644.538 | 642.01 | 637.368
Holistic Transition | Lct_BB003 | Number | NPg Northeast | Hart Moor |  | 5.117 | 8.414 | 13.564 | 21.779 | 34.95 | 55.993 | 79.203 | 110.367 | 151.08 | 200.937 | 252.499 | 306.243 | 370.443 | 423.05 | 481.804 | 546.397 | 616.426 | 667.434 | 702.969 | 736.185 | 767.243 | 795.504 | 821.312 | 840.501 | 856.606 | 868.793 | 865.385 | 859.128
Holistic Transition | Lct_BB003 | Number | NPg Northeast | Hawthorn Pit |  | 6.081 | 10 | 16.12 | 25.883 | 41.536 | 66.544 | 94.128 | 131.164 | 179.549 | 238.801 | 300.079 | 363.951 | 440.248 | 502.768 | 572.594 | 649.358 | 732.584 | 793.203 | 835.434 | 874.909 | 911.82 | 945.406 | 976.077 | 998.882 | 1018.022 | 1032.505 | 1028.455 | 1021.019
Holistic Transition | Lct_BB003 | Number | NPg Northeast | Knaresborough |  | 9.968 | 16.169 | 25.062 | 37.855 | 56.224 | 82.487 | 116.679 | 162.588 | 222.565 | 296.013 | 371.972 | 451.146 | 545.724 | 623.222 | 709.776 | 804.932 | 908.097 | 983.239 | 1035.588 | 1084.521 | 1130.275 | 1171.908 | 1209.927 | 1238.196 | 1261.922 | 1279.874 | 1274.853 | 1265.636
Holistic Transition | Lct_BB003 | Number | NPg Northeast | Lackenby |  | 7.928 | 13.345 | 22.917 | 40.123 | 70.698 | 123.855 | 175.194 | 244.128 | 334.184 | 444.467 | 558.52 | 677.401 | 819.41 | 935.775 | 1065.736 | 1208.614 | 1363.517 | 1476.343 | 1554.947 | 1628.419 | 1697.119 | 1759.631 | 1816.718 | 1859.163 | 1894.788 | 1921.744 | 1914.205 | 1900.365
Holistic Transition | Lct_BB003 | Number | NPg Northeast | Norton |  | 30.043 | 49.401 | 79.64 | 127.872 | 205.2 | 328.749 | 465.021 | 647.991 | 887.029 | 1179.754 | 1482.485 | 1798.033 | 2174.968 | 2483.838 | 2828.796 | 3208.037 | 3619.198 | 3918.676 | 4127.313 | 4322.333 | 4504.682 | 4670.61 | 4822.135 | 4934.799 | 5029.358 | 5100.907 | 5080.896 | 5044.162
Holistic Transition | Lct_BB003 | Number | NPg Northeast | Offerton |  | 2.32 | 3.815 | 6.151 | 9.876 | 15.848 | 25.389 | 35.914 | 50.044 | 68.505 | 91.113 | 114.492 | 138.862 | 167.973 | 191.827 | 218.468 | 247.757 | 279.511 | 302.64 | 318.753 | 333.814 | 347.897 | 360.712 | 372.414 | 381.115 | 388.418 | 393.943 | 392.398 | 389.561
Holistic Transition | Lct_BB003 | Number | NPg Northeast | Osbaldwick |  | 32.4 | 52.667 | 82.138 | 125.317 | 188.644 | 281.329 | 397.945 | 554.524 | 759.082 | 1009.584 | 1268.648 | 1538.68 | 1861.246 | 2125.563 | 2420.764 | 2745.302 | 3097.156 | 3353.436 | 3531.98 | 3698.869 | 3854.916 | 3996.91 | 4126.578 | 4222.992 | 4303.911 | 4365.139 | 4348.015 | 4316.579
Holistic Transition | Lct_BB003 | Number | NPg Northeast | Poppleton |  | 2.101 | 3.408 | 5.282 | 7.979 | 11.85 | 17.386 | 24.593 | 34.269 | 46.911 | 62.392 | 78.402 | 95.09 | 115.025 | 131.359 | 149.603 | 169.659 | 191.404 | 207.242 | 218.275 | 228.589 | 238.233 | 247.008 | 255.022 | 260.98 | 265.981 | 269.765 | 268.706 | 266.764
Holistic Transition | Lct_BB003 | Number | NPg Northeast | Saltholme |  | 1.427 | 2.402 | 4.126 | 7.223 | 12.727 | 22.296 | 31.538 | 43.948 | 60.16 | 80.013 | 100.544 | 121.945 | 147.51 | 168.458 | 191.853 | 217.574 | 245.46 | 265.771 | 279.921 | 293.147 | 305.514 | 316.768 | 327.044 | 334.686 | 341.099 | 345.951 | 344.594 | 342.103
Holistic Transition | Lct_BB003 | Number | NPg Northeast | South Shields |  | 2.252 | 3.703 | 5.97 | 9.586 | 15.383 | 24.646 | 34.861 | 48.578 | 66.498 | 88.443 | 111.138 | 134.794 | 163.052 | 186.207 | 212.068 | 240.499 | 271.323 | 293.774 | 309.415 | 324.035 | 337.705 | 350.144 | 361.504 | 369.95 | 377.039 | 382.403 | 380.903 | 378.149
Holistic Transition | Lct_BB003 | Number | NPg Northeast | Spennymoor |  | 27.516 | 45.282 | 73.166 | 117.869 | 189.894 | 305.48 | 432.107 | 602.127 | 824.245 | 1096.252 | 1377.555 | 1670.769 | 2021.025 | 2308.033 | 2628.575 | 2980.974 | 3363.033 | 3641.314 | 3835.184 | 4016.4 | 4185.843 | 4340.026 | 4480.826 | 4585.516 | 4673.382 | 4739.867 | 4721.273 | 4687.138
Holistic Transition | Lct_BB003 | Number | NPg Northeast | Stella North |  | 11.664 | 19.073 | 30.266 | 47.453 | 73.98 | 114.884 | 162.506 | 226.446 | 309.98 | 412.276 | 518.068 | 628.339 | 760.062 | 867.999 | 988.548 | 1121.077 | 1264.761 | 1369.416 | 1442.326 | 1510.478 | 1574.201 | 1632.186 | 1685.138 | 1724.51 | 1757.554 | 1782.557 | 1775.565 | 1762.727
Holistic Transition | Lct_BB003 | Number | NPg Northeast | Stella South |  | 13.995 | 22.885 | 36.315 | 56.936 | 88.765 | 137.844 | 194.982 | 271.701 | 371.929 | 494.669 | 621.603 | 753.911 | 911.96 | 1041.468 | 1186.109 | 1345.123 | 1517.522 | 1643.093 | 1730.574 | 1812.345 | 1888.804 | 1958.377 | 2021.911 | 2069.151 | 2108.8 | 2138.8 | 2130.409 | 2115.007
Holistic Transition | Lct_BB003 | Number | NPg Northeast | Tynemouth 1 |  | 6.485 | 10.663 | 17.19 | 27.601 | 44.292 | 70.959 | 100.373 | 139.867 | 191.463 | 254.646 | 319.99 | 388.1 | 469.46 | 536.129 | 610.587 | 692.445 | 781.193 | 845.834 | 890.868 | 932.963 | 972.322 | 1008.137 | 1040.843 | 1065.162 | 1085.572 | 1101.015 | 1096.696 | 1088.767
Holistic Transition | Lct_BB003 | Number | NPg Northeast | West Boldon |  | 12.245 | 20.134 | 32.459 | 52.117 | 83.633 | 133.988 | 189.528 | 264.101 | 361.525 | 480.831 | 604.215 | 732.822 | 886.45 | 1012.335 | 1152.929 | 1307.496 | 1475.073 | 1597.13 | 1682.165 | 1761.648 | 1835.968 | 1903.595 | 1965.352 | 2011.271 | 2049.81 | 2078.971 | 2070.815 | 2055.843
Holistic Transition | Lct_BB003 | Number | NPg Yorkshire | Bradford West |  | 39.437 | 64.325 | 101.326 | 157.06 | 241.355 | 368.751 | 521.604 | 726.838 | 994.962 | 1323.306 | 1662.872 | 2016.815 | 2439.616 | 2786.069 | 3173.001 | 3598.388 | 4059.578 | 4395.496 | 4629.52 | 4848.269 | 5052.807 | 5238.925 | 5408.887 | 5535.26 | 5641.325 | 5721.579 | 5699.134 | 5657.93
Holistic Transition | Lct_BB003 | Number | NPg Yorkshire | Camblesforth |  | 2.87 | 4.699 | 7.48 | 11.787 | 18.49 | 28.911 | 40.895 | 56.986 | 78.008 | 103.751 | 130.374 | 158.125 | 191.273 | 218.436 | 248.773 | 282.125 | 318.283 | 344.62 | 362.969 | 380.119 | 396.156 | 410.748 | 424.073 | 433.981 | 442.297 | 448.589 | 446.83 | 443.599
Holistic Transition | Lct_BB003 | Number | NPg Yorkshire | Creyke Beck |  | 27.809 | 45.953 | 75.106 | 123.022 | 202.027 | 331.401 | 468.772 | 653.218 | 894.184 | 1189.271 | 1494.443 | 1812.536 | 2192.513 | 2503.873 | 2851.614 | 3233.914 | 3648.392 | 3950.285 | 4160.606 | 4357.198 | 4541.019 | 4708.285 | 4861.032 | 4974.605 | 5069.927 | 5142.052 | 5121.881 | 5084.85
Holistic Transition | Lct_BB003 | Number | NPg Yorkshire | Drax |  | 2.172 | 3.556 | 5.662 | 8.922 | 13.996 | 21.884 | 30.955 | 43.134 | 59.046 | 78.532 | 98.683 | 119.688 | 144.779 | 165.339 | 188.302 | 213.547 | 240.916 | 260.851 | 274.739 | 287.721 | 299.859 | 310.904 | 320.991 | 328.49 | 334.785 | 339.548 | 338.216 | 335.77
Holistic Transition | Lct_BB003 | Number | NPg Yorkshire | Elland |  | 34.498 | 56.269 | 88.636 | 137.39 | 211.128 | 322.57 | 456.281 | 635.812 | 870.357 | 1157.581 | 1454.621 | 1764.238 | 2134.089 | 2437.154 | 2775.628 | 3147.741 | 3551.175 | 3845.023 | 4049.739 | 4241.093 | 4420.016 | 4582.825 | 4731.501 | 4842.048 | 4934.83 | 5005.034 | 4985.4 | 4949.355
Holistic Transition | Lct_BB003 | Number | NPg Yorkshire | Ferrybridge A |  | 11.089 | 18.071 | 28.395 | 43.841 | 67.032 | 101.821 | 144.027 | 200.697 | 274.732 | 365.395 | 459.157 | 556.889 | 673.634 | 769.297 | 876.138 | 993.597 | 1120.942 | 1213.697 | 1278.316 | 1338.718 | 1395.195 | 1446.587 | 1493.517 | 1528.412 | 1557.699 | 1579.859 | 1573.661 | 1562.284
Holistic Transition | Lct_BB003 | Number | NPg Yorkshire | Ferrybridge B (_M) |  | 30.674 | 49.988 | 78.545 | 121.271 | 185.42 | 281.649 | 398.397 | 555.153 | 759.944 | 1010.73 | 1270.088 | 1540.427 | 1863.359 | 2127.976 | 2423.512 | 2748.419 | 3100.673 | 3357.244 | 3535.99 | 3703.069 | 3859.293 | 4001.448 | 4131.263 | 4227.787 | 4308.798 | 4370.096 | 4352.952 | 4321.48
Holistic Transition | Lct_BB003 | Number | NPg Yorkshire | Grimsby West |  | 7.704 | 12.901 | 21.854 | 37.592 | 65.075 | 112.225 | 158.744 | 221.205 | 302.805 | 402.733 | 506.076 | 613.794 | 742.469 | 847.907 | 965.666 | 1095.127 | 1235.485 | 1337.718 | 1408.94 | 1475.514 | 1537.763 | 1594.405 | 1646.131 | 1684.592 | 1716.871 | 1741.296 | 1734.465 | 1721.925
Holistic Transition | Lct_BB003 | Number | NPg Yorkshire | Jordanthorpe |  | 4.253 | 6.947 | 10.986 | 17.135 | 26.539 | 40.912 | 57.871 | 80.642 | 110.39 | 146.819 | 184.493 | 223.763 | 270.672 | 309.111 | 352.04 | 399.236 | 450.405 | 487.674 | 513.639 | 537.909 | 560.602 | 581.252 | 600.109 | 614.13 | 625.898 | 634.802 | 632.311 | 627.74
Holistic Transition | Lct_BB003 | Number | NPg Yorkshire | Keadby |  | 21.27 | 35.148 | 57.447 | 94.096 | 154.524 | 253.479 | 358.55 | 499.627 | 683.935 | 909.638 | 1143.055 | 1386.355 | 1676.988 | 1915.139 | 2181.115 | 2473.525 | 2790.547 | 3021.456 | 3182.324 | 3332.692 | 3473.291 | 3601.228 | 3718.059 | 3804.928 | 3877.837 | 3933.004 | 3917.575 | 3889.251
Holistic Transition | Lct_BB003 | Number | NPg Yorkshire | Kirkstall B |  | 9.694 | 15.812 | 24.907 | 38.607 | 59.328 | 90.643 | 128.216 | 178.666 | 244.573 | 325.284 | 408.754 | 495.757 | 599.687 | 684.849 | 779.961 | 884.527 | 997.893 | 1080.465 | 1137.991 | 1191.762 | 1242.04 | 1287.79 | 1329.569 | 1360.633 | 1386.705 | 1406.432 | 1400.915 | 1390.786
Holistic Transition | Lct_BB003 | Number | NPg Yorkshire | Neepsend |  | 10.319 | 16.854 | 26.654 | 41.573 | 64.39 | 99.263 | 140.409 | 195.656 | 267.832 | 356.218 | 447.625 | 542.902 | 656.715 | 749.976 | 854.133 | 968.642 | 1092.789 | 1183.214 | 1246.21 | 1305.095 | 1360.154 | 1410.255 | 1456.006 | 1490.025 | 1518.576 | 1540.179 | 1534.138 | 1523.046
Holistic Transition | Lct_BB003 | Number | NPg Yorkshire | Norton Lees |  | 4.168 | 6.807 | 10.765 | 16.79 | 26.006 | 40.09 | 56.708 | 79.021 | 108.171 | 143.868 | 180.785 | 219.265 | 265.231 | 302.897 | 344.964 | 391.211 | 441.351 | 477.872 | 503.314 | 527.097 | 549.334 | 569.568 | 588.046 | 601.785 | 613.316 | 622.041 | 619.601 | 615.122
Holistic Transition | Lct_BB003 | Number | NPg Yorkshire | Pitsmoor |  | 1.418 | 2.315 | 3.662 | 5.711 | 8.846 | 13.636 | 19.289 | 26.878 | 36.793 | 48.935 | 61.492 | 74.581 | 90.216 | 103.028 | 117.336 | 133.067 | 150.121 | 162.544 | 171.198 | 179.287 | 186.851 | 193.733 | 200.018 | 204.692 | 208.614 | 211.582 | 210.752 | 209.228
Holistic Transition | Lct_BB003 | Number | NPg Yorkshire | Saltend North |  | 3.795 | 6.271 | 10.25 | 16.789 | 27.57 | 45.226 | 63.973 | 89.144 | 122.028 | 162.298 | 203.945 | 247.355 | 299.209 | 341.7 | 389.156 | 441.328 | 497.892 | 539.09 | 567.793 | 594.621 | 619.707 | 642.534 | 663.379 | 678.878 | 691.887 | 701.73 | 698.977 | 693.923
Holistic Transition | Lct_BB003 | Number | NPg Yorkshire | Sheffield City |  | 0.939 | 1.534 | 2.426 | 3.783 | 5.859 | 9.033 | 12.777 | 17.805 | 24.373 | 32.416 | 40.734 | 49.404 | 59.761 | 68.247 | 77.726 | 88.146 | 99.443 | 107.672 | 113.404 | 118.763 | 123.773 | 128.332 | 132.496 | 135.591 | 138.189 | 140.155 | 139.606 | 138.596
Holistic Transition | Lct_BB003 | Number | NPg Yorkshire | Skelton Grange |  | 21.629 | 35.278 | 55.571 | 86.137 | 132.368 | 202.236 | 286.066 | 398.624 | 545.673 | 725.749 | 911.979 | 1106.094 | 1337.974 | 1527.981 | 1740.189 | 1973.486 | 2226.42 | 2410.649 | 2538.996 | 2658.966 | 2771.142 | 2873.216 | 2966.429 | 3035.737 | 3093.907 | 3137.921 | 3125.611 | 3103.013
Holistic Transition | Lct_BB003 | Number | NPg Yorkshire | Templeborough |  | 0.171 | 0.279 | 0.441 | 0.688 | 1.065 | 1.642 | 2.323 | 3.236 | 4.43 | 5.892 | 7.404 | 8.981 | 10.863 | 12.406 | 14.129 | 16.023 | 18.077 | 19.572 | 20.614 | 21.589 | 22.499 | 23.328 | 24.085 | 24.648 | 25.12 | 25.477 | 25.377 | 25.194
Holistic Transition | Lct_BB003 | Number | NPg Yorkshire | Thorpe Marsh |  | 20.416 | 33.187 | 51.757 | 78.965 | 118.868 | 177.271 | 250.752 | 349.415 | 478.311 | 636.157 | 799.397 | 969.55 | 1172.804 | 1339.355 | 1525.366 | 1729.863 | 1951.573 | 2113.06 | 2225.563 | 2330.723 | 2429.051 | 2518.524 | 2600.23 | 2660.982 | 2711.971 | 2750.552 | 2739.762 | 2719.953
Holistic Transition | Lct_BB003 | Number | NPg Yorkshire | Thurcroft |  | 15.283 | 24.962 | 39.477 | 61.572 | 95.367 | 147.016 | 207.956 | 289.78 | 396.677 | 527.584 | 662.964 | 804.076 | 972.641 | 1110.767 | 1265.032 | 1434.627 | 1618.498 | 1752.423 | 1845.726 | 1932.938 | 2014.484 | 2088.687 | 2156.448 | 2206.832 | 2249.118 | 2281.114 | 2272.166 | 2255.738
Holistic Transition | Lct_BB003 | Number | NPg Yorkshire | West Melton |  | 31.247 | 51.036 | 80.713 | 125.888 | 194.982 | 300.582 | 425.177 | 592.471 | 811.028 | 1078.672 | 1355.464 | 1643.976 | 1988.615 | 2271.021 | 2586.423 | 2933.17 | 3309.102 | 3582.92 | 3773.682 | 3951.992 | 4118.717 | 4270.428 | 4408.97 | 4511.982 | 4598.439 | 4663.857 | 4645.561 | 4611.974
Holistic Transition | Lct_BB003 | Number | NPg Yorkshire | Wincobank |  | 0.977 | 1.596 | 2.525 | 3.938 | 6.099 | 9.403 | 13.3 | 18.534 | 25.37 | 33.743 | 42.401 | 51.427 | 62.208 | 71.042 | 80.908 | 91.755 | 103.515 | 112.08 | 118.048 | 123.626 | 128.841 | 133.587 | 137.921 | 141.143 | 143.848 | 145.894 | 145.322 | 144.271
Holistic Transition | Lct_BB003 | Number | SHETL | Direct(SHETL) |  | 0.645 | 1.042 | 1.595 | 2.362 | 3.413 | 4.834 | 6.838 | 9.529 | 13.044 | 17.349 | 21.801 | 26.441 | 31.984 | 36.526 | 41.599 | 47.176 | 53.223 | 57.627 | 60.695 | 63.563 | 66.244 | 68.684 | 70.913 | 72.569 | 73.96 | 75.012 | 74.718 | 74.178
Holistic Transition | Lct_BB003 | Number | SPEN | Ayr |  | 3.063 | 4.958 | 7.639 | 11.426 | 16.741 | 24.147 | 34.156 | 47.595 | 65.152 | 86.653 | 108.888 | 132.065 | 159.751 | 182.438 | 207.775 | 235.63 | 265.83 | 287.826 | 303.151 | 317.475 | 330.869 | 343.056 | 354.185 | 362.461 | 369.406 | 374.661 | 373.191 | 370.493
Holistic Transition | Lct_BB003 | Number | SPEN | Bainsford |  | 1.681 | 2.734 | 4.27 | 6.529 | 9.859 | 14.757 | 20.874 | 29.087 | 39.817 | 52.957 | 66.546 | 80.71 | 97.63 | 111.495 | 126.979 | 144.002 | 162.459 | 175.902 | 185.267 | 194.021 | 202.206 | 209.654 | 216.456 | 221.513 | 225.758 | 228.969 | 228.071 | 226.422
Holistic Transition | Lct_BB003 | Number | SPEN | Bathgate |  | 7.333 | 11.926 | 18.627 | 28.485 | 43.01 | 64.377 | 91.063 | 126.893 | 173.703 | 231.026 | 290.308 | 352.1 | 425.913 | 486.398 | 553.949 | 628.214 | 708.73 | 767.375 | 808.232 | 846.421 | 882.13 | 914.623 | 944.295 | 966.358 | 984.875 | 998.886 | 994.967 | 987.774
Holistic Transition | Lct_BB003 | Number | SPEN | Berwick |  | 1.345 | 2.177 | 3.354 | 5.016 | 7.35 | 10.602 | 14.996 | 20.897 | 28.605 | 38.045 | 47.808 | 57.984 | 70.14 | 80.1 | 91.225 | 103.455 | 116.714 | 126.372 | 133.1 | 139.389 | 145.27 | 150.621 | 155.507 | 159.141 | 162.19 | 164.497 | 163.852 | 162.667
Holistic Transition | Lct_BB003 | Number | SPEN | Bonnybridge |  | 6.668 | 10.844 | 16.936 | 25.899 | 39.106 | 58.533 | 82.796 | 115.373 | 157.934 | 210.053 | 263.953 | 320.136 | 387.248 | 442.242 | 503.661 | 571.184 | 644.39 | 697.712 | 734.859 | 769.582 | 802.049 | 831.592 | 858.57 | 878.63 | 895.466 | 908.205 | 904.642 | 898.102
Holistic Transition | Lct_BB003 | Number | SPEN | Braehead Park |  | 2.275 | 3.683 | 5.675 | 8.487 | 12.435 | 17.937 | 25.372 | 35.354 | 48.396 | 64.367 | 80.884 | 98.101 | 118.666 | 135.518 | 154.339 | 175.03 | 197.463 | 213.803 | 225.186 | 235.826 | 245.775 | 254.828 | 263.095 | 269.242 | 274.402 | 278.305 | 277.213 | 275.209
Holistic Transition | Lct_BB003 | Number | SPEN | Carntyne |  | 1.341 | 2.172 | 3.346 | 5.004 | 7.332 | 10.575 | 14.959 | 20.845 | 28.534 | 37.95 | 47.688 | 57.839 | 69.964 | 79.9 | 90.996 | 103.196 | 116.422 | 126.055 | 132.767 | 139.04 | 144.906 | 150.244 | 155.118 | 158.742 | 161.784 | 164.085 | 163.442 | 162.26
Holistic Transition | Lct_BB003 | Number | SPEN | Carsfad |  | 0 | 0 | 0 | 0 | 0 | 0 | 0 | 0 | 0 | 0 | 0 | 0 | 0 | 0 | 0 | 0 | 0 | 0 | 0 | 0 | 0 | 0 | 0 | 0 | 0 | 0 | 0 | 0
Holistic Transition | Lct_BB003 | Number | SPEN | Chapelcross |  | 2.748 | 4.449 | 6.855 | 10.252 | 15.022 | 21.667 | 30.648 | 42.707 | 58.46 | 77.753 | 97.705 | 118.501 | 143.343 | 163.7 | 186.435 | 211.429 | 238.527 | 258.264 | 272.015 | 284.868 | 296.885 | 307.821 | 317.807 | 325.233 | 331.465 | 336.18 | 334.861 | 332.44
Holistic Transition | Lct_BB003 | Number | SPEN | Charlotte Street |  | 2.227 | 3.606 | 5.556 | 8.309 | 12.175 | 17.561 | 24.84 | 34.614 | 47.382 | 63.019 | 79.19 | 96.045 | 116.18 | 132.679 | 151.105 | 171.363 | 193.326 | 209.323 | 220.468 | 230.885 | 240.626 | 249.489 | 257.583 | 263.601 | 268.653 | 272.474 | 271.406 | 269.443
Holistic Transition | Lct_BB003 | Number | SPEN | Clyde’s Mill |  | 6.661 | 10.783 | 16.613 | 24.847 | 36.406 | 52.511 | 74.278 | 103.504 | 141.685 | 188.442 | 236.797 | 287.2 | 347.408 | 396.743 | 451.844 | 512.42 | 578.095 | 625.93 | 659.256 | 690.406 | 719.533 | 746.037 | 770.24 | 788.236 | 803.339 | 814.768 | 811.572 | 805.704 | GSP also referred to as Westburn Road
Holistic Transition | Lct_BB003 | Number | SPEN | Coatbridge |  | 5.614 | 9.088 | 14.002 | 20.943 | 30.685 | 44.26 | 62.606 | 87.239 | 119.421 | 158.831 | 199.588 | 242.07 | 292.817 | 334.4 | 380.842 | 431.899 | 487.254 | 527.573 | 555.662 | 581.918 | 606.467 | 628.806 | 649.206 | 664.374 | 677.105 | 686.737 | 684.043 | 679.098
Holistic Transition | Lct_BB003 | Number | SPEN | Cockenzie |  | 3.418 | 5.534 | 8.526 | 12.752 | 18.684 | 26.95 | 38.121 | 53.12 | 72.715 | 96.711 | 121.528 | 147.395 | 178.295 | 203.615 | 231.893 | 262.982 | 296.687 | 321.237 | 338.34 | 354.327 | 369.276 | 382.878 | 395.299 | 404.535 | 412.286 | 418.152 | 416.511 | 413.5
Holistic Transition | Lct_BB003 | Number | SPEN | Coylton |  | 3.31 | 5.359 | 8.256 | 12.348 | 18.092 | 26.096 | 36.913 | 51.437 | 70.412 | 93.648 | 117.679 | 142.727 | 172.648 | 197.166 | 224.549 | 254.653 | 287.291 | 311.063 | 327.625 | 343.105 | 357.58 | 370.751 | 382.779 | 391.723 | 399.229 | 404.908 | 403.32 | 400.404
Holistic Transition | Lct_BB003 | Number | SPEN | Crookston A |  | 4.266 | 6.874 | 10.444 | 15.256 | 21.613 | 29.812 | 42.169 | 58.762 | 80.438 | 106.983 | 134.436 | 163.05 | 197.232 | 225.241 | 256.523 | 290.913 | 328.198 | 355.356 | 374.276 | 391.96 | 408.496 | 423.543 | 437.284 | 447.501 | 456.075 | 462.564 | 460.749 | 457.418
Holistic Transition | Lct_BB003 | Number | SPEN | Crookston B |  | 4.266 | 6.874 | 10.444 | 15.256 | 21.613 | 29.812 | 42.169 | 58.762 | 80.438 | 106.983 | 134.436 | 163.05 | 197.232 | 225.241 | 256.523 | 290.913 | 328.198 | 355.356 | 374.276 | 391.96 | 408.496 | 423.543 | 437.284 | 447.501 | 456.075 | 462.564 | 460.749 | 457.418
Holistic Transition | Lct_BB003 | Number | SPEN | Cumbernauld |  | 3.818 | 6.209 | 9.697 | 14.829 | 22.39 | 33.514 | 47.406 | 66.059 | 90.427 | 120.268 | 151.13 | 183.298 | 221.724 | 253.211 | 288.377 | 327.039 | 368.954 | 399.484 | 420.753 | 440.634 | 459.223 | 476.138 | 491.585 | 503.071 | 512.71 | 520.004 | 517.964 | 514.22
Holistic Transition | Lct_BB003 | Number | SPEN | Cupar |  | 12.626 | 20.535 | 32.071 | 49.044 | 74.054 | 110.844 | 156.791 | 218.483 | 299.079 | 397.776 | 499.848 | 606.241 | 733.332 | 837.473 | 953.782 | 1081.65 | 1220.281 | 1321.256 | 1391.602 | 1457.356 | 1518.839 | 1574.784 | 1625.874 | 1663.861 | 1695.743 | 1719.867 | 1713.12 | 1700.734
Holistic Transition | Lct_BB003 | Number | SPEN | Currie |  | 1.104 | 1.788 | 2.755 | 4.12 | 6.036 | 8.707 | 12.316 | 17.162 | 23.492 | 31.245 | 39.263 | 47.62 | 57.603 | 65.783 | 74.919 | 84.963 | 95.852 | 103.784 | 109.31 | 114.474 | 119.304 | 123.698 | 127.711 | 130.695 | 133.2 | 135.095 | 134.565 | 133.592
Holistic Transition | Lct_BB003 | Number | SPEN | Dalmarnock |  | 2.425 | 3.926 | 6.049 | 9.048 | 13.257 | 19.121 | 27.047 | 37.689 | 51.592 | 68.618 | 86.225 | 104.578 | 126.502 | 144.467 | 164.53 | 186.588 | 210.502 | 227.92 | 240.055 | 251.398 | 262.004 | 271.655 | 280.468 | 287.021 | 292.521 | 296.682 | 295.518 | 293.382
Holistic Transition | Lct_BB003 | Number | SPEN | Devol Moor |  | 1.623 | 2.628 | 4.049 | 6.056 | 8.873 | 12.798 | 18.103 | 25.225 | 34.531 | 45.926 | 57.711 | 69.995 | 84.669 | 96.692 | 110.121 | 124.884 | 140.89 | 152.549 | 160.671 | 168.262 | 175.361 | 181.82 | 187.719 | 192.105 | 195.786 | 198.571 | 197.792 | 196.362
Holistic Transition | Lct_BB003 | Number | SPEN | Devonside |  | 4.315 | 7.018 | 10.96 | 16.761 | 25.308 | 37.88 | 53.582 | 74.665 | 102.209 | 135.938 | 170.821 | 207.18 | 250.613 | 286.203 | 325.951 | 369.649 | 417.026 | 451.533 | 475.574 | 498.045 | 519.056 | 538.175 | 555.635 | 568.617 | 579.513 | 587.757 | 585.451 | 581.218
Holistic Transition | Lct_BB003 | Number | SPEN | Dewar Place |  | 3.589 | 5.81 | 8.951 | 13.387 | 19.615 | 28.293 | 40.02 | 55.767 | 76.339 | 101.532 | 127.585 | 154.742 | 187.181 | 213.763 | 243.451 | 276.089 | 311.474 | 337.247 | 355.203 | 371.987 | 387.68 | 401.96 | 415 | 424.697 | 432.834 | 438.992 | 437.27 | 434.108
Holistic Transition | Lct_BB003 | Number | SPEN | Drumchapel |  | 3.746 | 6.092 | 9.515 | 14.55 | 21.97 | 32.885 | 46.517 | 64.82 | 88.731 | 118.013 | 148.295 | 179.86 | 217.565 | 248.462 | 282.969 | 320.905 | 362.034 | 391.991 | 412.861 | 432.369 | 450.61 | 467.208 | 482.365 | 493.635 | 503.094 | 510.251 | 508.25 | 504.575
Holistic Transition | Lct_BB003 | Number | SPEN | Drumcross |  | 0.534 | 0.868 | 1.356 | 2.074 | 3.132 | 4.687 | 6.63 | 9.239 | 12.647 | 16.821 | 21.137 | 25.637 | 31.011 | 35.415 | 40.333 | 45.741 | 51.603 | 55.873 | 58.848 | 61.628 | 64.228 | 66.594 | 68.755 | 70.361 | 71.709 | 72.729 | 72.444 | 71.92
Holistic Transition | Lct_BB003 | Number | SPEN | Dumfries 11 |  | 0 | 0 | 0 | 0 | 0 | 0 | 0 | 0 | 0 | 0 | 0 | 0 | 0 | 0 | 0 | 0 | 0 | 0 | 0 | 0 | 0 | 0 | 0 | 0 | 0 | 0 | 0 | 0
Holistic Transition | Lct_BB003 | Number | SPEN | Dumfries 33 |  | 3.056 | 5.04 | 8.196 | 13.327 | 21.704 | 35.306 | 49.941 | 69.592 | 95.264 | 126.701 | 159.213 | 193.102 | 233.583 | 266.755 | 303.802 | 344.531 | 388.688 | 420.851 | 443.258 | 464.202 | 483.786 | 501.606 | 517.879 | 529.979 | 540.134 | 547.818 | 545.669 | 541.724
Holistic Transition | Lct_BB003 | Number | SPEN | Dumfries ICI |  | 0.117 | 0.192 | 0.313 | 0.509 | 0.829 | 1.348 | 1.906 | 2.657 | 3.637 | 4.837 | 6.078 | 7.372 | 8.917 | 10.183 | 11.597 | 13.152 | 14.838 | 16.066 | 16.921 | 17.721 | 18.468 | 19.149 | 19.77 | 20.232 | 20.619 | 20.913 | 20.831 | 20.68
Holistic Transition | Lct_BB003 | Number | SPEN | Dunbar A |  | 1.334 | 2.159 | 3.327 | 4.976 | 7.291 | 10.516 | 14.875 | 20.728 | 28.375 | 37.739 | 47.423 | 57.517 | 69.574 | 79.455 | 90.489 | 102.621 | 115.773 | 125.353 | 132.027 | 138.266 | 144.099 | 149.407 | 154.254 | 157.858 | 160.883 | 163.171 | 162.531 | 161.356
Holistic Transition | Lct_BB003 | Number | SPEN | Dunbar B |  | 0.999 | 1.617 | 2.491 | 3.726 | 5.46 | 7.875 | 11.139 | 15.522 | 21.248 | 28.26 | 35.512 | 43.071 | 52.1 | 59.499 | 67.762 | 76.847 | 86.696 | 93.87 | 98.867 | 103.539 | 107.907 | 111.882 | 115.511 | 118.21 | 120.475 | 122.189 | 121.71 | 120.83
Holistic Transition | Lct_BB003 | Number | SPEN | Dunfermline |  | 3.129 | 5.088 | 7.947 | 12.153 | 18.351 | 27.467 | 38.853 | 54.14 | 74.112 | 98.569 | 123.862 | 150.226 | 181.719 | 207.525 | 236.347 | 268.032 | 302.385 | 327.407 | 344.838 | 361.132 | 376.368 | 390.231 | 402.891 | 412.304 | 420.204 | 426.182 | 424.51 | 421.441
Holistic Transition | Lct_BB003 | Number | SPEN | Earlstoun |  | 0 | 0 | 0 | 0 | 0 | 0 | 0 | 0 | 0 | 0 | 0 | 0 | 0 | 0 | 0 | 0 | 0 | 0 | 0 | 0 | 0 | 0 | 0 | 0 | 0 | 0 | 0 | 0
Holistic Transition | Lct_BB003 | Number | SPEN | East Kilbride |  | 4.147 | 6.713 | 10.343 | 15.47 | 22.666 | 32.693 | 46.245 | 64.441 | 88.213 | 117.324 | 147.43 | 178.81 | 216.296 | 247.012 | 281.317 | 319.032 | 359.921 | 389.703 | 410.452 | 429.846 | 447.98 | 464.481 | 479.55 | 490.754 | 500.158 | 507.273 | 505.283 | 501.63
Holistic Transition | Lct_BB003 | Number | SPEN | East Kilbride South |  | 2.318 | 3.752 | 5.781 | 8.646 | 12.668 | 18.272 | 25.847 | 36.017 | 49.303 | 65.573 | 82.399 | 99.938 | 120.889 | 138.056 | 157.23 | 178.309 | 201.162 | 217.807 | 229.404 | 240.243 | 250.379 | 259.601 | 268.023 | 274.285 | 279.541 | 283.518 | 282.406 | 280.364
Holistic Transition | Lct_BB003 | Number | SPEN | Easterhouse |  | 8.013 | 12.971 | 19.985 | 29.89 | 43.796 | 63.169 | 89.354 | 124.512 | 170.443 | 226.69 | 284.86 | 345.492 | 417.921 | 477.27 | 543.554 | 616.425 | 695.43 | 752.974 | 793.064 | 830.537 | 865.576 | 897.459 | 926.574 | 948.223 | 966.392 | 980.14 | 976.295 | 969.237
Holistic Transition | Lct_BB003 | Number | SPEN | Eccles |  | 2.03 | 3.286 | 5.062 | 7.571 | 11.094 | 16.001 | 22.634 | 31.539 | 43.174 | 57.421 | 72.156 | 87.515 | 105.861 | 120.894 | 137.684 | 156.143 | 176.155 | 190.731 | 200.886 | 210.378 | 219.254 | 227.33 | 234.705 | 240.189 | 244.791 | 248.273 | 247.3 | 245.512
Holistic Transition | Lct_BB003 | Number | SPEN | Elderslie |  | 3.187 | 5.159 | 7.948 | 11.888 | 17.419 | 25.124 | 35.539 | 49.522 | 67.79 | 90.161 | 113.297 | 137.412 | 166.219 | 189.824 | 216.187 | 245.17 | 276.593 | 299.48 | 315.425 | 330.329 | 344.265 | 356.946 | 368.526 | 377.136 | 384.363 | 389.831 | 388.301 | 385.494
Holistic Transition | Lct_BB003 | Number | SPEN | Erskine |  | 1.886 | 3.053 | 4.703 | 7.034 | 10.307 | 14.866 | 21.029 | 29.303 | 40.112 | 53.35 | 67.039 | 81.309 | 98.354 | 112.322 | 127.921 | 145.071 | 163.664 | 177.206 | 186.641 | 195.46 | 203.706 | 211.209 | 218.062 | 223.156 | 227.432 | 230.668 | 229.763 | 228.102
Holistic Transition | Lct_BB003 | Number | SPEN | Finnieston |  | 0.286 | 0.466 | 0.727 | 1.112 | 1.679 | 2.513 | 3.555 | 4.953 | 6.78 | 9.018 | 11.332 | 13.744 | 16.625 | 18.986 | 21.623 | 24.522 | 27.665 | 29.954 | 31.549 | 33.039 | 34.433 | 35.702 | 36.86 | 37.721 | 38.444 | 38.991 | 38.838 | 38.557
Holistic Transition | Lct_BB003 | Number | SPEN | Galashiels |  | 2.359 | 3.82 | 5.885 | 8.801 | 12.896 | 18.601 | 26.311 | 36.664 | 50.189 | 66.752 | 83.88 | 101.734 | 123.062 | 140.538 | 160.056 | 181.514 | 204.778 | 221.722 | 233.527 | 244.562 | 254.879 | 264.268 | 272.841 | 279.216 | 284.566 | 288.614 | 287.482 | 285.403
Holistic Transition | Lct_BB003 | Number | SPEN | Giffnock |  | 8.116 | 13.138 | 20.242 | 30.274 | 44.359 | 63.982 | 90.503 | 126.113 | 172.635 | 229.605 | 288.523 | 349.936 | 423.296 | 483.408 | 550.544 | 624.353 | 704.374 | 762.658 | 803.264 | 841.219 | 876.708 | 909.001 | 938.491 | 960.418 | 978.821 | 992.746 | 988.851 | 981.702
Holistic Transition | Lct_BB003 | Number | SPEN | Glenlee |  | 0 | 0 | 0 | 0 | 0 | 0 | 0 | 0 | 0 | 0 | 0 | 0 | 0 | 0 | 0 | 0 | 0 | 0 | 0 | 0 | 0 | 0 | 0 | 0 | 0 | 0 | 0 | 0
Holistic Transition | Lct_BB003 | Number | SPEN | Glenluce |  | 1.206 | 1.953 | 3.008 | 4.5 | 6.593 | 9.509 | 13.451 | 18.744 | 25.658 | 34.125 | 42.882 | 52.009 | 62.913 | 71.847 | 81.825 | 92.795 | 104.688 | 113.351 | 119.386 | 125.027 | 130.301 | 135.101 | 139.484 | 142.743 | 145.478 | 147.548 | 146.969 | 145.906
Holistic Transition | Lct_BB003 | Number | SPEN | Glenniston |  | 1.289 | 2.096 | 3.273 | 5.005 | 7.557 | 11.312 | 16 | 22.296 | 30.521 | 40.593 | 51.009 | 61.866 | 74.836 | 85.463 | 97.332 | 110.381 | 124.528 | 134.833 | 142.011 | 148.722 | 154.996 | 160.705 | 165.919 | 169.795 | 173.049 | 175.511 | 174.822 | 173.558
Holistic Transition | Lct_BB003 | Number | SPEN | Glenrothes |  | 1.627 | 2.646 | 4.133 | 6.32 | 9.543 | 14.284 | 20.205 | 28.155 | 38.541 | 51.26 | 64.414 | 78.125 | 94.503 | 107.923 | 122.911 | 139.39 | 157.255 | 170.267 | 179.332 | 187.806 | 195.729 | 202.938 | 209.522 | 214.418 | 218.526 | 221.635 | 220.765 | 219.169
Holistic Transition | Lct_BB003 | Number | SPEN | Gorgie |  | 2.412 | 3.905 | 6.017 | 8.999 | 13.186 | 19.019 | 26.903 | 37.488 | 51.317 | 68.253 | 85.767 | 104.022 | 125.829 | 143.698 | 163.655 | 185.595 | 209.382 | 226.708 | 238.778 | 250.061 | 260.61 | 270.21 | 278.976 | 285.494 | 290.964 | 295.104 | 293.946 | 291.821
Holistic Transition | Lct_BB003 | Number | SPEN | Govan |  | 2.564 | 4.151 | 6.395 | 9.565 | 14.015 | 20.215 | 28.594 | 39.845 | 54.543 | 72.543 | 91.157 | 110.56 | 133.738 | 152.73 | 173.942 | 197.261 | 222.543 | 240.958 | 253.787 | 265.778 | 276.991 | 287.194 | 296.511 | 303.439 | 309.253 | 313.653 | 312.422 | 310.163
Holistic Transition | Lct_BB003 | Number | SPEN | Grangemouth A |  | 2.444 | 3.972 | 6.188 | 9.426 | 14.16 | 21.063 | 29.794 | 41.517 | 56.832 | 75.587 | 94.983 | 115.2 | 139.35 | 159.139 | 181.241 | 205.539 | 231.882 | 251.069 | 264.436 | 276.931 | 288.614 | 299.245 | 308.954 | 316.172 | 322.23 | 326.814 | 325.532 | 323.179
Holistic Transition | Lct_BB003 | Number | SPEN | Grangemouth C |  | 2.444 | 3.972 | 6.188 | 9.426 | 14.16 | 21.063 | 29.794 | 41.517 | 56.832 | 75.587 | 94.983 | 115.2 | 139.35 | 159.139 | 181.241 | 205.539 | 231.882 | 251.069 | 264.436 | 276.931 | 288.614 | 299.245 | 308.954 | 316.172 | 322.23 | 326.814 | 325.532 | 323.179
Holistic Transition | Lct_BB003 | Number | SPEN | Haggs Road |  | 3.375 | 5.463 | 8.417 | 12.59 | 18.447 | 26.607 | 37.636 | 52.444 | 71.79 | 95.481 | 119.982 | 145.52 | 176.027 | 201.025 | 228.943 | 259.636 | 292.913 | 317.15 | 334.036 | 349.819 | 364.578 | 378.007 | 390.27 | 399.388 | 407.041 | 412.832 | 411.212 | 408.239
Holistic Transition | Lct_BB003 | Number | SPEN | Hawick |  | 1.694 | 2.742 | 4.225 | 6.319 | 9.258 | 13.354 | 18.889 | 26.322 | 36.031 | 47.922 | 60.219 | 73.036 | 88.348 | 100.894 | 114.906 | 130.311 | 147.012 | 159.177 | 167.652 | 175.574 | 182.981 | 189.721 | 195.876 | 200.452 | 204.293 | 207.2 | 206.387 | 204.895
Holistic Transition | Lct_BB003 | Number | SPEN | Helensburgh |  | 0.29 | 0.472 | 0.737 | 1.128 | 1.702 | 2.548 | 3.605 | 5.023 | 6.876 | 9.145 | 11.491 | 13.937 | 16.859 | 19.253 | 21.927 | 24.867 | 28.054 | 30.375 | 31.993 | 33.504 | 34.918 | 36.204 | 37.378 | 38.252 | 38.985 | 39.539 | 39.384 | 39.099
Holistic Transition | Lct_BB003 | Number | SPEN | Hunterston Farm |  | 0.385 | 0.623 | 0.961 | 1.437 | 2.105 | 3.036 | 4.295 | 5.984 | 8.192 | 10.895 | 13.691 | 16.605 | 20.086 | 22.939 | 26.125 | 29.627 | 33.424 | 36.19 | 38.117 | 39.918 | 41.602 | 43.134 | 44.534 | 45.574 | 46.447 | 47.108 | 46.923 | 46.584
Holistic Transition | Lct_BB003 | Number | SPEN | Inverkeithing |  | 0.854 | 1.389 | 2.17 | 3.318 | 5.01 | 7.499 | 10.608 | 14.782 | 20.234 | 26.912 | 33.817 | 41.015 | 49.614 | 56.66 | 64.528 | 73.179 | 82.559 | 89.39 | 94.149 | 98.598 | 102.758 | 106.543 | 109.999 | 112.569 | 114.726 | 116.358 | 115.902 | 115.064
Holistic Transition | Lct_BB003 | Number | SPEN | Johnstone |  | 3.829 | 6.198 | 9.55 | 14.283 | 20.928 | 30.186 | 42.699 | 59.499 | 81.448 | 108.326 | 136.123 | 165.097 | 199.707 | 228.068 | 259.742 | 294.565 | 332.318 | 359.816 | 378.973 | 396.88 | 413.624 | 428.859 | 442.772 | 453.117 | 461.8 | 468.369 | 466.532 | 463.159
Holistic Transition | Lct_BB003 | Number | SPEN | Kaimes |  | 5.751 | 9.31 | 14.343 | 21.453 | 31.433 | 45.338 | 64.131 | 89.365 | 122.331 | 162.7 | 204.45 | 247.967 | 299.951 | 342.547 | 390.12 | 442.422 | 499.125 | 540.426 | 569.199 | 596.095 | 621.243 | 644.126 | 665.022 | 680.56 | 693.601 | 703.468 | 700.708 | 695.642
Holistic Transition | Lct_BB003 | Number | SPEN | Kendoon |  | 0 | 0 | 0 | 0 | 0 | 0 | 0 | 0 | 0 | 0 | 0 | 0 | 0 | 0 | 0 | 0 | 0 | 0 | 0 | 0 | 0 | 0 | 0 | 0 | 0 | 0 | 0 | 0
Holistic Transition | Lct_BB003 | Number | SPEN | Kilbowie 11 |  | 0.493 | 0.807 | 1.28 | 2.007 | 3.128 | 4.856 | 6.869 | 9.572 | 13.102 | 17.426 | 21.898 | 26.559 | 32.127 | 36.689 | 41.784 | 47.386 | 53.459 | 57.883 | 60.965 | 63.845 | 66.539 | 68.99 | 71.228 | 72.892 | 74.289 | 75.346 | 75.05 | 74.508
Holistic Transition | Lct_BB003 | Number | SPEN | Kilbowie 33 |  | 0.493 | 0.807 | 1.28 | 2.007 | 3.128 | 4.856 | 6.869 | 9.572 | 13.102 | 17.426 | 21.898 | 26.559 | 32.127 | 36.689 | 41.784 | 47.386 | 53.459 | 57.883 | 60.965 | 63.845 | 66.539 | 68.99 | 71.228 | 72.892 | 74.289 | 75.346 | 75.05 | 74.508
Holistic Transition | Lct_BB003 | Number | SPEN | Killermont |  | 8.281 | 13.468 | 21.034 | 32.166 | 48.568 | 72.697 | 102.831 | 143.292 | 196.15 | 260.881 | 327.825 | 397.602 | 480.955 | 549.256 | 625.537 | 709.399 | 800.32 | 866.544 | 912.681 | 955.806 | 996.129 | 1032.821 | 1066.328 | 1091.241 | 1112.151 | 1127.973 | 1123.548 | 1115.425
Holistic Transition | Lct_BB003 | Number | SPEN | Kilwinning |  | 2.984 | 4.83 | 7.442 | 11.13 | 16.308 | 23.523 | 33.273 | 46.365 | 63.469 | 84.414 | 106.075 | 128.653 | 155.624 | 177.724 | 202.407 | 229.542 | 258.962 | 280.39 | 295.319 | 309.273 | 322.32 | 334.193 | 345.035 | 353.096 | 359.862 | 364.982 | 363.55 | 360.921
Holistic Transition | Lct_BB003 | Number | SPEN | Lesmahagow |  | 0 | 0 | 0 | 0 | 0 | 0 | 0 | 0 | 0 | 0 | 0 | 0 | 0 | 0 | 0 | 0 | 0 | 0 | 0 | 0 | 0 | 0 | 0 | 0 | 0 | 0 | 0 | 0
Holistic Transition | Lct_BB003 | Number | SPEN | Leven |  | 4.113 | 6.69 | 10.448 | 15.978 | 24.126 | 36.111 | 51.08 | 71.178 | 97.435 | 129.589 | 162.842 | 197.503 | 238.907 | 272.835 | 310.726 | 352.384 | 397.547 | 430.443 | 453.361 | 474.783 | 494.813 | 513.039 | 529.683 | 542.058 | 552.445 | 560.304 | 558.106 | 554.071
Holistic Transition | Lct_BB003 | Number | SPEN | Livingston East |  | 4.691 | 7.594 | 11.7 | 17.499 | 25.64 | 36.982 | 52.311 | 72.894 | 99.784 | 132.714 | 166.769 | 202.265 | 244.668 | 279.413 | 318.219 | 360.88 | 407.133 | 440.822 | 464.292 | 486.23 | 506.743 | 525.409 | 542.454 | 555.128 | 565.765 | 573.814 | 571.563 | 567.431
Holistic Transition | Lct_BB003 | Number | SPEN | Maybole |  | 0.958 | 1.551 | 2.39 | 3.574 | 5.237 | 7.553 | 10.684 | 14.888 | 20.38 | 27.105 | 34.06 | 41.31 | 49.97 | 57.067 | 64.992 | 73.705 | 83.152 | 90.032 | 94.826 | 99.306 | 103.496 | 107.308 | 110.789 | 113.378 | 115.55 | 117.194 | 116.734 | 115.89
Holistic Transition | Lct_BB003 | Number | SPEN | Moffat |  | 0 | 0 | 0 | 0 | 0 | 0 | 0 | 0 | 0 | 0 | 0 | 0 | 0 | 0 | 0 | 0 | 0 | 0 | 0 | 0 | 0 | 0 | 0 | 0 | 0 | 0 | 0 | 0
Holistic Transition | Lct_BB003 | Number | SPEN | Newarthill |  | 9.881 | 15.995 | 24.644 | 36.858 | 54.005 | 77.896 | 110.185 | 153.539 | 210.178 | 279.538 | 351.269 | 426.037 | 515.35 | 588.535 | 670.272 | 760.131 | 857.554 | 928.514 | 977.95 | 1024.159 | 1067.366 | 1106.682 | 1142.585 | 1169.281 | 1191.686 | 1208.639 | 1203.898 | 1195.194
Holistic Transition | Lct_BB003 | Number | SPEN | Newton Stewart |  | 0.541 | 0.875 | 1.349 | 2.017 | 2.955 | 4.263 | 6.029 | 8.402 | 11.501 | 15.297 | 19.222 | 23.313 | 28.201 | 32.205 | 36.678 | 41.595 | 46.926 | 50.809 | 53.515 | 56.043 | 58.408 | 60.559 | 62.524 | 63.985 | 65.211 | 66.138 | 65.879 | 65.402
Holistic Transition | Lct_BB003 | Number | SPEN | Paisley |  | 1.932 | 3.128 | 4.82 | 7.209 | 10.562 | 15.235 | 21.55 | 30.029 | 41.106 | 54.671 | 68.7 | 83.323 | 100.791 | 115.104 | 131.09 | 148.665 | 167.718 | 181.597 | 191.265 | 200.303 | 208.753 | 216.442 | 223.464 | 228.685 | 233.067 | 236.383 | 235.456 | 233.753
Holistic Transition | Lct_BB003 | Number | SPEN | Partick |  | 1.129 | 1.837 | 2.869 | 4.387 | 6.624 | 9.915 | 14.024 | 19.543 | 26.752 | 35.58 | 44.71 | 54.227 | 65.595 | 74.91 | 85.313 | 96.751 | 109.151 | 118.183 | 124.475 | 130.357 | 135.856 | 140.86 | 145.43 | 148.828 | 151.68 | 153.838 | 153.234 | 152.126
Holistic Transition | Lct_BB003 | Number | SPEN | Port Dundas |  | 1.872 | 3.045 | 4.755 | 7.272 | 10.98 | 16.435 | 23.247 | 32.394 | 44.344 | 58.977 | 74.111 | 89.886 | 108.729 | 124.17 | 141.415 | 160.373 | 180.928 | 195.899 | 206.329 | 216.078 | 225.194 | 233.489 | 241.064 | 246.696 | 251.423 | 255 | 254 | 252.163
Holistic Transition | Lct_BB003 | Number | SPEN | Portobello |  | 8.501 | 13.762 | 21.202 | 31.711 | 46.463 | 67.017 | 94.797 | 132.096 | 180.825 | 240.499 | 302.212 | 366.538 | 443.378 | 506.342 | 576.664 | 653.974 | 737.791 | 798.841 | 841.373 | 881.129 | 918.301 | 952.127 | 983.016 | 1005.983 | 1025.259 | 1039.845 | 1035.765 | 1028.277
Holistic Transition | Lct_BB003 | Number | SPEN | Ravenscraig |  | 0.141 | 0.228 | 0.351 | 0.524 | 0.768 | 1.108 | 1.568 | 2.184 | 2.99 | 3.977 | 4.998 | 6.061 | 7.332 | 8.373 | 9.536 | 10.814 | 12.2 | 13.21 | 13.913 | 14.571 | 15.185 | 15.745 | 16.256 | 16.635 | 16.954 | 17.195 | 17.128 | 17.004
Holistic Transition | Lct_BB003 | Number | SPEN | Redhouse |  | 1.04 | 1.691 | 2.641 | 4.039 | 6.099 | 9.129 | 12.913 | 17.994 | 24.631 | 32.76 | 41.166 | 49.929 | 60.396 | 68.973 | 78.551 | 89.082 | 100.5 | 108.816 | 114.609 | 120.025 | 125.088 | 129.696 | 133.904 | 137.032 | 139.658 | 141.645 | 141.089 | 140.069
Holistic Transition | Lct_BB003 | Number | SPEN | Saltcoats A |  | 1.443 | 2.378 | 3.856 | 6.245 | 10.125 | 16.393 | 23.189 | 32.313 | 44.233 | 58.83 | 73.926 | 89.661 | 108.457 | 123.86 | 141.061 | 159.973 | 180.476 | 195.409 | 205.813 | 215.538 | 224.631 | 232.906 | 240.461 | 246.08 | 250.795 | 254.363 | 253.365 | 251.533
Holistic Transition | Lct_BB003 | Number | SPEN | Saltcoats B |  | 1.443 | 2.378 | 3.856 | 6.245 | 10.125 | 16.393 | 23.189 | 32.313 | 44.233 | 58.83 | 73.926 | 89.661 | 108.457 | 123.86 | 141.061 | 159.973 | 180.476 | 195.409 | 205.813 | 215.538 | 224.631 | 232.906 | 240.461 | 246.08 | 250.795 | 254.363 | 253.365 | 251.533
Holistic Transition | Lct_BB003 | Number | SPEN | Shrubhill |  | 4.935 | 7.989 | 12.308 | 18.408 | 26.972 | 38.904 | 55.03 | 76.683 | 104.97 | 139.611 | 175.436 | 212.777 | 257.384 | 293.935 | 334.757 | 379.636 | 428.292 | 463.732 | 488.422 | 511.501 | 533.08 | 552.715 | 570.647 | 583.979 | 595.169 | 603.636 | 601.268 | 596.921
Holistic Transition | Lct_BB003 | Number | SPEN | Sighthill |  | 8.153 | 13.198 | 20.334 | 30.412 | 44.561 | 64.273 | 90.915 | 126.688 | 173.421 | 230.652 | 289.838 | 351.53 | 425.224 | 485.611 | 553.053 | 627.198 | 707.583 | 766.133 | 806.924 | 845.052 | 880.702 | 913.143 | 942.767 | 964.794 | 983.281 | 997.269 | 993.357 | 986.175
Holistic Transition | Lct_BB003 | Number | SPEN | Spango Valley |  | 1.857 | 3.007 | 4.633 | 6.929 | 10.153 | 14.644 | 20.714 | 28.864 | 39.512 | 52.551 | 66.036 | 80.092 | 96.882 | 110.64 | 126.006 | 142.899 | 161.214 | 174.554 | 183.847 | 192.534 | 200.657 | 208.048 | 214.798 | 219.816 | 224.028 | 227.215 | 226.324 | 224.688
Holistic Transition | Lct_BB003 | Number | SPEN | St Andrews Cross |  | 3.018 | 4.885 | 7.527 | 11.258 | 16.495 | 23.792 | 33.653 | 46.895 | 64.194 | 85.379 | 107.287 | 130.123 | 157.402 | 179.755 | 204.72 | 232.165 | 261.921 | 283.594 | 298.693 | 312.807 | 326.003 | 338.011 | 348.977 | 357.131 | 363.974 | 369.152 | 367.704 | 365.045
Holistic Transition | Lct_BB003 | Number | SPEN | Stirling |  | 0.963 | 1.566 | 2.447 | 3.741 | 5.649 | 8.456 | 11.961 | 16.667 | 22.815 | 30.344 | 38.13 | 46.247 | 55.942 | 63.886 | 72.759 | 82.513 | 93.088 | 100.791 | 106.157 | 111.173 | 115.863 | 120.131 | 124.028 | 126.926 | 129.358 | 131.199 | 130.684 | 129.739
Holistic Transition | Lct_BB003 | Number | SPEN | Strathaven |  | 5.95 | 9.632 | 14.839 | 22.194 | 32.519 | 46.904 | 66.347 | 92.453 | 126.557 | 168.322 | 211.515 | 256.535 | 310.315 | 354.383 | 403.6 | 457.709 | 516.371 | 559.1 | 588.867 | 616.692 | 642.708 | 666.382 | 688.001 | 704.076 | 717.567 | 727.775 | 724.92 | 719.679
Holistic Transition | Lct_BB003 | Number | SPEN | Strathleven |  | 4.89 | 7.952 | 12.419 | 18.992 | 28.677 | 42.924 | 60.717 | 84.607 | 115.817 | 154.037 | 193.564 | 234.764 | 283.98 | 324.308 | 369.349 | 418.865 | 472.549 | 511.651 | 538.893 | 564.356 | 588.165 | 609.829 | 629.614 | 644.324 | 656.67 | 666.012 | 663.399 | 658.603
Holistic Transition | Lct_BB003 | Number | SPEN | Telford Road |  | 2.629 | 4.257 | 6.558 | 9.808 | 14.372 | 20.729 | 29.322 | 40.859 | 55.931 | 74.389 | 93.477 | 113.374 | 137.141 | 156.617 | 178.368 | 202.281 | 228.207 | 247.09 | 260.245 | 272.542 | 284.04 | 294.503 | 304.057 | 311.161 | 317.123 | 321.635 | 320.373 | 318.057
Holistic Transition | Lct_BB003 | Number | SPEN | Tongland |  | 0.425 | 0.687 | 1.059 | 1.584 | 2.32 | 3.347 | 4.734 | 6.597 | 9.03 | 12.011 | 15.092 | 18.305 | 22.142 | 25.287 | 28.799 | 32.659 | 36.845 | 39.894 | 42.018 | 44.004 | 45.86 | 47.549 | 49.092 | 50.239 | 51.201 | 51.93 | 51.726 | 51.352
Holistic Transition | Lct_BB003 | Number | SPEN | West George Street |  | 0.172 | 0.28 | 0.437 | 0.668 | 1.009 | 1.51 | 2.135 | 2.976 | 4.073 | 5.418 | 6.808 | 8.257 | 9.988 | 11.406 | 12.99 | 14.732 | 16.62 | 17.995 | 18.953 | 19.849 | 20.686 | 21.448 | 22.144 | 22.661 | 23.096 | 23.424 | 23.332 | 23.164
Holistic Transition | Lct_BB003 | Number | SPEN | Westfield |  | 2.513 | 4.087 | 6.384 | 9.762 | 14.741 | 22.064 | 31.21 | 43.49 | 59.533 | 79.179 | 99.496 | 120.674 | 145.972 | 166.702 | 189.853 | 215.306 | 242.901 | 263 | 277.003 | 290.091 | 302.33 | 313.466 | 323.635 | 331.197 | 337.543 | 342.345 | 341.002 | 338.536
Holistic Transition | Lct_BB003 | Number | SPEN | Whitehouse |  | 6.619 | 10.716 | 16.51 | 24.693 | 36.18 | 52.186 | 73.817 | 102.862 | 140.807 | 187.274 | 235.329 | 285.419 | 345.254 | 394.284 | 449.043 | 509.243 | 574.511 | 622.05 | 655.169 | 686.126 | 715.072 | 741.412 | 765.465 | 783.349 | 798.359 | 809.717 | 806.54 | 800.709
Holistic Transition | Lct_BB003 | Number | SPEN | Wishaw |  | 6.953 | 11.256 | 17.342 | 25.937 | 38.004 | 54.816 | 77.538 | 108.046 | 147.903 | 196.712 | 247.19 | 299.804 | 362.655 | 414.156 | 471.674 | 534.909 | 603.466 | 653.401 | 688.189 | 720.707 | 751.112 | 778.778 | 804.044 | 822.829 | 838.596 | 850.526 | 847.19 | 841.064
Holistic Transition | Lct_BB003 | Number | SPEN Manweb | Birkenhead |  | 20.669 | 33.555 | 52.134 | 79.059 | 118.047 | 174.325 | 246.586 | 343.61 | 470.364 | 625.587 | 786.116 | 953.441 | 1153.318 | 1317.102 | 1500.022 | 1701.122 | 1919.148 | 2077.951 | 2188.585 | 2291.998 | 2388.692 | 2476.679 | 2557.027 | 2616.77 | 2666.912 | 2704.852 | 2694.241 | 2674.761
Holistic Transition | Lct_BB003 | Number | SPEN Manweb | Capenhurst |  | 11.068 | 17.968 | 27.917 | 42.335 | 63.214 | 93.35 | 132.045 | 184.001 | 251.877 | 334.998 | 420.961 | 510.562 | 617.595 | 705.301 | 803.254 | 910.941 | 1027.693 | 1112.732 | 1171.975 | 1227.352 | 1279.132 | 1326.248 | 1369.274 | 1401.266 | 1428.117 | 1448.433 | 1442.751 | 1432.32
Holistic Transition | Lct_BB003 | Number | SPEN Manweb | Carrington |  | 22.485 | 36.462 | 56.462 | 85.159 | 126.225 | 184.725 | 261.296 | 364.108 | 498.424 | 662.907 | 833.012 | 1010.319 | 1222.12 | 1395.674 | 1589.507 | 1802.604 | 2033.636 | 2201.913 | 2319.147 | 2428.729 | 2531.191 | 2624.427 | 2709.569 | 2772.875 | 2826.008 | 2866.211 | 2854.967 | 2834.326
Holistic Transition | Lct_BB003 | Number | SPEN Manweb | Connah's Quay |  | 5.411 | 8.986 | 14.883 | 24.836 | 41.64 | 69.704 | 98.597 | 137.392 | 188.075 | 250.141 | 314.328 | 381.233 | 461.154 | 526.643 | 599.784 | 680.193 | 767.371 | 830.868 | 875.105 | 916.455 | 955.118 | 990.299 | 1022.427 | 1046.315 | 1066.364 | 1081.534 | 1077.292 | 1069.503
Holistic Transition | Lct_BB003 | Number | SPEN Manweb | Fiddlers Ferry |  | 34.989 | 57.302 | 91.33 | 144.153 | 226.607 | 355.128 | 502.334 | 699.986 | 958.204 | 1274.417 | 1601.439 | 1942.306 | 2349.487 | 2683.14 | 3055.778 | 3465.449 | 3909.601 | 4233.108 | 4458.487 | 4669.155 | 4866.136 | 5045.377 | 5209.06 | 5330.765 | 5432.911 | 5510.201 | 5488.585 | 5448.903
Holistic Transition | Lct_BB003 | Number | SPEN Manweb | Frodsham |  | 43.706 | 70.954 | 110.242 | 167.176 | 249.62 | 368.625 | 521.426 | 726.59 | 994.622 | 1322.854 | 1662.305 | 2016.127 | 2438.784 | 2785.118 | 3171.918 | 3597.16 | 4058.193 | 4393.996 | 4627.94 | 4846.615 | 5051.083 | 5237.136 | 5407.041 | 5533.371 | 5639.399 | 5719.627 | 5697.189 | 5655.999
Holistic Transition | Lct_BB003 | Number | SPEN Manweb | Kirkby (_D) |  | 10.829 | 17.735 | 28.266 | 44.614 | 70.133 | 109.91 | 155.469 | 216.641 | 296.558 | 394.424 | 495.635 | 601.131 | 727.151 | 830.415 | 945.744 | 1072.534 | 1209.997 | 1310.12 | 1379.873 | 1445.074 | 1506.038 | 1561.512 | 1612.171 | 1649.838 | 1681.452 | 1705.372 | 1698.682 | 1686.401
Holistic Transition | Lct_BB003 | Number | SPEN Manweb | Legacy |  | 19.755 | 32.742 | 53.952 | 89.398 | 148.719 | 247.084 | 349.504 | 487.023 | 666.68 | 886.689 | 1114.218 | 1351.38 | 1634.68 | 1866.823 | 2126.09 | 2411.123 | 2720.146 | 2945.23 | 3102.04 | 3248.614 | 3385.666 | 3510.375 | 3624.259 | 3708.937 | 3780.006 | 3833.781 | 3818.741 | 3791.132
Holistic Transition | Lct_BB003 | Number | SPEN Manweb | Lister Drive |  | 24.277 | 39.76 | 63.37 | 100.022 | 157.233 | 246.408 | 348.549 | 485.691 | 664.858 | 884.266 | 1111.173 | 1347.686 | 1630.212 | 1861.72 | 2120.278 | 2404.532 | 2712.711 | 2937.18 | 3093.561 | 3239.734 | 3376.412 | 3500.78 | 3614.353 | 3698.799 | 3769.674 | 3823.302 | 3808.303 | 3780.769
Holistic Transition | Lct_BB003 | Number | SPEN Manweb | Pentir |  | 4.305 | 7.187 | 12.082 | 20.573 | 35.242 | 60.199 | 85.152 | 118.657 | 162.428 | 216.031 | 271.465 | 329.247 | 398.269 | 454.828 | 517.995 | 587.44 | 662.73 | 717.568 | 755.773 | 791.484 | 824.875 | 855.259 | 883.005 | 903.636 | 920.951 | 934.053 | 930.388 | 923.662
Holistic Transition | Lct_BB003 | Number | SPEN Manweb | Rainhill |  | 16.609 | 27.201 | 43.354 | 68.428 | 107.568 | 168.576 | 238.454 | 332.278 | 454.851 | 604.955 | 760.19 | 921.996 | 1115.282 | 1273.664 | 1450.552 | 1645.019 | 1855.855 | 2009.421 | 2116.406 | 2216.409 | 2309.914 | 2394.998 | 2472.697 | 2530.47 | 2578.958 | 2615.646 | 2605.385 | 2586.549
Holistic Transition | Lct_BB003 | Number | SPEN Manweb | St. Asaph |  | 5.276 | 8.81 | 14.809 | 25.218 | 43.198 | 73.789 | 104.376 | 145.444 | 199.097 | 264.8 | 332.749 | 403.575 | 488.18 | 557.507 | 634.934 | 720.056 | 812.342 | 879.561 | 926.391 | 970.164 | 1011.093 | 1048.336 | 1082.346 | 1107.634 | 1128.858 | 1144.917 | 1140.426 | 1132.181
Holistic Transition | Lct_BB003 | Number | SPEN Manweb | Trawsfynydd |  | 11.71 | 19.569 | 32.975 | 56.327 | 96.809 | 165.864 | 234.617 | 326.932 | 447.533 | 595.222 | 747.959 | 907.163 | 1097.338 | 1253.172 | 1427.215 | 1618.553 | 1825.997 | 1977.092 | 2082.356 | 2180.75 | 2272.75 | 2356.466 | 2432.915 | 2489.758 | 2537.466 | 2573.564 | 2563.468 | 2544.934
Holistic Transition | Lct_BB003 | Number | SPEN Manweb | Wylfa |  | 2.425 | 4.078 | 6.986 | 12.191 | 21.412 | 37.406 | 52.911 | 73.73 | 100.928 | 134.235 | 168.68 | 204.584 | 247.472 | 282.616 | 321.866 | 365.017 | 411.8 | 445.875 | 469.614 | 491.804 | 512.552 | 531.432 | 548.672 | 561.492 | 572.251 | 580.392 | 578.115 | 573.935
Holistic Transition | Lct_BB003 | Number | SPTL | Direct(SPTL) |  | 16.63 | 26.921 | 41.477 | 62.034 | 90.894 | 131.103 | 185.447 | 258.414 | 353.74 | 470.477 | 591.203 | 717.041 | 867.36 | 990.535 | 1128.102 | 1279.34 | 1443.308 | 1562.737 | 1645.94 | 1723.712 | 1796.432 | 1862.602 | 1923.029 | 1967.959 | 2005.668 | 2034.201 | 2026.221 | 2011.572
Holistic Transition | Lct_BB003 | Number | SSEN (SHEPD) | Abernethy |  | 2.009 | 3.245 | 4.97 | 7.36 | 10.634 | 15.062 | 21.305 | 29.687 | 40.639 | 54.05 | 67.92 | 82.376 | 99.645 | 113.796 | 129.6 | 146.975 | 165.812 | 179.533 | 189.091 | 198.026 | 206.38 | 213.982 | 220.924 | 226.086 | 230.418 | 233.696 | 232.779 | 231.096
Holistic Transition | Lct_BB003 | Number | SSEN (SHEPD) | Alness |  | 3.302 | 5.387 | 8.486 | 13.155 | 20.218 | 30.894 | 43.7 | 60.895 | 83.359 | 110.868 | 139.317 | 168.971 | 204.393 | 233.419 | 265.837 | 301.476 | 340.115 | 368.258 | 387.865 | 406.192 | 423.329 | 438.922 | 453.161 | 463.749 | 472.635 | 479.359 | 477.478 | 474.026
Holistic Transition | Lct_BB003 | Number | SSEN (SHEPD) | Arbroath |  | 0.738 | 1.192 | 1.826 | 2.704 | 3.907 | 5.534 | 7.828 | 10.908 | 14.932 | 19.859 | 24.955 | 30.267 | 36.612 | 41.811 | 47.618 | 54.002 | 60.923 | 65.964 | 69.476 | 72.759 | 75.828 | 78.621 | 81.172 | 83.069 | 84.66 | 85.865 | 85.528 | 84.91
Holistic Transition | Lct_BB003 | Number | SSEN (SHEPD) | Ardkinglas |  | 0 | 0 | 0 | 0 | 0 | 0 | 0 | 0 | 0 | 0 | 0 | 0 | 0 | 0 | 0 | 0 | 0 | 0 | 0 | 0 | 0 | 0 | 0 | 0 | 0 | 0 | 0 | 0
Holistic Transition | Lct_BB003 | Number | SSEN (SHEPD) | Ardmore |  | 2.479 | 4.072 | 6.548 | 10.473 | 16.729 | 26.672 | 37.728 | 52.573 | 71.966 | 95.716 | 120.277 | 145.878 | 176.46 | 201.519 | 229.506 | 260.274 | 293.633 | 317.93 | 334.857 | 350.68 | 365.474 | 378.936 | 391.229 | 400.37 | 408.042 | 413.847 | 412.223 | 409.243
Holistic Transition | Lct_BB003 | Number | SSEN (SHEPD) | Beauly |  | 1.159 | 1.904 | 3.061 | 4.897 | 7.822 | 12.47 | 17.64 | 24.58 | 33.647 | 44.751 | 56.235 | 68.204 | 82.503 | 94.219 | 107.304 | 121.69 | 137.286 | 148.646 | 156.56 | 163.958 | 170.875 | 177.169 | 182.917 | 187.191 | 190.777 | 193.491 | 192.732 | 191.339
Holistic Transition | Lct_BB003 | Number | SSEN (SHEPD) | Berryburn |  | 0 | 0 | 0 | 0 | 0 | 0 | 0 | 0 | 0 | 0 | 0 | 0 | 0 | 0 | 0 | 0 | 0 | 0 | 0 | 0 | 0 | 0 | 0 | 0 | 0 | 0 | 0 | 0
Holistic Transition | Lct_BB003 | Number | SSEN (SHEPD) | Boat of Garten |  | 1.185 | 1.946 | 3.129 | 5.005 | 7.995 | 12.746 | 18.03 | 25.124 | 34.392 | 45.741 | 57.478 | 69.713 | 84.327 | 96.302 | 109.677 | 124.381 | 140.322 | 151.933 | 160.023 | 167.584 | 174.654 | 181.087 | 186.962 | 191.33 | 194.996 | 197.77 | 196.995 | 195.57
Holistic Transition | Lct_BB003 | Number | SSEN (SHEPD) | Braco West |  | 4.397 | 7.104 | 10.879 | 16.11 | 23.276 | 32.967 | 46.633 | 64.982 | 88.953 | 118.308 | 148.666 | 180.31 | 218.109 | 249.083 | 283.676 | 321.707 | 362.939 | 392.971 | 413.894 | 433.451 | 451.737 | 468.376 | 483.571 | 494.87 | 504.352 | 511.527 | 509.521 | 505.837
Holistic Transition | Lct_BB003 | Number | SSEN (SHEPD) | Bridge of Dun |  | 3.049 | 4.926 | 7.544 | 11.171 | 16.14 | 22.86 | 32.336 | 45.059 | 61.681 | 82.036 | 103.087 | 125.029 | 151.239 | 172.717 | 196.704 | 223.075 | 251.666 | 272.491 | 286.999 | 300.559 | 313.239 | 324.777 | 335.314 | 343.148 | 349.723 | 354.699 | 353.307 | 350.753
Holistic Transition | Lct_BB003 | Number | SSEN (SHEPD) | Broadford-Skye |  | 0.612 | 1.005 | 1.616 | 2.585 | 4.129 | 6.583 | 9.312 | 12.976 | 17.762 | 23.624 | 29.686 | 36.005 | 43.553 | 49.738 | 56.645 | 64.239 | 72.473 | 78.47 | 82.647 | 86.553 | 90.204 | 93.527 | 96.561 | 98.817 | 100.71 | 102.143 | 101.742 | 101.007
Holistic Transition | Lct_BB003 | Number | SSEN (SHEPD) | Brora |  | 0.794 | 1.294 | 2.039 | 3.161 | 4.858 | 7.423 | 10.501 | 14.632 | 20.03 | 26.64 | 33.476 | 40.601 | 49.113 | 56.087 | 63.877 | 72.44 | 81.724 | 88.487 | 93.198 | 97.602 | 101.719 | 105.466 | 108.888 | 111.432 | 113.567 | 115.183 | 114.731 | 113.901
Holistic Transition | Lct_BB003 | Number | SSEN (SHEPD) | Burghmuir |  | 1.103 | 1.782 | 2.728 | 4.04 | 5.837 | 8.268 | 11.695 | 16.297 | 22.309 | 29.67 | 37.284 | 45.22 | 54.7 | 62.468 | 71.143 | 80.681 | 91.022 | 98.553 | 103.801 | 108.705 | 113.291 | 117.464 | 121.275 | 124.109 | 126.487 | 128.286 | 127.783 | 126.859
Holistic Transition | Lct_BB003 | Number | SSEN (SHEPD) | Carradale |  | 1.853 | 3.028 | 4.795 | 7.496 | 11.644 | 18.01 | 25.475 | 35.499 | 48.594 | 64.63 | 81.214 | 98.501 | 119.15 | 136.071 | 154.969 | 175.744 | 198.269 | 214.675 | 226.105 | 236.788 | 246.778 | 255.868 | 264.169 | 270.341 | 275.521 | 279.44 | 278.344 | 276.332
Holistic Transition | Lct_BB003 | Number | SSEN (SHEPD) | Cassley |  | 0.094 | 0.153 | 0.241 | 0.374 | 0.575 | 0.879 | 1.244 | 1.733 | 2.372 | 3.155 | 3.965 | 4.808 | 5.816 | 6.642 | 7.565 | 8.579 | 9.679 | 10.48 | 11.038 | 11.559 | 12.047 | 12.49 | 12.896 | 13.197 | 13.45 | 13.641 | 13.588 | 13.489
Holistic Transition | Lct_BB003 | Number | SSEN (SHEPD) | Ceannacroc |  | 0.187 | 0.306 | 0.493 | 0.788 | 1.259 | 2.007 | 2.839 | 3.956 | 5.415 | 7.203 | 9.051 | 10.977 | 13.279 | 15.164 | 17.27 | 19.586 | 22.096 | 23.924 | 25.198 | 26.389 | 27.502 | 28.515 | 29.44 | 30.128 | 30.705 | 31.142 | 31.02 | 30.796
Holistic Transition | Lct_BB003 | Number | SSEN (SHEPD) | Charleston |  | 1.332 | 2.152 | 3.295 | 4.88 | 7.05 | 9.986 | 14.125 | 19.683 | 26.944 | 35.836 | 45.032 | 54.617 | 66.066 | 75.448 | 85.927 | 97.447 | 109.936 | 119.033 | 125.37 | 131.294 | 136.833 | 141.873 | 146.476 | 149.898 | 152.771 | 154.944 | 154.336 | 153.22
Holistic Transition | Lct_BB003 | Number | SSEN (SHEPD) | Clachan |  | 0.55 | 0.898 | 1.423 | 2.224 | 3.455 | 5.344 | 7.559 | 10.533 | 14.419 | 19.177 | 24.098 | 29.227 | 35.354 | 40.375 | 45.982 | 52.147 | 58.83 | 63.698 | 67.089 | 70.259 | 73.223 | 75.921 | 78.384 | 80.215 | 81.752 | 82.915 | 82.59 | 81.993
Holistic Transition | Lct_BB003 | Number | SSEN (SHEPD) | Clayhills |  | 1.219 | 1.973 | 3.035 | 4.527 | 6.608 | 9.486 | 13.418 | 18.698 | 25.595 | 34.042 | 42.777 | 51.883 | 62.759 | 71.672 | 81.625 | 92.569 | 104.433 | 113.074 | 119.094 | 124.722 | 129.983 | 134.771 | 139.144 | 142.395 | 145.123 | 147.188 | 146.61 | 145.55
Holistic Transition | Lct_BB003 | Number | SSEN (SHEPD) | Coupar Angus |  | 4.95 | 7.997 | 12.247 | 18.136 | 26.203 | 37.113 | 52.497 | 73.154 | 100.139 | 133.186 | 167.362 | 202.985 | 245.538 | 280.407 | 319.351 | 362.164 | 408.581 | 442.39 | 465.944 | 487.96 | 508.546 | 527.278 | 544.384 | 557.103 | 567.778 | 575.856 | 573.597 | 569.449
Holistic Transition | Lct_BB003 | Number | SSEN (SHEPD) | Craigiebuckler |  | 3.233 | 5.231 | 8.046 | 12.002 | 17.52 | 25.15 | 35.575 | 49.572 | 67.859 | 90.253 | 113.413 | 137.553 | 166.389 | 190.018 | 216.408 | 245.42 | 276.875 | 299.785 | 315.746 | 330.666 | 344.616 | 357.31 | 368.901 | 377.521 | 384.754 | 390.228 | 388.697 | 385.887
Holistic Transition | Lct_BB003 | Number | SSEN (SHEPD) | Dallas |  | 0 | 0 | 0 | 0 | 0 | 0 | 0 | 0 | 0 | 0 | 0 | 0 | 0 | 0 | 0 | 0 | 0 | 0 | 0 | 0 | 0 | 0 | 0 | 0 | 0 | 0 | 0 | 0
Holistic Transition | Lct_BB003 | Number | SSEN (SHEPD) | Dounreay |  | 1.036 | 1.691 | 2.663 | 4.129 | 6.345 | 9.696 | 13.716 | 19.112 | 26.162 | 34.796 | 43.725 | 53.032 | 64.15 | 73.26 | 83.434 | 94.62 | 106.747 | 115.579 | 121.733 | 127.485 | 132.863 | 137.757 | 142.227 | 145.55 | 148.339 | 150.449 | 149.859 | 148.775
Holistic Transition | Lct_BB003 | Number | SSEN (SHEPD) | Dudhope |  | 0.763 | 1.232 | 1.887 | 2.794 | 4.037 | 5.718 | 8.088 | 11.27 | 15.427 | 20.518 | 25.783 | 31.271 | 37.826 | 43.198 | 49.198 | 55.793 | 62.944 | 68.152 | 71.781 | 75.173 | 78.344 | 81.23 | 83.865 | 85.825 | 87.469 | 88.713 | 88.365 | 87.727
Holistic Transition | Lct_BB003 | Number | SSEN (SHEPD) | Dunbeath |  | 0 | 0 | 0 | 0 | 0 | 0 | 0 | 0 | 0 | 0 | 0 | 0 | 0 | 0 | 0 | 0 | 0 | 0 | 0 | 0 | 0 | 0 | 0 | 0 | 0 | 0 | 0 | 0
Holistic Transition | Lct_BB003 | Number | SSEN (SHEPD) | Dunoon |  | 0.813 | 1.322 | 2.064 | 3.156 | 4.766 | 7.134 | 10.09 | 14.061 | 19.248 | 25.599 | 32.168 | 39.016 | 47.195 | 53.897 | 61.382 | 69.611 | 78.533 | 85.031 | 89.559 | 93.79 | 97.747 | 101.348 | 104.636 | 107.08 | 109.132 | 110.685 | 110.25 | 109.453
Holistic Transition | Lct_BB003 | Number | SSEN (SHEPD) | Dunvegan |  | 0.423 | 0.695 | 1.118 | 1.788 | 2.857 | 4.555 | 6.443 | 8.978 | 12.29 | 16.345 | 20.54 | 24.912 | 30.134 | 34.414 | 39.193 | 44.447 | 50.144 | 54.293 | 57.184 | 59.886 | 62.412 | 64.711 | 66.811 | 68.372 | 69.682 | 70.673 | 70.396 | 69.887
Holistic Transition | Lct_BB003 | Number | SSEN (SHEPD) | Dyce |  | 3.33 | 5.387 | 8.286 | 12.36 | 18.043 | 25.9 | 36.636 | 51.051 | 69.884 | 92.946 | 116.796 | 141.656 | 171.353 | 195.687 | 222.864 | 252.742 | 285.135 | 308.729 | 325.167 | 340.531 | 354.897 | 367.97 | 379.907 | 388.784 | 396.233 | 401.87 | 400.294 | 397.4
Holistic Transition | Lct_BB003 | Number | SSEN (SHEPD) | Elgin |  | 2.619 | 4.302 | 6.917 | 11.064 | 17.672 | 28.176 | 39.856 | 55.538 | 76.025 | 101.113 | 127.06 | 154.104 | 186.41 | 212.883 | 242.448 | 274.952 | 310.191 | 335.859 | 353.74 | 370.455 | 386.084 | 400.305 | 413.292 | 422.948 | 431.052 | 437.184 | 435.469 | 432.321
Holistic Transition | Lct_BB003 | Number | SSEN (SHEPD) | Fasnakyle |  | 0.093 | 0.153 | 0.247 | 0.395 | 0.63 | 1.005 | 1.421 | 1.981 | 2.711 | 3.606 | 4.532 | 5.496 | 6.648 | 7.592 | 8.647 | 9.806 | 11.063 | 11.978 | 12.616 | 13.212 | 13.77 | 14.277 | 14.74 | 15.084 | 15.373 | 15.592 | 15.531 | 15.419
Holistic Transition | Lct_BB003 | Number | SSEN (SHEPD) | Fetteresso |  | 0 | 0 | 0 | 0 | 0 | 0 | 0 | 0 | 0 | 0 | 0 | 0 | 0 | 0 | 0 | 0 | 0 | 0 | 0 | 0 | 0 | 0 | 0 | 0 | 0 | 0 | 0 | 0
Holistic Transition | Lct_BB003 | Number | SSEN (SHEPD) | Fiddes |  | 1.577 | 2.551 | 3.925 | 5.854 | 8.545 | 12.267 | 17.351 | 24.179 | 33.098 | 44.02 | 55.316 | 67.09 | 81.155 | 92.68 | 105.551 | 119.702 | 135.043 | 146.218 | 154.003 | 161.279 | 168.083 | 174.275 | 179.928 | 184.132 | 187.661 | 190.33 | 189.584 | 188.213
Holistic Transition | Lct_BB003 | Number | SSEN (SHEPD) | Finstown |  | 0 | 0 | 0 | 0 | 0 | 0 | 0 | 0 | 0 | 0 | 0 | 0 | 0 | 0 | 0 | 0 | 0 | 0 | 0 | 0 | 0 | 0 | 0 | 0 | 0 | 0 | 0 | 0
Holistic Transition | Lct_BB003 | Number | SSEN (SHEPD) | Fort Augustus |  | 0.205 | 0.337 | 0.541 | 0.865 | 1.382 | 2.204 | 3.118 | 4.344 | 5.947 | 7.909 | 9.939 | 12.054 | 14.582 | 16.652 | 18.965 | 21.508 | 24.264 | 26.272 | 27.671 | 28.978 | 30.201 | 31.313 | 32.329 | 33.084 | 33.718 | 34.198 | 34.064 | 33.817
Holistic Transition | Lct_BB003 | Number | SSEN (SHEPD) | Fort William |  | 1.42 | 2.333 | 3.751 | 5.999 | 9.582 | 15.277 | 21.61 | 30.112 | 41.221 | 54.824 | 68.892 | 83.555 | 101.072 | 115.425 | 131.455 | 149.079 | 168.186 | 182.103 | 191.798 | 200.861 | 209.335 | 217.045 | 224.087 | 229.322 | 233.717 | 237.041 | 236.112 | 234.405
Holistic Transition | Lct_BB003 | Number | SSEN (SHEPD) | Fraserburgh |  | 1.784 | 2.887 | 4.441 | 6.624 | 9.67 | 13.881 | 19.634 | 27.36 | 37.453 | 49.812 | 62.595 | 75.918 | 91.833 | 104.874 | 119.44 | 135.452 | 152.812 | 165.457 | 174.266 | 182.501 | 190.2 | 197.206 | 203.604 | 208.361 | 212.353 | 215.374 | 214.529 | 212.978
Holistic Transition | Lct_BB003 | Number | SSEN (SHEPD) | Glenfarclas |  | 0 | 0 | 0 | 0 | 0 | 0 | 0 | 0 | 0 | 0 | 0 | 0 | 0 | 0 | 0 | 0 | 0 | 0 | 0 | 0 | 0 | 0 | 0 | 0 | 0 | 0 | 0 | 0
Holistic Transition | Lct_BB003 | Number | SSEN (SHEPD) | Grudie Bridge |  | 0.868 | 1.426 | 2.293 | 3.667 | 5.858 | 9.34 | 13.212 | 18.41 | 25.202 | 33.518 | 42.119 | 51.084 | 61.794 | 70.569 | 80.37 | 91.144 | 102.826 | 111.335 | 117.262 | 122.803 | 127.984 | 132.698 | 137.003 | 140.204 | 142.891 | 144.923 | 144.355 | 143.311
Holistic Transition | Lct_BB003 | Number | SSEN (SHEPD) | Inverness |  | 4.891 | 8.035 | 12.92 | 20.664 | 33.008 | 52.626 | 74.441 | 103.731 | 141.996 | 188.855 | 237.316 | 287.829 | 348.169 | 397.613 | 452.834 | 513.543 | 579.362 | 627.302 | 660.701 | 691.919 | 721.11 | 747.672 | 771.928 | 789.963 | 805.1 | 816.553 | 813.35 | 807.47
Holistic Transition | Lct_BB003 | Number | SSEN (SHEPD) | Keith |  | 2.318 | 3.809 | 6.124 | 9.795 | 15.646 | 24.946 | 35.287 | 49.171 | 67.309 | 89.522 | 112.494 | 136.438 | 165.041 | 188.478 | 214.654 | 243.432 | 274.632 | 297.357 | 313.188 | 327.987 | 341.824 | 354.415 | 365.913 | 374.462 | 381.637 | 387.066 | 385.548 | 382.761
Holistic Transition | Lct_BB003 | Number | SSEN (SHEPD) | Killin |  | 4.167 | 6.732 | 10.31 | 15.267 | 22.057 | 31.242 | 44.192 | 61.58 | 84.296 | 112.115 | 140.884 | 170.871 | 206.692 | 236.045 | 268.827 | 304.867 | 343.94 | 372.4 | 392.228 | 410.761 | 428.09 | 443.858 | 458.258 | 468.965 | 477.951 | 484.75 | 482.849 | 479.358
Holistic Transition | Lct_BB003 | Number | SSEN (SHEPD) | Kinlochleven |  | 0.101 | 0.165 | 0.266 | 0.425 | 0.679 | 1.083 | 1.532 | 2.135 | 2.922 | 3.887 | 4.884 | 5.924 | 7.166 | 8.183 | 9.32 | 10.569 | 11.924 | 12.911 | 13.598 | 14.241 | 14.842 | 15.388 | 15.887 | 16.259 | 16.57 | 16.806 | 16.74 | 16.619
Holistic Transition | Lct_BB003 | Number | SSEN (SHEPD) | Kintore |  | 6.511 | 10.535 | 16.205 | 24.173 | 35.286 | 50.652 | 71.648 | 99.839 | 136.669 | 181.77 | 228.414 | 277.032 | 335.108 | 382.697 | 435.846 | 494.278 | 557.627 | 603.769 | 635.915 | 665.963 | 694.058 | 719.623 | 742.969 | 760.328 | 774.897 | 785.921 | 782.838 | 777.178
Holistic Transition | Lct_BB003 | Number | SSEN (SHEPD) | Lairg |  | 0.135 | 0.221 | 0.348 | 0.539 | 0.829 | 1.267 | 1.792 | 2.497 | 3.417 | 4.545 | 5.712 | 6.927 | 8.38 | 9.57 | 10.899 | 12.36 | 13.944 | 15.098 | 15.901 | 16.653 | 17.355 | 17.995 | 18.578 | 19.012 | 19.377 | 19.652 | 19.575 | 19.434
Holistic Transition | Lct_BB003 | Number | SSEN (SHEPD) | Lunanhead |  | 4.884 | 7.891 | 12.085 | 17.896 | 25.856 | 36.622 | 51.803 | 72.186 | 98.814 | 131.424 | 165.148 | 200.299 | 242.29 | 276.698 | 315.126 | 357.373 | 403.176 | 436.538 | 459.78 | 481.505 | 501.818 | 520.302 | 537.182 | 549.733 | 560.267 | 568.237 | 566.008 | 561.916
Holistic Transition | Lct_BB003 | Number | SSEN (SHEPD) | Lyndhurst |  | 1.588 | 2.566 | 3.93 | 5.82 | 8.409 | 11.91 | 16.847 | 23.476 | 32.136 | 42.741 | 53.709 | 65.141 | 78.797 | 89.987 | 102.484 | 116.224 | 131.12 | 141.969 | 149.528 | 156.593 | 163.2 | 169.211 | 174.701 | 178.782 | 182.208 | 184.8 | 184.075 | 182.744
Holistic Transition | Lct_BB003 | Number | SSEN (SHEPD) | Macduff |  | 0.954 | 1.567 | 2.519 | 4.029 | 6.436 | 10.261 | 14.514 | 20.225 | 27.686 | 36.823 | 46.272 | 56.121 | 67.885 | 77.526 | 88.293 | 100.13 | 112.963 | 122.31 | 128.822 | 134.909 | 140.601 | 145.78 | 150.509 | 154.026 | 156.977 | 159.21 | 158.586 | 157.439
Holistic Transition | Lct_BB003 | Number | SSEN (SHEPD) | Milton of Craigie |  | 3.741 | 6.044 | 9.257 | 13.708 | 19.805 | 28.051 | 39.679 | 55.291 | 75.687 | 100.664 | 126.495 | 153.42 | 185.582 | 211.937 | 241.371 | 273.731 | 308.814 | 334.367 | 352.169 | 368.81 | 384.369 | 398.527 | 411.456 | 421.069 | 429.138 | 435.243 | 433.535 | 430.401
Holistic Transition | Lct_BB003 | Number | SSEN (SHEPD) | Mybster |  | 0.85 | 1.387 | 2.185 | 3.387 | 5.206 | 7.955 | 11.252 | 15.68 | 21.464 | 28.547 | 35.872 | 43.507 | 52.628 | 60.102 | 68.449 | 77.625 | 87.574 | 94.821 | 99.869 | 104.588 | 109.001 | 113.016 | 116.682 | 119.408 | 121.696 | 123.428 | 122.943 | 122.055
Holistic Transition | Lct_BB003 | Number | SSEN (SHEPD) | Nairn |  | 1.63 | 2.678 | 4.307 | 6.888 | 11.002 | 17.542 | 24.813 | 34.576 | 47.331 | 62.951 | 79.104 | 95.941 | 116.054 | 132.535 | 150.942 | 171.178 | 193.117 | 209.097 | 220.23 | 230.636 | 240.366 | 249.22 | 257.305 | 263.317 | 268.362 | 272.18 | 271.112 | 269.152
Holistic Transition | Lct_BB003 | Number | SSEN (SHEPD) | Orrin |  | 0 | 0 | 0 | 0 | 0 | 0 | 0 | 0 | 0 | 0 | 0 | 0 | 0 | 0 | 0 | 0 | 0 | 0 | 0 | 0 | 0 | 0 | 0 | 0 | 0 | 0 | 0 | 0
Holistic Transition | Lct_BB003 | Number | SSEN (SHEPD) | Persley |  | 4.288 | 6.938 | 10.672 | 15.919 | 23.237 | 33.356 | 47.183 | 65.748 | 90.001 | 119.702 | 150.418 | 182.435 | 220.68 | 252.019 | 287.02 | 325.499 | 367.217 | 397.603 | 418.772 | 438.56 | 457.062 | 473.897 | 489.272 | 500.703 | 510.297 | 517.557 | 515.527 | 511.799
Holistic Transition | Lct_BB003 | Number | SSEN (SHEPD) | Peterhead Grange |  | 1.932 | 3.127 | 4.809 | 7.174 | 10.472 | 15.032 | 21.263 | 29.629 | 40.558 | 53.943 | 67.785 | 82.213 | 99.448 | 113.571 | 129.344 | 146.684 | 165.484 | 179.177 | 188.717 | 197.634 | 205.972 | 213.559 | 220.487 | 225.638 | 229.962 | 233.233 | 232.318 | 230.639
Holistic Transition | Lct_BB003 | Number | SSEN (SHEPD) | Peterhead Shell |  | 0.948 | 1.534 | 2.359 | 3.519 | 5.137 | 7.373 | 10.43 | 14.534 | 19.895 | 26.46 | 33.25 | 40.328 | 48.782 | 55.71 | 63.447 | 71.952 | 81.174 | 87.891 | 92.571 | 96.945 | 101.035 | 104.756 | 108.155 | 110.682 | 112.803 | 114.407 | 113.958 | 113.135
Holistic Transition | Lct_BB003 | Number | SSEN (SHEPD) | Port Ann |  | 2.693 | 4.4 | 6.969 | 10.895 | 16.924 | 26.175 | 37.025 | 51.593 | 70.626 | 93.933 | 118.036 | 143.16 | 173.172 | 197.764 | 225.23 | 255.426 | 288.162 | 312.007 | 328.619 | 344.146 | 358.665 | 371.876 | 383.941 | 392.911 | 400.44 | 406.137 | 404.544 | 401.619
Holistic Transition | Lct_BB003 | Number | SSEN (SHEPD) | Quoich |  | 0.023 | 0.038 | 0.062 | 0.099 | 0.158 | 0.251 | 0.355 | 0.495 | 0.678 | 0.902 | 1.133 | 1.374 | 1.662 | 1.898 | 2.162 | 2.452 | 2.766 | 2.995 | 3.154 | 3.303 | 3.442 | 3.569 | 3.685 | 3.771 | 3.843 | 3.898 | 3.883 | 3.855
Holistic Transition | Lct_BB003 | Number | SSEN (SHEPD) | Rannoch |  | 2.447 | 3.953 | 6.054 | 8.964 | 12.952 | 18.344 | 25.949 | 36.158 | 49.497 | 65.831 | 82.724 | 100.332 | 121.365 | 138.6 | 157.849 | 179.011 | 201.954 | 218.665 | 230.307 | 241.189 | 251.365 | 260.624 | 269.079 | 275.366 | 280.642 | 284.634 | 283.518 | 281.468
Holistic Transition | Lct_BB003 | Number | SSEN (SHEPD) | Redmoss |  | 3.674 | 5.944 | 9.143 | 13.637 | 19.907 | 28.576 | 40.422 | 56.326 | 77.104 | 102.549 | 128.864 | 156.293 | 189.058 | 215.906 | 245.891 | 278.857 | 314.597 | 340.629 | 358.764 | 375.716 | 391.567 | 405.99 | 419.161 | 428.954 | 437.174 | 443.393 | 441.654 | 438.461
Holistic Transition | Lct_BB003 | Number | SSEN (SHEPD) | Rothienorman |  | 0 | 0 | 0 | 0 | 0 | 0 | 0 | 0 | 0 | 0 | 0 | 0 | 0 | 0 | 0 | 0 | 0 | 0 | 0 | 0 | 0 | 0 | 0 | 0 | 0 | 0 | 0 | 0
Holistic Transition | Lct_BB003 | Number | SSEN (SHEPD) | Shin |  | 0.142 | 0.232 | 0.365 | 0.566 | 0.87 | 1.33 | 1.881 | 2.622 | 3.589 | 4.773 | 5.998 | 7.275 | 8.8 | 10.05 | 11.445 | 12.98 | 14.643 | 15.855 | 16.699 | 17.488 | 18.226 | 18.897 | 19.51 | 19.966 | 20.349 | 20.638 | 20.557 | 20.409
Holistic Transition | Lct_BB003 | Number | SSEN (SHEPD) | Sloy |  | 0.453 | 0.74 | 1.172 | 1.833 | 2.847 | 4.403 | 6.228 | 8.679 | 11.881 | 15.802 | 19.856 | 24.083 | 29.131 | 33.268 | 37.889 | 42.968 | 48.475 | 52.487 | 55.281 | 57.893 | 60.336 | 62.558 | 64.588 | 66.097 | 67.363 | 68.321 | 68.053 | 67.561
Holistic Transition | Lct_BB003 | Number | SSEN (SHEPD) | St Fergus Gas Terminal |  | 0.409 | 0.662 | 1.018 | 1.519 | 2.217 | 3.183 | 4.502 | 6.274 | 8.588 | 11.422 | 14.353 | 17.408 | 21.057 | 24.048 | 27.387 | 31.059 | 35.04 | 37.939 | 39.959 | 41.847 | 43.613 | 45.219 | 46.686 | 47.777 | 48.692 | 49.385 | 49.191 | 48.836
Holistic Transition | Lct_BB003 | Number | SSEN (SHEPD) | Strichen |  | 1.509 | 2.442 | 3.757 | 5.604 | 8.18 | 11.742 | 16.609 | 23.144 | 31.681 | 42.137 | 52.949 | 64.219 | 77.682 | 88.714 | 101.034 | 114.58 | 129.265 | 139.961 | 147.413 | 154.378 | 160.891 | 166.817 | 172.229 | 176.253 | 179.631 | 182.186 | 181.471 | 180.159
Holistic Transition | Lct_BB003 | Number | SSEN (SHEPD) | Tarland |  | 1.842 | 2.98 | 4.584 | 6.838 | 9.982 | 14.329 | 20.268 | 28.243 | 38.662 | 51.42 | 64.615 | 78.368 | 94.797 | 108.259 | 123.295 | 139.824 | 157.745 | 170.798 | 179.891 | 188.391 | 196.339 | 203.571 | 210.175 | 215.086 | 219.207 | 222.326 | 221.454 | 219.852
Holistic Transition | Lct_BB003 | Number | SSEN (SHEPD) | Taynuilt |  | 4.45 | 7.272 | 11.517 | 18.005 | 27.969 | 43.257 | 61.188 | 85.264 | 116.717 | 155.234 | 195.068 | 236.588 | 286.186 | 326.827 | 372.218 | 422.119 | 476.22 | 515.626 | 543.078 | 568.739 | 592.733 | 614.566 | 634.504 | 649.329 | 661.771 | 671.185 | 668.552 | 663.719
Holistic Transition | Lct_BB003 | Number | SSEN (SHEPD) | Thurso |  | 3.873 | 6.317 | 9.952 | 15.428 | 23.712 | 36.233 | 51.253 | 71.419 | 97.765 | 130.028 | 163.393 | 198.172 | 239.716 | 273.758 | 311.778 | 353.577 | 398.893 | 431.9 | 454.895 | 476.39 | 496.487 | 514.775 | 531.476 | 543.893 | 554.315 | 562.201 | 559.995 | 555.947
Holistic Transition | Lct_BB003 | Number | SSEN (SHEPD) | Tummel Bridge |  | 4.951 | 7.999 | 12.25 | 18.14 | 26.208 | 37.121 | 52.508 | 73.168 | 100.159 | 133.212 | 167.395 | 203.025 | 245.587 | 280.463 | 319.414 | 362.236 | 408.662 | 442.477 | 466.036 | 488.056 | 508.646 | 527.382 | 544.492 | 557.213 | 567.89 | 575.969 | 573.71 | 569.562
Holistic Transition | Lct_BB003 | Number | SSEN (SHEPD) | Willowdale |  | 1.969 | 3.186 | 4.9 | 7.309 | 10.67 | 15.316 | 21.665 | 30.189 | 41.326 | 54.964 | 69.068 | 83.769 | 101.33 | 115.72 | 131.791 | 149.46 | 168.616 | 182.568 | 192.288 | 201.374 | 209.87 | 217.6 | 224.659 | 229.908 | 234.314 | 237.647 | 236.715 | 235.003
Holistic Transition | Lct_BB003 | Number | SSEN (SHEPD) | Woodhill |  | 4.238 | 6.857 | 10.547 | 15.732 | 22.965 | 32.965 | 46.63 | 64.978 | 88.947 | 118.3 | 148.657 | 180.298 | 218.096 | 249.068 | 283.658 | 321.687 | 362.916 | 392.946 | 413.867 | 433.423 | 451.708 | 468.347 | 483.541 | 494.838 | 504.32 | 511.495 | 509.488 | 505.805
Holistic Transition | Lct_BB003 | Number | SSEN South | Acton Lane 66kV |  | 2.615 | 4.118 | 5.808 | 7.359 | 8.075 | 6.674 | 9.441 | 13.155 | 18.008 | 23.951 | 30.097 | 36.503 | 44.156 | 50.426 | 57.43 | 65.129 | 73.476 | 79.556 | 83.792 | 87.751 | 91.453 | 94.822 | 97.898 | 100.185 | 102.105 | 103.558 | 103.151 | 102.406
Holistic Transition | Lct_BB003 | Number | SSEN South | Axminster_H |  | 10.81 | 17.551 | 27.278 | 41.387 | 61.841 | 91.401 | 129.288 | 180.159 | 246.618 | 328.003 | 412.171 | 499.901 | 604.7 | 690.574 | 786.481 | 891.92 | 1006.234 | 1089.497 | 1147.504 | 1201.725 | 1252.423 | 1298.555 | 1340.683 | 1372.007 | 1398.297 | 1418.189 | 1412.626 | 1402.412
Holistic Transition | Lct_BB003 | Number | SSEN South | Botley Wood |  | 11.741 | 19.057 | 29.59 | 44.823 | 66.831 | 98.518 | 139.356 | 194.187 | 265.821 | 353.544 | 444.265 | 538.827 | 651.786 | 744.347 | 847.722 | 961.372 | 1084.587 | 1174.333 | 1236.857 | 1295.299 | 1349.945 | 1399.67 | 1445.078 | 1478.841 | 1507.178 | 1528.619 | 1522.623 | 1511.614
Holistic Transition | Lct_BB003 | Number | SSEN South | Bramley |  | 118.408 | 189.83 | 283.907 | 403.388 | 547.791 | 710.634 | 1005.203 | 1400.718 | 1917.428 | 2550.192 | 3204.584 | 3886.682 | 4701.477 | 5369.139 | 6114.811 | 6934.59 | 7823.368 | 8470.727 | 8921.725 | 9343.285 | 9737.457 | 10096.131 | 10423.671 | 10667.211 | 10871.612 | 11026.273 | 10983.018 | 10903.611
Holistic Transition | Lct_BB003 | Number | SSEN South | Chickerell |  | 8.358 | 13.57 | 21.091 | 31.999 | 47.813 | 70.668 | 99.961 | 139.293 | 190.676 | 253.601 | 318.676 | 386.506 | 467.532 | 533.927 | 608.079 | 689.601 | 777.984 | 842.36 | 887.209 | 929.131 | 968.328 | 1003.996 | 1036.568 | 1060.787 | 1081.113 | 1096.493 | 1092.192 | 1084.295
Holistic Transition | Lct_BB003 | Number | SSEN South | Cowley |  | 70.753 | 113.147 | 167.902 | 235.193 | 312.161 | 390.635 | 552.559 | 769.974 | 1054.009 | 1401.839 | 1761.557 | 2136.506 | 2584.398 | 2951.411 | 3361.307 | 3811.939 | 4300.499 | 4656.352 | 4904.265 | 5135.996 | 5352.672 | 5549.835 | 5729.884 | 5863.757 | 5976.117 | 6061.134 | 6037.357 | 5993.707
Holistic Transition | Lct_BB003 | Number | SSEN South | Ealing |  | 22.66 | 35.678 | 50.327 | 63.758 | 69.967 | 57.829 | 81.8 | 113.985 | 156.033 | 207.525 | 260.777 | 316.283 | 382.588 | 436.92 | 497.6 | 564.31 | 636.635 | 689.315 | 726.015 | 760.32 | 792.397 | 821.584 | 848.238 | 868.056 | 884.69 | 897.275 | 893.756 | 887.294
Holistic Transition | Lct_BB003 | Number | SSEN South | Fawley |  | 15.152 | 24.593 | 38.184 | 57.842 | 86.243 | 127.134 | 179.833 | 250.591 | 343.032 | 456.234 | 573.306 | 695.335 | 841.103 | 960.549 | 1093.951 | 1240.611 | 1399.615 | 1515.429 | 1596.113 | 1671.531 | 1742.049 | 1806.217 | 1864.814 | 1908.384 | 1944.952 | 1972.621 | 1964.883 | 1950.677
Holistic Transition | Lct_BB003 | Number | SSEN South | Fleet |  | 118.408 | 189.83 | 283.907 | 403.388 | 547.791 | 710.634 | 1005.203 | 1400.718 | 1917.428 | 2550.192 | 3204.584 | 3886.682 | 4701.477 | 5369.139 | 6114.811 | 6934.59 | 7823.368 | 8470.727 | 8921.725 | 9343.285 | 9737.457 | 10096.131 | 10423.671 | 10667.211 | 10871.612 | 11026.273 | 10983.018 | 10903.611
Holistic Transition | Lct_BB003 | Number | SSEN South | Iver 132kV |  | 25.973 | 41.284 | 60.09 | 81.151 | 101.137 | 113.234 | 160.171 | 223.194 | 305.528 | 406.354 | 510.626 | 619.313 | 749.144 | 855.531 | 974.348 | 1104.974 | 1246.594 | 1349.745 | 1421.608 | 1488.781 | 1551.589 | 1608.741 | 1660.932 | 1699.738 | 1732.308 | 1756.952 | 1750.06 | 1737.407
Holistic Transition | Lct_BB003 | Number | SSEN South | Iver 66kV |  | 25.973 | 41.284 | 60.09 | 81.151 | 101.137 | 113.234 | 160.171 | 223.194 | 305.528 | 406.354 | 510.626 | 619.313 | 749.144 | 855.531 | 974.348 | 1104.974 | 1246.594 | 1349.745 | 1421.608 | 1488.781 | 1551.589 | 1608.741 | 1660.932 | 1699.738 | 1732.308 | 1756.952 | 1750.06 | 1737.407
Holistic Transition | Lct_BB003 | Number | SSEN South | Laleham |  | 20.347 | 32.341 | 47.073 | 63.572 | 79.228 | 88.705 | 125.474 | 174.844 | 239.342 | 318.327 | 400.011 | 485.153 | 586.86 | 670.2 | 763.279 | 865.607 | 976.548 | 1057.355 | 1113.65 | 1166.271 | 1215.474 | 1260.245 | 1301.13 | 1331.53 | 1357.044 | 1376.35 | 1370.95 | 1361.038
Holistic Transition | Lct_BB003 | Number | SSEN South | Lovedean |  | 47.739 | 77.484 | 120.308 | 182.245 | 271.728 | 400.564 | 566.604 | 789.544 | 1080.799 | 1437.47 | 1806.332 | 2190.811 | 2650.088 | 3026.429 | 3446.743 | 3908.829 | 4409.808 | 4774.705 | 5028.92 | 5266.541 | 5488.724 | 5690.899 | 5875.524 | 6012.8 | 6128.015 | 6215.193 | 6190.812 | 6146.052
Holistic Transition | Lct_BB003 | Number | SSEN South | Mannington |  | 74.644 | 121.194 | 188.36 | 285.786 | 427.021 | 631.137 | 892.753 | 1244.023 | 1702.93 | 2264.908 | 2846.094 | 3451.887 | 4175.533 | 4768.505 | 5430.761 | 6158.832 | 6948.185 | 7523.125 | 7923.671 | 8298.072 | 8648.149 | 8966.699 | 9257.598 | 9473.893 | 9655.428 | 9792.788 | 9754.372 | 9683.848
Holistic Transition | Lct_BB003 | Number | SSEN South | Melksham |  | 50.314 | 81.307 | 124.6 | 184.702 | 267.256 | 379.284 | 536.503 | 747.599 | 1023.381 | 1361.104 | 1710.369 | 2074.422 | 2509.3 | 2865.648 | 3263.632 | 3701.169 | 4175.533 | 4521.046 | 4761.754 | 4986.752 | 5197.132 | 5388.565 | 5563.382 | 5693.365 | 5802.46 | 5885.007 | 5861.92 | 5819.539
Holistic Transition | Lct_BB003 | Number | SSEN South | Minety |  | 41.836 | 67.607 | 103.605 | 153.58 | 222.224 | 315.376 | 446.104 | 621.632 | 850.945 | 1131.763 | 1422.178 | 1724.89 | 2086.492 | 2382.797 | 2713.723 | 3077.536 | 3471.971 | 3759.266 | 3959.417 | 4146.503 | 4321.435 | 4480.612 | 4625.973 | 4734.055 | 4824.767 | 4893.405 | 4874.208 | 4838.968
Holistic Transition | Lct_BB003 | Number | SSEN South | North Hyde |  | 14.251 | 22.652 | 32.97 | 44.526 | 55.491 | 62.129 | 87.882 | 122.461 | 167.635 | 222.956 | 280.167 | 339.801 | 411.036 | 469.408 | 534.599 | 606.27 | 683.973 | 740.57 | 779.999 | 816.855 | 851.316 | 882.674 | 911.31 | 932.602 | 950.472 | 963.994 | 960.212 | 953.27
Holistic Transition | Lct_BB003 | Number | SSEN South | Nursling |  | 36.824 | 59.768 | 92.801 | 140.576 | 209.599 | 308.978 | 437.054 | 609.02 | 833.682 | 1108.802 | 1393.326 | 1689.896 | 2044.163 | 2334.456 | 2658.668 | 3015.101 | 3401.535 | 3683.001 | 3879.091 | 4062.382 | 4233.764 | 4389.713 | 4532.125 | 4638.013 | 4726.885 | 4794.131 | 4775.324 | 4740.799
Holistic Transition | Lct_BB003 | Number | UKPN Eastern | Amersham Main |  | 13.43 | 21.346 | 31.07 | 41.96 | 52.294 | 58.549 | 82.818 | 115.404 | 157.976 | 210.109 | 264.023 | 320.221 | 387.351 | 442.36 | 503.795 | 571.336 | 644.562 | 697.897 | 735.055 | 769.787 | 802.262 | 831.813 | 858.799 | 878.864 | 895.705 | 908.447 | 904.883 | 898.341
Holistic Transition | Lct_BB003 | Number | UKPN Eastern | Braintree |  | 15.985 | 25.846 | 39.675 | 58.981 | 85.689 | 122.251 | 172.926 | 240.967 | 329.858 | 438.713 | 551.289 | 668.631 | 808.801 | 923.66 | 1051.939 | 1192.966 | 1345.864 | 1457.23 | 1534.815 | 1607.337 | 1675.147 | 1736.85 | 1793.197 | 1835.093 | 1870.257 | 1896.863 | 1889.422 | 1875.762
Holistic Transition | Lct_BB003 | Number | UKPN Eastern | Bramford |  | 36.876 | 60.185 | 94.977 | 147.636 | 227.692 | 349.312 | 494.108 | 688.523 | 942.513 | 1253.548 | 1575.214 | 1910.5 | 2311.013 | 2639.202 | 3005.738 | 3408.7 | 3845.579 | 4163.789 | 4385.477 | 4592.695 | 4786.45 | 4962.757 | 5123.759 | 5243.471 | 5343.945 | 5419.969 | 5398.707 | 5359.674
Holistic Transition | Lct_BB003 | Number | UKPN Eastern | Brimsdown |  | 58.173 | 92.451 | 134.489 | 181.429 | 225.665 | 251.692 | 356.022 | 496.106 | 679.114 | 903.226 | 1134.999 | 1376.584 | 1665.168 | 1901.64 | 2165.742 | 2456.091 | 2770.878 | 3000.16 | 3159.894 | 3309.202 | 3448.81 | 3575.845 | 3691.853 | 3778.11 | 3850.504 | 3905.282 | 3889.962 | 3861.838
Holistic Transition | Lct_BB003 | Number | UKPN Eastern | Burwell Main |  | 26.189 | 42.06 | 63.252 | 90.758 | 125.151 | 166.129 | 234.991 | 327.453 | 448.247 | 596.172 | 749.152 | 908.61 | 1099.089 | 1255.172 | 1429.491 | 1621.135 | 1828.91 | 1980.246 | 2085.678 | 2184.228 | 2276.376 | 2360.225 | 2436.796 | 2493.729 | 2541.513 | 2577.669 | 2567.558 | 2548.994
Holistic Transition | Lct_BB003 | Number | UKPN Eastern | Clacton |  | 36.876 | 60.185 | 94.977 | 147.636 | 227.692 | 349.312 | 494.108 | 688.523 | 942.513 | 1253.548 | 1575.214 | 1910.5 | 2311.013 | 2639.202 | 3005.738 | 3408.7 | 3845.579 | 4163.789 | 4385.477 | 4592.695 | 4786.45 | 4962.757 | 5123.759 | 5243.471 | 5343.945 | 5419.969 | 5398.707 | 5359.674
Holistic Transition | Lct_BB003 | Number | UKPN Eastern | Eaton Socon |  | 33.073 | 53.127 | 79.948 | 114.851 | 158.661 | 211.172 | 298.707 | 416.238 | 569.784 | 757.817 | 952.276 | 1154.968 | 1397.094 | 1595.496 | 1817.081 | 2060.686 | 2324.796 | 2517.166 | 2651.184 | 2776.456 | 2893.588 | 3000.172 | 3097.504 | 3169.874 | 3230.614 | 3276.573 | 3263.72 | 3240.123
Holistic Transition | Lct_BB003 | Number | UKPN Eastern | Elstree |  | 57.32 | 91.111 | 132.614 | 179.095 | 223.203 | 249.899 | 353.486 | 492.572 | 674.276 | 896.792 | 1126.913 | 1366.777 | 1653.306 | 1888.093 | 2150.314 | 2438.594 | 2751.139 | 2978.787 | 3137.384 | 3285.628 | 3424.241 | 3550.371 | 3665.553 | 3751.195 | 3823.074 | 3877.462 | 3862.251 | 3834.327
Holistic Transition | Lct_BB003 | Number | UKPN Eastern | Loudwater |  | 6.115 | 9.72 | 14.148 | 19.107 | 23.813 | 26.661 | 37.712 | 52.551 | 71.936 | 95.676 | 120.227 | 145.817 | 176.386 | 201.434 | 229.41 | 260.166 | 293.51 | 317.797 | 334.717 | 350.533 | 365.321 | 378.777 | 391.066 | 400.203 | 407.871 | 413.673 | 412.051 | 409.072
Holistic Transition | Lct_BB003 | Number | UKPN Eastern | Mill Hill |  | 50.381 | 80.082 | 116.561 | 157.415 | 196.183 | 219.648 | 310.695 | 432.944 | 592.652 | 788.231 | 990.495 | 1201.323 | 1453.166 | 1659.531 | 1890.009 | 2143.392 | 2418.102 | 2618.192 | 2757.589 | 2887.888 | 3009.722 | 3120.583 | 3221.822 | 3297.097 | 3360.274 | 3408.078 | 3394.709 | 3370.165
Holistic Transition | Lct_BB003 | Number | UKPN Eastern | Norwich Main |  | 16.603 | 27.264 | 43.788 | 69.913 | 111.444 | 177.291 | 250.782 | 349.456 | 478.367 | 636.231 | 799.491 | 969.663 | 1172.941 | 1339.512 | 1525.545 | 1730.066 | 1951.801 | 2113.307 | 2225.823 | 2330.995 | 2429.335 | 2518.818 | 2600.534 | 2661.293 | 2712.288 | 2750.873 | 2740.082 | 2720.271
Holistic Transition | Lct_BB003 | Number | UKPN Eastern | Pelham |  | 53.843 | 86.618 | 130.932 | 189.58 | 265.049 | 358.915 | 507.691 | 707.451 | 968.422 | 1288.008 | 1618.517 | 1963.019 | 2374.543 | 2711.754 | 3088.365 | 3502.405 | 3951.294 | 4278.252 | 4506.034 | 4718.948 | 4918.03 | 5099.183 | 5264.612 | 5387.614 | 5490.85 | 5568.964 | 5547.117 | 5507.012
Holistic Transition | Lct_BB003 | Number | UKPN Eastern | Rayleigh |  | 53.853 | 87.29 | 134.99 | 203.149 | 300.208 | 437.693 | 619.124 | 862.73 | 1180.982 | 1570.714 | 1973.767 | 2393.884 | 2895.733 | 3306.959 | 3766.233 | 4271.151 | 4818.567 | 5217.288 | 5495.067 | 5754.714 | 5997.492 | 6218.407 | 6420.145 | 6570.146 | 6696.041 | 6791.3 | 6764.658 | 6715.75
Holistic Transition | Lct_BB003 | Number | UKPN Eastern | Rye House |  | 41.641 | 66.762 | 99.866 | 141.936 | 192.837 | 250.344 | 354.116 | 493.449 | 675.477 | 898.389 | 1128.92 | 1369.212 | 1656.25 | 1891.456 | 2154.144 | 2442.938 | 2756.039 | 2984.093 | 3142.971 | 3291.48 | 3430.34 | 3556.695 | 3672.082 | 3757.876 | 3829.883 | 3884.368 | 3869.13 | 3841.156
Holistic Transition | Lct_BB003 | Number | UKPN Eastern | Sheringham Shoal |  | 16.603 | 27.264 | 43.788 | 69.913 | 111.444 | 177.291 | 250.782 | 349.456 | 478.367 | 636.231 | 799.491 | 969.663 | 1172.941 | 1339.512 | 1525.545 | 1730.066 | 1951.801 | 2113.307 | 2225.823 | 2330.995 | 2429.335 | 2518.818 | 2600.534 | 2661.293 | 2712.288 | 2750.873 | 2740.082 | 2720.271
Holistic Transition | Lct_BB003 | Number | UKPN Eastern | Sundon |  | 86.448 | 138.635 | 207.541 | 295.395 | 402.239 | 523.993 | 741.196 | 1032.833 | 1413.834 | 1880.409 | 2362.931 | 2865.882 | 3466.68 | 3958.987 | 4508.816 | 5113.287 | 5768.636 | 6245.973 | 6578.52 | 6889.362 | 7180.008 | 7444.48 | 7685.995 | 7865.572 | 8016.289 | 8130.33 | 8098.435 | 8039.884
Holistic Transition | Lct_BB003 | Number | UKPN Eastern | Tilbury |  | 17.192 | 27.743 | 42.336 | 62.31 | 89.24 | 124.938 | 176.727 | 246.263 | 337.107 | 448.354 | 563.404 | 683.325 | 826.575 | 943.958 | 1075.056 | 1219.183 | 1375.441 | 1489.254 | 1568.545 | 1642.66 | 1711.96 | 1775.019 | 1832.605 | 1875.422 | 1911.358 | 1938.549 | 1930.945 | 1916.984
Holistic Transition | Lct_BB003 | Number | UKPN Eastern | Tottenham |  | 42.339 | 67.258 | 97.703 | 131.443 | 162.677 | 179.676 | 254.155 | 354.157 | 484.801 | 644.789 | 810.245 | 982.706 | 1188.719 | 1357.53 | 1546.065 | 1753.338 | 1978.056 | 2141.734 | 2255.764 | 2362.351 | 2462.013 | 2552.7 | 2635.515 | 2697.091 | 2748.772 | 2787.876 | 2776.94 | 2756.863
Holistic Transition | Lct_BB003 | Number | UKPN Eastern | Walpole (_A) |  | 55.679 | 90.859 | 143.311 | 222.598 | 342.969 | 525.581 | 743.443 | 1035.964 | 1418.121 | 1886.11 | 2370.095 | 2874.571 | 3477.19 | 3970.989 | 4522.484 | 5128.789 | 5786.125 | 6264.908 | 6598.464 | 6910.247 | 7201.775 | 7467.049 | 7709.296 | 7889.417 | 8040.591 | 8154.978 | 8122.986 | 8064.258
Holistic Transition | Lct_BB003 | Number | UKPN Eastern | Warley |  | 29.431 | 47.261 | 71.04 | 101.851 | 140.27 | 185.854 | 262.893 | 366.333 | 501.47 | 666.958 | 838.103 | 1016.494 | 1229.589 | 1404.204 | 1599.222 | 1813.621 | 2046.065 | 2215.371 | 2333.321 | 2443.573 | 2546.662 | 2640.467 | 2726.129 | 2789.823 | 2843.28 | 2883.729 | 2872.417 | 2851.649
Holistic Transition | Lct_BB003 | Number | UKPN Eastern | Watford South |  | 37.952 | 60.325 | 87.804 | 118.579 | 147.783 | 165.459 | 234.044 | 326.133 | 446.439 | 593.767 | 746.131 | 904.945 | 1094.656 | 1250.11 | 1423.726 | 1614.597 | 1821.534 | 1972.26 | 2077.267 | 2175.419 | 2267.196 | 2350.706 | 2426.969 | 2483.672 | 2531.264 | 2567.274 | 2557.203 | 2538.714
Holistic Transition | Lct_BB003 | Number | UKPN Eastern | West Thurrock |  | 0.601 | 0.955 | 1.387 | 1.866 | 2.31 | 2.551 | 3.609 | 5.029 | 6.884 | 9.156 | 11.505 | 13.954 | 16.88 | 19.277 | 21.954 | 24.897 | 28.088 | 30.413 | 32.032 | 33.545 | 34.961 | 36.248 | 37.424 | 38.299 | 39.033 | 39.588 | 39.433 | 39.147
Holistic Transition | Lct_BB003 | Number | UKPN Eastern | Wymondley |  | 53.589 | 86.209 | 130.314 | 188.686 | 263.799 | 357.222 | 505.296 | 704.113 | 963.854 | 1281.932 | 1610.882 | 1953.759 | 2363.341 | 2698.961 | 3073.796 | 3485.883 | 3932.654 | 4258.069 | 4484.777 | 4696.686 | 4894.829 | 5075.128 | 5239.776 | 5362.198 | 5464.947 | 5542.692 | 5520.949 | 5481.032
Holistic Transition | Lct_BB003 | Number | UKPN London | Acton Lane 22kV |  | 4.619 | 7.273 | 10.259 | 12.997 | 14.263 | 11.788 | 16.675 | 23.236 | 31.807 | 42.304 | 53.16 | 64.475 | 77.991 | 89.067 | 101.436 | 115.035 | 129.779 | 140.518 | 147.999 | 154.992 | 161.531 | 167.481 | 172.914 | 176.954 | 180.345 | 182.911 | 182.193 | 180.876
Holistic Transition | Lct_BB003 | Number | UKPN London | Barking |  | 16.647 | 26.444 | 38.414 | 51.68 | 63.96 | 70.644 | 99.927 | 139.245 | 190.611 | 253.514 | 318.567 | 386.374 | 467.372 | 533.744 | 607.871 | 689.365 | 777.718 | 842.072 | 886.905 | 928.812 | 967.997 | 1003.653 | 1036.213 | 1060.423 | 1080.743 | 1096.118 | 1091.818 | 1083.924
Holistic Transition | Lct_BB003 | Number | UKPN London | Barking West |  | 16.647 | 26.444 | 38.414 | 51.68 | 63.96 | 70.644 | 99.927 | 139.245 | 190.611 | 253.514 | 318.567 | 386.374 | 467.372 | 533.744 | 607.871 | 689.365 | 777.718 | 842.072 | 886.905 | 928.812 | 967.997 | 1003.653 | 1036.213 | 1060.423 | 1080.743 | 1096.118 | 1091.818 | 1083.924
Holistic Transition | Lct_BB003 | Number | UKPN London | Beddington (_C) |  | 21.56 | 34.282 | 49.958 | 67.625 | 84.635 | 95.523 | 135.119 | 188.284 | 257.74 | 342.796 | 430.759 | 522.447 | 631.971 | 721.718 | 821.951 | 932.145 | 1051.615 | 1138.632 | 1199.255 | 1255.921 | 1308.906 | 1357.119 | 1401.147 | 1433.883 | 1461.359 | 1482.148 | 1476.334 | 1465.66
Holistic Transition | Lct_BB003 | Number | UKPN London | Canal Bank |  | 4.174 | 6.571 | 9.269 | 11.743 | 12.887 | 10.651 | 15.066 | 20.994 | 28.739 | 38.223 | 48.031 | 58.254 | 70.467 | 80.474 | 91.65 | 103.937 | 117.258 | 126.961 | 133.72 | 140.039 | 145.947 | 151.323 | 156.232 | 159.882 | 162.946 | 165.264 | 164.615 | 163.425
Holistic Transition | Lct_BB003 | Number | UKPN London | City Road |  | 33.231 | 52.32 | 73.803 | 93.5 | 102.605 | 84.804 | 119.957 | 167.156 | 228.818 | 304.329 | 382.421 | 463.82 | 561.054 | 640.73 | 729.715 | 827.544 | 933.607 | 1010.86 | 1064.68 | 1114.987 | 1162.026 | 1204.828 | 1243.916 | 1272.978 | 1297.371 | 1315.827 | 1310.666 | 1301.19
Holistic Transition | Lct_BB003 | Number | UKPN London | Greenford |  | 3.998 | 6.295 | 8.879 | 11.249 | 12.344 | 10.203 | 14.432 | 20.111 | 27.529 | 36.614 | 46.01 | 55.803 | 67.501 | 77.087 | 87.793 | 99.563 | 112.323 | 121.618 | 128.093 | 134.145 | 139.805 | 144.954 | 149.657 | 153.154 | 156.088 | 158.309 | 157.688 | 156.548
Holistic Transition | Lct_BB003 | Number | UKPN London | Hackney 132kV |  | 15.276 | 24.266 | 35.251 | 47.424 | 58.694 | 64.827 | 91.699 | 127.779 | 174.915 | 232.639 | 292.335 | 354.558 | 428.887 | 489.794 | 557.817 | 632.601 | 713.678 | 772.733 | 813.875 | 852.331 | 888.289 | 921.009 | 950.888 | 973.105 | 991.751 | 1005.86 | 1001.914 | 994.67
Holistic Transition | Lct_BB003 | Number | UKPN London | Hackney 66kV |  | 15.276 | 24.266 | 35.251 | 47.424 | 58.694 | 64.827 | 91.699 | 127.779 | 174.915 | 232.639 | 292.335 | 354.558 | 428.887 | 489.794 | 557.817 | 632.601 | 713.678 | 772.733 | 813.875 | 852.331 | 888.289 | 921.009 | 950.888 | 973.105 | 991.751 | 1005.86 | 1001.914 | 994.67
Holistic Transition | Lct_BB003 | Number | UKPN London | Hurst |  | 30.714 | 48.838 | 71.17 | 96.338 | 120.569 | 136.081 | 192.489 | 268.227 | 367.173 | 488.343 | 613.654 | 744.27 | 900.297 | 1028.15 | 1170.94 | 1327.922 | 1498.116 | 1622.08 | 1708.443 | 1789.169 | 1864.65 | 1933.333 | 1996.054 | 2042.69 | 2081.832 | 2111.448 | 2103.165 | 2087.959
Holistic Transition | Lct_BB003 | Number | UKPN London | Islington |  | 13.468 | 21.205 | 29.912 | 37.894 | 41.584 | 34.37 | 48.617 | 67.746 | 92.737 | 123.341 | 154.991 | 187.98 | 227.388 | 259.68 | 295.745 | 335.393 | 378.379 | 409.689 | 431.502 | 451.891 | 470.955 | 488.302 | 504.144 | 515.923 | 525.808 | 533.289 | 531.197 | 527.356
Holistic Transition | Lct_BB003 | Number | UKPN London | Littlebrook (_C) |  | 13.754 | 21.87 | 31.87 | 43.14 | 53.991 | 60.937 | 86.197 | 120.112 | 164.42 | 218.68 | 274.794 | 333.285 | 403.154 | 460.406 | 524.348 | 594.644 | 670.857 | 726.368 | 765.042 | 801.191 | 834.991 | 865.747 | 893.834 | 914.718 | 932.245 | 945.508 | 941.798 | 934.989
Holistic Transition | Lct_BB003 | Number | UKPN London | Lodge Road |  | 28.971 | 45.614 | 64.344 | 81.515 | 89.453 | 73.934 | 104.581 | 145.73 | 199.489 | 265.321 | 333.404 | 404.369 | 489.141 | 558.604 | 636.183 | 721.473 | 813.941 | 881.292 | 928.214 | 972.073 | 1013.083 | 1050.399 | 1084.476 | 1109.814 | 1131.08 | 1147.171 | 1142.67 | 1134.409
Holistic Transition | Lct_BB003 | Number | UKPN London | New Cross |  | 32.011 | 50.582 | 72.22 | 93.848 | 108.648 | 103.686 | 146.665 | 204.373 | 279.764 | 372.088 | 467.568 | 567.09 | 685.973 | 783.389 | 892.187 | 1011.797 | 1141.475 | 1235.929 | 1301.732 | 1363.24 | 1420.752 | 1473.085 | 1520.875 | 1556.409 | 1586.232 | 1608.798 | 1602.487 | 1590.901
Holistic Transition | Lct_BB003 | Number | UKPN London | Perivale |  | 2.906 | 4.575 | 6.454 | 8.176 | 8.972 | 7.416 | 10.49 | 14.617 | 20.009 | 26.613 | 33.441 | 40.56 | 49.062 | 56.03 | 63.811 | 72.366 | 81.641 | 88.396 | 93.103 | 97.502 | 101.615 | 105.358 | 108.776 | 111.318 | 113.451 | 115.065 | 114.613 | 113.785
Holistic Transition | Lct_BB003 | Number | UKPN London | Redbridge |  | 16.761 | 26.626 | 38.678 | 52.035 | 64.4 | 71.129 | 100.613 | 140.202 | 191.92 | 255.255 | 320.755 | 389.028 | 470.583 | 537.411 | 612.048 | 694.101 | 783.062 | 847.857 | 892.999 | 935.194 | 974.648 | 1010.548 | 1043.333 | 1067.709 | 1088.168 | 1103.649 | 1099.319 | 1091.371
Holistic Transition | Lct_BB003 | Number | UKPN London | St John's Wood |  | 30.642 | 48.244 | 68.053 | 86.215 | 94.611 | 78.197 | 110.611 | 154.132 | 210.99 | 280.619 | 352.627 | 427.683 | 517.342 | 590.81 | 672.863 | 763.07 | 860.869 | 932.103 | 981.73 | 1028.118 | 1071.492 | 1110.96 | 1147.002 | 1173.8 | 1196.292 | 1213.311 | 1208.551 | 1199.814
Holistic Transition | Lct_BB003 | Number | UKPN London | Wesley Avenue (Willesden) |  | 0.733 | 1.154 | 1.628 | 2.063 | 2.263 | 1.871 | 2.646 | 3.687 | 5.048 | 6.713 | 8.436 | 10.232 | 12.376 | 14.134 | 16.097 | 18.255 | 20.595 | 22.299 | 23.486 | 24.596 | 25.633 | 26.578 | 27.44 | 28.081 | 28.619 | 29.026 | 28.912 | 28.703
Holistic Transition | Lct_BB003 | Number | UKPN London | West Ham |  | 21.762 | 34.57 | 50.219 | 67.561 | 83.615 | 92.352 | 130.634 | 182.034 | 249.185 | 331.417 | 416.46 | 505.104 | 610.993 | 697.761 | 794.667 | 901.203 | 1016.707 | 1100.836 | 1159.447 | 1214.232 | 1265.457 | 1312.07 | 1354.636 | 1386.286 | 1412.849 | 1432.949 | 1427.328 | 1417.008
Holistic Transition | Lct_BB003 | Number | UKPN London | Willesden 132kV |  | 24.103 | 37.948 | 53.53 | 67.816 | 74.42 | 61.509 | 87.006 | 121.24 | 165.964 | 220.733 | 277.374 | 336.414 | 406.939 | 464.729 | 529.271 | 600.227 | 677.156 | 733.188 | 772.225 | 808.713 | 842.831 | 873.876 | 902.226 | 923.306 | 940.998 | 954.385 | 950.641 | 943.768
Holistic Transition | Lct_BB003 | Number | UKPN London | Willesden 66kV |  | 6.503 | 10.238 | 14.442 | 18.296 | 20.078 | 16.594 | 23.473 | 32.709 | 44.775 | 59.551 | 74.832 | 90.76 | 109.786 | 125.377 | 142.79 | 161.933 | 182.687 | 197.804 | 208.335 | 218.179 | 227.384 | 235.76 | 243.408 | 249.095 | 253.868 | 257.48 | 256.47 | 254.615
Holistic Transition | Lct_BB003 | Number | UKPN London | Wimbledon North |  | 46.214 | 73.027 | 104.266 | 135.491 | 156.858 | 149.694 | 211.744 | 295.058 | 403.902 | 537.193 | 675.039 | 818.722 | 990.357 | 1130.998 | 1288.073 | 1460.758 | 1647.977 | 1784.342 | 1879.343 | 1968.144 | 2051.176 | 2126.73 | 2195.726 | 2247.027 | 2290.083 | 2322.663 | 2313.551 | 2296.824
Holistic Transition | Lct_BB003 | Number | UKPN London | Wimbledon South |  | 46.214 | 73.027 | 104.266 | 135.491 | 156.858 | 149.694 | 211.744 | 295.058 | 403.902 | 537.193 | 675.039 | 818.722 | 990.357 | 1130.998 | 1288.073 | 1460.758 | 1647.977 | 1784.342 | 1879.343 | 1968.144 | 2051.176 | 2126.73 | 2195.726 | 2247.027 | 2290.083 | 2322.663 | 2313.551 | 2296.824
Holistic Transition | Lct_BB003 | Number | UKPN South East | Beddington (_J) |  | 80.227 | 127.568 | 185.901 | 251.644 | 314.938 | 355.456 | 502.798 | 700.633 | 959.089 | 1275.595 | 1602.919 | 1944.101 | 2351.659 | 2685.62 | 3058.602 | 3468.652 | 3913.215 | 4237.021 | 4462.608 | 4673.471 | 4870.634 | 5050.041 | 5213.875 | 5335.693 | 5437.933 | 5515.294 | 5493.658 | 5453.939
Holistic Transition | Lct_BB003 | Number | UKPN South East | Bolney |  | 100.297 | 161.561 | 245.198 | 357.511 | 505.052 | 693.968 | 981.629 | 1367.869 | 1872.461 | 2490.386 | 3129.431 | 3795.532 | 4591.22 | 5243.223 | 5971.408 | 6771.962 | 7639.897 | 8272.074 | 8712.495 | 9124.169 | 9509.097 | 9859.359 | 10179.218 | 10417.046 | 10616.654 | 10767.688 | 10725.448 | 10647.903
Holistic Transition | Lct_BB003 | Number | UKPN South East | Canterbury |  | 11.583 | 18.719 | 28.692 | 42.547 | 61.593 | 87.466 | 123.722 | 172.402 | 236 | 313.881 | 394.425 | 478.378 | 578.665 | 660.841 | 752.62 | 853.519 | 962.911 | 1042.589 | 1098.099 | 1149.985 | 1198.5 | 1242.646 | 1282.96 | 1312.936 | 1338.094 | 1357.13 | 1351.806 | 1342.032
Holistic Transition | Lct_BB003 | Number | UKPN South East | Chessington |  | 57.233 | 91.005 | 132.619 | 179.519 | 224.672 | 253.577 | 358.689 | 499.822 | 684.201 | 909.992 | 1143.5 | 1386.894 | 1677.64 | 1915.883 | 2181.963 | 2474.487 | 2791.632 | 3022.631 | 3183.561 | 3333.988 | 3474.641 | 3602.628 | 3719.505 | 3806.407 | 3879.344 | 3934.533 | 3919.098 | 3890.763
Holistic Transition | Lct_BB003 | Number | UKPN South East | Kemsley |  | 16.272 | 26.318 | 40.435 | 60.198 | 87.634 | 125.356 | 177.318 | 247.088 | 338.236 | 449.856 | 565.291 | 685.613 | 829.344 | 947.12 | 1078.657 | 1223.267 | 1380.048 | 1494.242 | 1573.799 | 1648.162 | 1717.694 | 1780.965 | 1838.743 | 1881.704 | 1917.76 | 1945.043 | 1937.412 | 1923.405
Holistic Transition | Lct_BB003 | Number | UKPN South East | Kingsnorth |  | 20.08 | 32.353 | 49.14 | 71.743 | 101.549 | 139.912 | 197.907 | 275.777 | 377.509 | 502.089 | 630.927 | 765.221 | 925.64 | 1057.091 | 1203.901 | 1365.301 | 1540.286 | 1667.74 | 1756.534 | 1839.532 | 1917.137 | 1987.754 | 2052.241 | 2100.19 | 2140.433 | 2170.883 | 2162.367 | 2146.733
Holistic Transition | Lct_BB003 | Number | UKPN South East | Littlebrook (_J) |  | 3.418 | 5.436 | 7.921 | 10.722 | 13.419 | 15.146 | 21.424 | 29.854 | 40.866 | 54.353 | 68.3 | 82.837 | 100.203 | 114.433 | 130.326 | 147.798 | 166.741 | 180.538 | 190.15 | 199.135 | 207.536 | 215.18 | 222.161 | 227.352 | 231.708 | 235.005 | 234.083 | 232.39
Holistic Transition | Lct_BB003 | Number | UKPN South East | Ninfield |  | 63.307 | 101.977 | 154.768 | 225.66 | 318.788 | 438.031 | 619.602 | 863.395 | 1181.893 | 1571.925 | 1975.289 | 2395.73 | 2897.966 | 3309.509 | 3769.138 | 4274.445 | 4822.283 | 5221.312 | 5499.304 | 5759.152 | 6002.117 | 6223.202 | 6425.096 | 6575.213 | 6701.205 | 6796.537 | 6769.875 | 6720.929
Holistic Transition | Lct_BB003 | Number | UKPN South East | Northfleet East |  | 66.881 | 107.761 | 163.672 | 238.958 | 338.235 | 466.011 | 659.18 | 918.547 | 1257.389 | 1672.336 | 2101.466 | 2548.764 | 3083.082 | 3520.913 | 4009.902 | 4547.487 | 5130.32 | 5554.837 | 5850.587 | 6127.033 | 6385.519 | 6620.726 | 6835.517 | 6995.223 | 7129.262 | 7230.685 | 7202.319 | 7150.247
Holistic Transition | Lct_BB003 | Number | UKPN South East | Richborough |  | 23.166 | 37.438 | 57.385 | 85.093 | 123.185 | 174.932 | 247.444 | 344.805 | 472 | 627.763 | 788.85 | 956.757 | 1157.329 | 1321.683 | 1505.24 | 1707.039 | 1925.823 | 2085.179 | 2196.197 | 2299.97 | 2397 | 2485.293 | 2565.921 | 2625.871 | 2676.187 | 2714.259 | 2703.611 | 2684.064
Holistic Transition | Lct_BB003 | Number | UKPN South East | Sellindge |  | 41.526 | 67.109 | 102.864 | 152.535 | 220.82 | 313.587 | 443.574 | 618.106 | 846.119 | 1125.343 | 1414.112 | 1715.106 | 2074.658 | 2369.282 | 2698.331 | 3060.081 | 3452.279 | 3737.944 | 3936.959 | 4122.984 | 4296.924 | 4455.199 | 4599.735 | 4707.203 | 4797.401 | 4865.65 | 4846.562 | 4811.522
Holistic Transition | Lct_BB003 | Number | UKPN South East | West Weybridge |  | 59.915 | 95.27 | 138.835 | 187.932 | 235.202 | 265.461 | 375.499 | 523.246 | 716.266 | 952.639 | 1197.09 | 1451.892 | 1756.263 | 2005.672 | 2284.222 | 2590.455 | 2922.463 | 3164.287 | 3332.76 | 3490.236 | 3637.481 | 3771.466 | 3893.82 | 3984.796 | 4061.151 | 4118.926 | 4102.768 | 4073.105
Holistic Transition | Lct_BB004 | Number | Electricity North West | Bredbury |  | 0 | 0 | 0 | 0 | 0 | 0 | 0 | 0 | 0 | 0 | 0 | 0 | 0 | 0 | 0 | 0 | 0 | 0 | 0 | 0 | 0 | 0 | 0 | 0 | 0 | 0 | 0 | 0
Holistic Transition | Lct_BB004 | Number | Electricity North West | Harker |  | 0 | 0 | 0 | 0 | 0 | 0 | 0 | 0 | 0 | 0 | 0 | 0 | 0 | 0 | 0 | 0 | 0 | 0 | 0 | 0 | 0 | 0 | 0 | 0 | 0 | 0 | 0 | 0
Holistic Transition | Lct_BB004 | Number | Electricity North West | Heysham (NGET) |  | 0 | 0 | 0 | 0 | 0 | 0 | 0 | 0 | 0 | 0 | 0 | 0 | 0 | 0 | 0 | 0 | 0 | 0 | 0 | 0 | 0 | 0 | 0 | 0 | 0 | 0 | 0 | 0
Holistic Transition | Lct_BB004 | Number | Electricity North West | Hutton |  | 0 | 0 | 0 | 0 | 0 | 0 | 0 | 0 | 0 | 0 | 0 | 0 | 0 | 0 | 0 | 0 | 0 | 0 | 0 | 0 | 0 | 0 | 0 | 0 | 0 | 0 | 0 | 0
Holistic Transition | Lct_BB004 | Number | Electricity North West | Kearsley 132kV |  | 0 | 0 | 0 | 0 | 0 | 0 | 0 | 0 | 0 | 0 | 0 | 0 | 0 | 0 | 0 | 0 | 0 | 0 | 0 | 0 | 0 | 0 | 0 | 0 | 0 | 0 | 0 | 0
Holistic Transition | Lct_BB004 | Number | Electricity North West | Kearsley 33kV |  | 0 | 0 | 0 | 0 | 0 | 0 | 0 | 0 | 0 | 0 | 0 | 0 | 0 | 0 | 0 | 0 | 0 | 0 | 0 | 0 | 0 | 0 | 0 | 0 | 0 | 0 | 0 | 0
Holistic Transition | Lct_BB004 | Number | Electricity North West | Kirkby (_G) |  | 0 | 0 | 0 | 0 | 0 | 0 | 0 | 0 | 0 | 0 | 0 | 0 | 0 | 0 | 0 | 0 | 0 | 0 | 0 | 0 | 0 | 0 | 0 | 0 | 0 | 0 | 0 | 0
Holistic Transition | Lct_BB004 | Number | Electricity North West | Macclesfield |  | 0 | 0 | 0 | 0 | 0 | 0 | 0 | 0 | 0 | 0 | 0 | 0 | 0 | 0 | 0 | 0 | 0 | 0 | 0 | 0 | 0 | 0 | 0 | 0 | 0 | 0 | 0 | 0
Holistic Transition | Lct_BB004 | Number | Electricity North West | Ormonde |  | 0 | 0 | 0 | 0 | 0 | 0 | 0 | 0 | 0 | 0 | 0 | 0 | 0 | 0 | 0 | 0 | 0 | 0 | 0 | 0 | 0 | 0 | 0 | 0 | 0 | 0 | 0 | 0
Holistic Transition | Lct_BB004 | Number | Electricity North West | Padiham |  | 0 | 0 | 0 | 0 | 0 | 0 | 0 | 0 | 0 | 0 | 0 | 0 | 0 | 0 | 0 | 0 | 0 | 0 | 0 | 0 | 0 | 0 | 0 | 0 | 0 | 0 | 0 | 0
Holistic Transition | Lct_BB004 | Number | Electricity North West | Penwortham East |  | 0 | 0 | 0 | 0 | 0 | 0 | 0 | 0 | 0 | 0 | 0 | 0 | 0 | 0 | 0 | 0 | 0 | 0 | 0 | 0 | 0 | 0 | 0 | 0 | 0 | 0 | 0 | 0
Holistic Transition | Lct_BB004 | Number | Electricity North West | Penwortham West |  | 0 | 0 | 0 | 0 | 0 | 0 | 0 | 0 | 0 | 0 | 0 | 0 | 0 | 0 | 0 | 0 | 0 | 0 | 0 | 0 | 0 | 0 | 0 | 0 | 0 | 0 | 0 | 0
Holistic Transition | Lct_BB004 | Number | Electricity North West | Robin Rigg |  | 0 | 0 | 0 | 0 | 0 | 0 | 0 | 0 | 0 | 0 | 0 | 0 | 0 | 0 | 0 | 0 | 0 | 0 | 0 | 0 | 0 | 0 | 0 | 0 | 0 | 0 | 0 | 0
Holistic Transition | Lct_BB004 | Number | Electricity North West | Rochdale |  | 0 | 0 | 0 | 0 | 0 | 0 | 0 | 0 | 0 | 0 | 0 | 0 | 0 | 0 | 0 | 0 | 0 | 0 | 0 | 0 | 0 | 0 | 0 | 0 | 0 | 0 | 0 | 0
Holistic Transition | Lct_BB004 | Number | Electricity North West | South Manchester |  | 0 | 0 | 0 | 0 | 0 | 0 | 0 | 0 | 0 | 0 | 0 | 0 | 0 | 0 | 0 | 0 | 0 | 0 | 0 | 0 | 0 | 0 | 0 | 0 | 0 | 0 | 0 | 0
Holistic Transition | Lct_BB004 | Number | Electricity North West | Stalybridge |  | 0 | 0 | 0 | 0 | 0 | 0 | 0 | 0 | 0 | 0 | 0 | 0 | 0 | 0 | 0 | 0 | 0 | 0 | 0 | 0 | 0 | 0 | 0 | 0 | 0 | 0 | 0 | 0
Holistic Transition | Lct_BB004 | Number | Electricity North West | Stanah |  | 0 | 0 | 0 | 0 | 0 | 0 | 0 | 0 | 0 | 0 | 0 | 0 | 0 | 0 | 0 | 0 | 0 | 0 | 0 | 0 | 0 | 0 | 0 | 0 | 0 | 0 | 0 | 0
Holistic Transition | Lct_BB004 | Number | Electricity North West | Walney 2 |  | 0 | 0 | 0 | 0 | 0 | 0 | 0 | 0 | 0 | 0 | 0 | 0 | 0 | 0 | 0 | 0 | 0 | 0 | 0 | 0 | 0 | 0 | 0 | 0 | 0 | 0 | 0 | 0
Holistic Transition | Lct_BB004 | Number | Electricity North West | Washway Farm |  | 0 | 0 | 0 | 0 | 0 | 0 | 0 | 0 | 0 | 0 | 0 | 0 | 0 | 0 | 0 | 0 | 0 | 0 | 0 | 0 | 0 | 0 | 0 | 0 | 0 | 0 | 0 | 0
Holistic Transition | Lct_BB004 | Number | Electricity North West | Whitegate |  | 0 | 0 | 0 | 0 | 0 | 0 | 0 | 0 | 0 | 0 | 0 | 0 | 0 | 0 | 0 | 0 | 0 | 0 | 0 | 0 | 0 | 0 | 0 | 0 | 0 | 0 | 0 | 0
Holistic Transition | Lct_BB004 | Number | IDNO - Refer to Comment Field | Tynemouth 2 |  | 0 | 0 | 0 | 0 | 0 | 0 | 0 | 0 | 0 | 0 | 0 | 0 | 0 | 0 | 0 | 0 | 0 | 0 | 0 | 0 | 0 | 0 | 0 | 0 | 0 | 0 | 0 | 0 | Note: TYNE2 is operated by an IDNO allocated to GSP Group/licence area F
Holistic Transition | Lct_BB004 | Number | NGED East Midlands | Berkswell |  | 0 | 0 | 0 | 0 | 0 | 0 | 0 | 0 | 0 | 0 | 0 | 0 | 0 | 0 | 0 | 0 | 0 | 0 | 0 | 0 | 0 | 0 | 0 | 0 | 0 | 0 | 0 | 0
Holistic Transition | Lct_BB004 | Number | NGED East Midlands | Bicker Fen |  | 0 | 0 | 0 | 0 | 0 | 0 | 0 | 0 | 0 | 0 | 0 | 0 | 0 | 0 | 0 | 0 | 0 | 0 | 0 | 0 | 0 | 0 | 0 | 0 | 0 | 0 | 0 | 0
Holistic Transition | Lct_BB004 | Number | NGED East Midlands | Chesterfield |  | 0 | 0 | 0 | 0 | 0 | 0 | 0 | 0 | 0 | 0 | 0 | 0 | 0 | 0 | 0 | 0 | 0 | 0 | 0 | 0 | 0 | 0 | 0 | 0 | 0 | 0 | 0 | 0
Holistic Transition | Lct_BB004 | Number | NGED East Midlands | Coventry |  | 0 | 0 | 0 | 0 | 0 | 0 | 0 | 0 | 0 | 0 | 0 | 0 | 0 | 0 | 0 | 0 | 0 | 0 | 0 | 0 | 0 | 0 | 0 | 0 | 0 | 0 | 0 | 0
Holistic Transition | Lct_BB004 | Number | NGED East Midlands | Drakelow |  | 0 | 0 | 0 | 0 | 0 | 0 | 0 | 0 | 0 | 0 | 0 | 0 | 0 | 0 | 0 | 0 | 0 | 0 | 0 | 0 | 0 | 0 | 0 | 0 | 0 | 0 | 0 | 0
Holistic Transition | Lct_BB004 | Number | NGED East Midlands | East Claydon (_B) |  | 0 | 0 | 0 | 0 | 0 | 0 | 0 | 0 | 0 | 0 | 0 | 0 | 0 | 0 | 0 | 0 | 0 | 0 | 0 | 0 | 0 | 0 | 0 | 0 | 0 | 0 | 0 | 0
Holistic Transition | Lct_BB004 | Number | NGED East Midlands | Enderby |  | 0 | 0 | 0 | 0 | 0 | 0 | 0 | 0 | 0 | 0 | 0 | 0 | 0 | 0 | 0 | 0 | 0 | 0 | 0 | 0 | 0 | 0 | 0 | 0 | 0 | 0 | 0 | 0
Holistic Transition | Lct_BB004 | Number | NGED East Midlands | Grendon |  | 0 | 0 | 0 | 0 | 0 | 0 | 0 | 0 | 0 | 0 | 0 | 0 | 0 | 0 | 0 | 0 | 0 | 0 | 0 | 0 | 0 | 0 | 0 | 0 | 0 | 0 | 0 | 0
Holistic Transition | Lct_BB004 | Number | NGED East Midlands | Ratcliffe |  | 0 | 0 | 0 | 0 | 0 | 0 | 0 | 0 | 0 | 0 | 0 | 0 | 0 | 0 | 0 | 0 | 0 | 0 | 0 | 0 | 0 | 0 | 0 | 0 | 0 | 0 | 0 | 0
Holistic Transition | Lct_BB004 | Number | NGED East Midlands | Staythorpe |  | 0 | 0 | 0 | 0 | 0 | 0 | 0 | 0 | 0 | 0 | 0 | 0 | 0 | 0 | 0 | 0 | 0 | 0 | 0 | 0 | 0 | 0 | 0 | 0 | 0 | 0 | 0 | 0
Holistic Transition | Lct_BB004 | Number | NGED East Midlands | Stoke Bardolph |  | 0 | 0 | 0 | 0 | 0 | 0 | 0 | 0 | 0 | 0 | 0 | 0 | 0 | 0 | 0 | 0 | 0 | 0 | 0 | 0 | 0 | 0 | 0 | 0 | 0 | 0 | 0 | 0
Holistic Transition | Lct_BB004 | Number | NGED East Midlands | Walpole (_B) |  | 0 | 0 | 0 | 0 | 0 | 0 | 0 | 0 | 0 | 0 | 0 | 0 | 0 | 0 | 0 | 0 | 0 | 0 | 0 | 0 | 0 | 0 | 0 | 0 | 0 | 0 | 0 | 0
Holistic Transition | Lct_BB004 | Number | NGED East Midlands | West Burton |  | 0 | 0 | 0 | 0 | 0 | 0 | 0 | 0 | 0 | 0 | 0 | 0 | 0 | 0 | 0 | 0 | 0 | 0 | 0 | 0 | 0 | 0 | 0 | 0 | 0 | 0 | 0 | 0
Holistic Transition | Lct_BB004 | Number | NGED East Midlands | Willington |  | 0 | 0 | 0 | 0 | 0 | 0 | 0 | 0 | 0 | 0 | 0 | 0 | 0 | 0 | 0 | 0 | 0 | 0 | 0 | 0 | 0 | 0 | 0 | 0 | 0 | 0 | 0 | 0
Holistic Transition | Lct_BB004 | Number | NGED South Wales | Aberthaw |  | 0 | 0 | 0 | 0 | 0 | 0 | 0 | 0 | 0 | 0 | 0 | 0 | 0 | 0 | 0 | 0 | 0 | 0 | 0 | 0 | 0 | 0 | 0 | 0 | 0 | 0 | 0 | 0
Holistic Transition | Lct_BB004 | Number | NGED South Wales | Alpha Steel (Uskmouth) |  | 0 | 0 | 0 | 0 | 0 | 0 | 0 | 0 | 0 | 0 | 0 | 0 | 0 | 0 | 0 | 0 | 0 | 0 | 0 | 0 | 0 | 0 | 0 | 0 | 0 | 0 | 0 | 0
Holistic Transition | Lct_BB004 | Number | NGED South Wales | Cardiff East |  | 0 | 0 | 0 | 0 | 0 | 0 | 0 | 0 | 0 | 0 | 0 | 0 | 0 | 0 | 0 | 0 | 0 | 0 | 0 | 0 | 0 | 0 | 0 | 0 | 0 | 0 | 0 | 0
Holistic Transition | Lct_BB004 | Number | NGED South Wales | Grange |  | 0 | 0 | 0 | 0 | 0 | 0 | 0 | 0 | 0 | 0 | 0 | 0 | 0 | 0 | 0 | 0 | 0 | 0 | 0 | 0 | 0 | 0 | 0 | 0 | 0 | 0 | 0 | 0
Holistic Transition | Lct_BB004 | Number | NGED South Wales | Imperial Park |  | 0 | 0 | 0 | 0 | 0 | 0 | 0 | 0 | 0 | 0 | 0 | 0 | 0 | 0 | 0 | 0 | 0 | 0 | 0 | 0 | 0 | 0 | 0 | 0 | 0 | 0 | 0 | 0
Holistic Transition | Lct_BB004 | Number | NGED South Wales | Pembroke |  | 0 | 0 | 0 | 0 | 0 | 0 | 0 | 0 | 0 | 0 | 0 | 0 | 0 | 0 | 0 | 0 | 0 | 0 | 0 | 0 | 0 | 0 | 0 | 0 | 0 | 0 | 0 | 0
Holistic Transition | Lct_BB004 | Number | NGED South Wales | Pyle |  | 0 | 0 | 0 | 0 | 0 | 0 | 0 | 0 | 0 | 0 | 0 | 0 | 0 | 0 | 0 | 0 | 0 | 0 | 0 | 0 | 0 | 0 | 0 | 0 | 0 | 0 | 0 | 0
Holistic Transition | Lct_BB004 | Number | NGED South Wales | Rassau |  | 0 | 0 | 0 | 0 | 0 | 0 | 0 | 0 | 0 | 0 | 0 | 0 | 0 | 0 | 0 | 0 | 0 | 0 | 0 | 0 | 0 | 0 | 0 | 0 | 0 | 0 | 0 | 0
Holistic Transition | Lct_BB004 | Number | NGED South Wales | Swansea North |  | 0 | 0 | 0 | 0 | 0 | 0 | 0 | 0 | 0 | 0 | 0 | 0 | 0 | 0 | 0 | 0 | 0 | 0 | 0 | 0 | 0 | 0 | 0 | 0 | 0 | 0 | 0 | 0
Holistic Transition | Lct_BB004 | Number | NGED South Wales | Upper Boat 132kV |  | 0 | 0 | 0 | 0 | 0 | 0 | 0 | 0 | 0 | 0 | 0 | 0 | 0 | 0 | 0 | 0 | 0 | 0 | 0 | 0 | 0 | 0 | 0 | 0 | 0 | 0 | 0 | 0
Holistic Transition | Lct_BB004 | Number | NGED South Wales | Upper Boat 33kV |  | 0 | 0 | 0 | 0 | 0 | 0 | 0 | 0 | 0 | 0 | 0 | 0 | 0 | 0 | 0 | 0 | 0 | 0 | 0 | 0 | 0 | 0 | 0 | 0 | 0 | 0 | 0 | 0
Holistic Transition | Lct_BB004 | Number | NGED South Wales | Uskmouth |  | 0 | 0 | 0 | 0 | 0 | 0 | 0 | 0 | 0 | 0 | 0 | 0 | 0 | 0 | 0 | 0 | 0 | 0 | 0 | 0 | 0 | 0 | 0 | 0 | 0 | 0 | 0 | 0
Holistic Transition | Lct_BB004 | Number | NGED South West | Abham |  | 0 | 0 | 0 | 0 | 0 | 0 | 0 | 0 | 0 | 0 | 0 | 0 | 0 | 0 | 0 | 0 | 0 | 0 | 0 | 0 | 0 | 0 | 0 | 0 | 0 | 0 | 0 | 0
Holistic Transition | Lct_BB004 | Number | NGED South West | Alverdiscott |  | 0 | 0 | 0 | 0 | 0 | 0 | 0 | 0 | 0 | 0 | 0 | 0 | 0 | 0 | 0 | 0 | 0 | 0 | 0 | 0 | 0 | 0 | 0 | 0 | 0 | 0 | 0 | 0
Holistic Transition | Lct_BB004 | Number | NGED South West | Axminster |  | 0 | 0 | 0 | 0 | 0 | 0 | 0 | 0 | 0 | 0 | 0 | 0 | 0 | 0 | 0 | 0 | 0 | 0 | 0 | 0 | 0 | 0 | 0 | 0 | 0 | 0 | 0 | 0
Holistic Transition | Lct_BB004 | Number | NGED South West | Bridgewater |  | 0 | 0 | 0 | 0 | 0 | 0 | 0 | 0 | 0 | 0 | 0 | 0 | 0 | 0 | 0 | 0 | 0 | 0 | 0 | 0 | 0 | 0 | 0 | 0 | 0 | 0 | 0 | 0
Holistic Transition | Lct_BB004 | Number | NGED South West | Exeter |  | 0 | 0 | 0 | 0 | 0 | 0 | 0 | 0 | 0 | 0 | 0 | 0 | 0 | 0 | 0 | 0 | 0 | 0 | 0 | 0 | 0 | 0 | 0 | 0 | 0 | 0 | 0 | 0
Holistic Transition | Lct_BB004 | Number | NGED South West | Indian Queens |  | 0 | 0 | 0 | 0 | 0 | 0 | 0 | 0 | 0 | 0 | 0 | 0 | 0 | 0 | 0 | 0 | 0 | 0 | 0 | 0 | 0 | 0 | 0 | 0 | 0 | 0 | 0 | 0
Holistic Transition | Lct_BB004 | Number | NGED South West | Landulph |  | 0 | 0 | 0 | 0 | 0 | 0 | 0 | 0 | 0 | 0 | 0 | 0 | 0 | 0 | 0 | 0 | 0 | 0 | 0 | 0 | 0 | 0 | 0 | 0 | 0 | 0 | 0 | 0
Holistic Transition | Lct_BB004 | Number | NGED South West | Sandford |  | 0 | 0 | 0 | 0 | 0 | 0 | 0 | 0 | 0 | 0 | 0 | 0 | 0 | 0 | 0 | 0 | 0 | 0 | 0 | 0 | 0 | 0 | 0 | 0 | 0 | 0 | 0 | 0
Holistic Transition | Lct_BB004 | Number | NGED South West | Seabank |  | 0 | 0 | 0 | 0 | 0 | 0 | 0 | 0 | 0 | 0 | 0 | 0 | 0 | 0 | 0 | 0 | 0 | 0 | 0 | 0 | 0 | 0 | 0 | 0 | 0 | 0 | 0 | 0
Holistic Transition | Lct_BB004 | Number | NGED South West | Taunton |  | 0 | 0 | 0 | 0 | 0 | 0 | 0 | 0 | 0 | 0 | 0 | 0 | 0 | 0 | 0 | 0 | 0 | 0 | 0 | 0 | 0 | 0 | 0 | 0 | 0 | 0 | 0 | 0
Holistic Transition | Lct_BB004 | Number | NGED West Midlands | Bishops Wood |  | 0 | 0 | 0 | 0 | 0 | 0 | 0 | 0 | 0 | 0 | 0 | 0 | 0 | 0 | 0 | 0 | 0 | 0 | 0 | 0 | 0 | 0 | 0 | 0 | 0 | 0 | 0 | 0
Holistic Transition | Lct_BB004 | Number | NGED West Midlands | Bushbury |  | 0 | 0 | 0 | 0 | 0 | 0 | 0 | 0 | 0 | 0 | 0 | 0 | 0 | 0 | 0 | 0 | 0 | 0 | 0 | 0 | 0 | 0 | 0 | 0 | 0 | 0 | 0 | 0
Holistic Transition | Lct_BB004 | Number | NGED West Midlands | Bustleholme |  | 0 | 0 | 0 | 0 | 0 | 0 | 0 | 0 | 0 | 0 | 0 | 0 | 0 | 0 | 0 | 0 | 0 | 0 | 0 | 0 | 0 | 0 | 0 | 0 | 0 | 0 | 0 | 0
Holistic Transition | Lct_BB004 | Number | NGED West Midlands | Cellarhead |  | 0 | 0 | 0 | 0 | 0 | 0 | 0 | 0 | 0 | 0 | 0 | 0 | 0 | 0 | 0 | 0 | 0 | 0 | 0 | 0 | 0 | 0 | 0 | 0 | 0 | 0 | 0 | 0
Holistic Transition | Lct_BB004 | Number | NGED West Midlands | Feckenham |  | 0 | 0 | 0 | 0 | 0 | 0 | 0 | 0 | 0 | 0 | 0 | 0 | 0 | 0 | 0 | 0 | 0 | 0 | 0 | 0 | 0 | 0 | 0 | 0 | 0 | 0 | 0 | 0
Holistic Transition | Lct_BB004 | Number | NGED West Midlands | Hams Hall |  | 0 | 0 | 0 | 0 | 0 | 0 | 0 | 0 | 0 | 0 | 0 | 0 | 0 | 0 | 0 | 0 | 0 | 0 | 0 | 0 | 0 | 0 | 0 | 0 | 0 | 0 | 0 | 0
Holistic Transition | Lct_BB004 | Number | NGED West Midlands | Iron Acton |  | 0 | 0 | 0 | 0 | 0 | 0 | 0 | 0 | 0 | 0 | 0 | 0 | 0 | 0 | 0 | 0 | 0 | 0 | 0 | 0 | 0 | 0 | 0 | 0 | 0 | 0 | 0 | 0
Holistic Transition | Lct_BB004 | Number | NGED West Midlands | Ironbridge |  | 0 | 0 | 0 | 0 | 0 | 0 | 0 | 0 | 0 | 0 | 0 | 0 | 0 | 0 | 0 | 0 | 0 | 0 | 0 | 0 | 0 | 0 | 0 | 0 | 0 | 0 | 0 | 0
Holistic Transition | Lct_BB004 | Number | NGED West Midlands | Kitwell |  | 0 | 0 | 0 | 0 | 0 | 0 | 0 | 0 | 0 | 0 | 0 | 0 | 0 | 0 | 0 | 0 | 0 | 0 | 0 | 0 | 0 | 0 | 0 | 0 | 0 | 0 | 0 | 0
Holistic Transition | Lct_BB004 | Number | NGED West Midlands | Nechells |  | 0 | 0 | 0 | 0 | 0 | 0 | 0 | 0 | 0 | 0 | 0 | 0 | 0 | 0 | 0 | 0 | 0 | 0 | 0 | 0 | 0 | 0 | 0 | 0 | 0 | 0 | 0 | 0
Holistic Transition | Lct_BB004 | Number | NGED West Midlands | Ocker Hill |  | 0 | 0 | 0 | 0 | 0 | 0 | 0 | 0 | 0 | 0 | 0 | 0 | 0 | 0 | 0 | 0 | 0 | 0 | 0 | 0 | 0 | 0 | 0 | 0 | 0 | 0 | 0 | 0
Holistic Transition | Lct_BB004 | Number | NGED West Midlands | Oldbury |  | 0 | 0 | 0 | 0 | 0 | 0 | 0 | 0 | 0 | 0 | 0 | 0 | 0 | 0 | 0 | 0 | 0 | 0 | 0 | 0 | 0 | 0 | 0 | 0 | 0 | 0 | 0 | 0
Holistic Transition | Lct_BB004 | Number | NGED West Midlands | Penn |  | 0 | 0 | 0 | 0 | 0 | 0 | 0 | 0 | 0 | 0 | 0 | 0 | 0 | 0 | 0 | 0 | 0 | 0 | 0 | 0 | 0 | 0 | 0 | 0 | 0 | 0 | 0 | 0
Holistic Transition | Lct_BB004 | Number | NGED West Midlands | Rugeley |  | 0 | 0 | 0 | 0 | 0 | 0 | 0 | 0 | 0 | 0 | 0 | 0 | 0 | 0 | 0 | 0 | 0 | 0 | 0 | 0 | 0 | 0 | 0 | 0 | 0 | 0 | 0 | 0
Holistic Transition | Lct_BB004 | Number | NGED West Midlands | Shrewsbury |  | 0 | 0 | 0 | 0 | 0 | 0 | 0 | 0 | 0 | 0 | 0 | 0 | 0 | 0 | 0 | 0 | 0 | 0 | 0 | 0 | 0 | 0 | 0 | 0 | 0 | 0 | 0 | 0
Holistic Transition | Lct_BB004 | Number | NGED West Midlands | Walham |  | 0 | 0 | 0 | 0 | 0 | 0 | 0 | 0 | 0 | 0 | 0 | 0 | 0 | 0 | 0 | 0 | 0 | 0 | 0 | 0 | 0 | 0 | 0 | 0 | 0 | 0 | 0 | 0
Holistic Transition | Lct_BB004 | Number | NGED West Midlands | Willenhall |  | 0 | 0 | 0 | 0 | 0 | 0 | 0 | 0 | 0 | 0 | 0 | 0 | 0 | 0 | 0 | 0 | 0 | 0 | 0 | 0 | 0 | 0 | 0 | 0 | 0 | 0 | 0 | 0
Holistic Transition | Lct_BB004 | Number | NPg Northeast | Blyth 132kV |  | 0 | 0 | 0 | 0 | 0 | 0 | 0 | 0 | 0 | 0 | 0 | 0 | 0 | 0 | 0 | 0 | 0 | 0 | 0 | 0 | 0 | 0 | 0 | 0 | 0 | 0 | 0 | 0
Holistic Transition | Lct_BB004 | Number | NPg Northeast | Blyth 66kV |  | 0 | 0 | 0 | 0 | 0 | 0 | 0 | 0 | 0 | 0 | 0 | 0 | 0 | 0 | 0 | 0 | 0 | 0 | 0 | 0 | 0 | 0 | 0 | 0 | 0 | 0 | 0 | 0
Holistic Transition | Lct_BB004 | Number | NPg Northeast | Fourstones |  | 0 | 0 | 0 | 0 | 0 | 0 | 0 | 0 | 0 | 0 | 0 | 0 | 0 | 0 | 0 | 0 | 0 | 0 | 0 | 0 | 0 | 0 | 0 | 0 | 0 | 0 | 0 | 0
Holistic Transition | Lct_BB004 | Number | NPg Northeast | Hart Moor |  | 0 | 0 | 0 | 0 | 0 | 0 | 0 | 0 | 0 | 0 | 0 | 0 | 0 | 0 | 0 | 0 | 0 | 0 | 0 | 0 | 0 | 0 | 0 | 0 | 0 | 0 | 0 | 0
Holistic Transition | Lct_BB004 | Number | NPg Northeast | Hawthorn Pit |  | 0 | 0 | 0 | 0 | 0 | 0 | 0 | 0 | 0 | 0 | 0 | 0 | 0 | 0 | 0 | 0 | 0 | 0 | 0 | 0 | 0 | 0 | 0 | 0 | 0 | 0 | 0 | 0
Holistic Transition | Lct_BB004 | Number | NPg Northeast | Knaresborough |  | 0 | 0 | 0 | 0 | 0 | 0 | 0 | 0 | 0 | 0 | 0 | 0 | 0 | 0 | 0 | 0 | 0 | 0 | 0 | 0 | 0 | 0 | 0 | 0 | 0 | 0 | 0 | 0
Holistic Transition | Lct_BB004 | Number | NPg Northeast | Lackenby |  | 0 | 0 | 0 | 0 | 0 | 0 | 0 | 0 | 0 | 0 | 0 | 0 | 0 | 0 | 0 | 0 | 0 | 0 | 0 | 0 | 0 | 0 | 0 | 0 | 0 | 0 | 0 | 0
Holistic Transition | Lct_BB004 | Number | NPg Northeast | Norton |  | 0 | 0 | 0 | 0 | 0 | 0 | 0 | 0 | 0 | 0 | 0 | 0 | 0 | 0 | 0 | 0 | 0 | 0 | 0 | 0 | 0 | 0 | 0 | 0 | 0 | 0 | 0 | 0
Holistic Transition | Lct_BB004 | Number | NPg Northeast | Offerton |  | 0 | 0 | 0 | 0 | 0 | 0 | 0 | 0 | 0 | 0 | 0 | 0 | 0 | 0 | 0 | 0 | 0 | 0 | 0 | 0 | 0 | 0 | 0 | 0 | 0 | 0 | 0 | 0
Holistic Transition | Lct_BB004 | Number | NPg Northeast | Osbaldwick |  | 0 | 0 | 0 | 0 | 0 | 0 | 0 | 0 | 0 | 0 | 0 | 0 | 0 | 0 | 0 | 0 | 0 | 0 | 0 | 0 | 0 | 0 | 0 | 0 | 0 | 0 | 0 | 0
Holistic Transition | Lct_BB004 | Number | NPg Northeast | Poppleton |  | 0 | 0 | 0 | 0 | 0 | 0 | 0 | 0 | 0 | 0 | 0 | 0 | 0 | 0 | 0 | 0 | 0 | 0 | 0 | 0 | 0 | 0 | 0 | 0 | 0 | 0 | 0 | 0
Holistic Transition | Lct_BB004 | Number | NPg Northeast | Saltholme |  | 0 | 0 | 0 | 0 | 0 | 0 | 0 | 0 | 0 | 0 | 0 | 0 | 0 | 0 | 0 | 0 | 0 | 0 | 0 | 0 | 0 | 0 | 0 | 0 | 0 | 0 | 0 | 0
Holistic Transition | Lct_BB004 | Number | NPg Northeast | South Shields |  | 0 | 0 | 0 | 0 | 0 | 0 | 0 | 0 | 0 | 0 | 0 | 0 | 0 | 0 | 0 | 0 | 0 | 0 | 0 | 0 | 0 | 0 | 0 | 0 | 0 | 0 | 0 | 0
Holistic Transition | Lct_BB004 | Number | NPg Northeast | Spennymoor |  | 0 | 0 | 0 | 0 | 0 | 0 | 0 | 0 | 0 | 0 | 0 | 0 | 0 | 0 | 0 | 0 | 0 | 0 | 0 | 0 | 0 | 0 | 0 | 0 | 0 | 0 | 0 | 0
Holistic Transition | Lct_BB004 | Number | NPg Northeast | Stella North |  | 0 | 0 | 0 | 0 | 0 | 0 | 0 | 0 | 0 | 0 | 0 | 0 | 0 | 0 | 0 | 0 | 0 | 0 | 0 | 0 | 0 | 0 | 0 | 0 | 0 | 0 | 0 | 0
Holistic Transition | Lct_BB004 | Number | NPg Northeast | Stella South |  | 0 | 0 | 0 | 0 | 0 | 0 | 0 | 0 | 0 | 0 | 0 | 0 | 0 | 0 | 0 | 0 | 0 | 0 | 0 | 0 | 0 | 0 | 0 | 0 | 0 | 0 | 0 | 0
Holistic Transition | Lct_BB004 | Number | NPg Northeast | Tynemouth 1 |  | 0 | 0 | 0 | 0 | 0 | 0 | 0 | 0 | 0 | 0 | 0 | 0 | 0 | 0 | 0 | 0 | 0 | 0 | 0 | 0 | 0 | 0 | 0 | 0 | 0 | 0 | 0 | 0
Holistic Transition | Lct_BB004 | Number | NPg Northeast | West Boldon |  | 0 | 0 | 0 | 0 | 0 | 0 | 0 | 0 | 0 | 0 | 0 | 0 | 0 | 0 | 0 | 0 | 0 | 0 | 0 | 0 | 0 | 0 | 0 | 0 | 0 | 0 | 0 | 0
Holistic Transition | Lct_BB004 | Number | NPg Yorkshire | Bradford West |  | 0 | 0 | 0 | 0 | 0 | 0 | 0 | 0 | 0 | 0 | 0 | 0 | 0 | 0 | 0 | 0 | 0 | 0 | 0 | 0 | 0 | 0 | 0 | 0 | 0 | 0 | 0 | 0
Holistic Transition | Lct_BB004 | Number | NPg Yorkshire | Camblesforth |  | 0 | 0 | 0 | 0 | 0 | 0 | 0 | 0 | 0 | 0 | 0 | 0 | 0 | 0 | 0 | 0 | 0 | 0 | 0 | 0 | 0 | 0 | 0 | 0 | 0 | 0 | 0 | 0
Holistic Transition | Lct_BB004 | Number | NPg Yorkshire | Creyke Beck |  | 0 | 0 | 0 | 0 | 0 | 0 | 0 | 0 | 0 | 0 | 0 | 0 | 0 | 0 | 0 | 0 | 0 | 0 | 0 | 0 | 0 | 0 | 0 | 0 | 0 | 0 | 0 | 0
Holistic Transition | Lct_BB004 | Number | NPg Yorkshire | Drax |  | 0 | 0 | 0 | 0 | 0 | 0 | 0 | 0 | 0 | 0 | 0 | 0 | 0 | 0 | 0 | 0 | 0 | 0 | 0 | 0 | 0 | 0 | 0 | 0 | 0 | 0 | 0 | 0
Holistic Transition | Lct_BB004 | Number | NPg Yorkshire | Elland |  | 0 | 0 | 0 | 0 | 0 | 0 | 0 | 0 | 0 | 0 | 0 | 0 | 0 | 0 | 0 | 0 | 0 | 0 | 0 | 0 | 0 | 0 | 0 | 0 | 0 | 0 | 0 | 0
Holistic Transition | Lct_BB004 | Number | NPg Yorkshire | Ferrybridge A |  | 0 | 0 | 0 | 0 | 0 | 0 | 0 | 0 | 0 | 0 | 0 | 0 | 0 | 0 | 0 | 0 | 0 | 0 | 0 | 0 | 0 | 0 | 0 | 0 | 0 | 0 | 0 | 0
Holistic Transition | Lct_BB004 | Number | NPg Yorkshire | Grimsby West |  | 0 | 0 | 0 | 0 | 0 | 0 | 0 | 0 | 0 | 0 | 0 | 0 | 0 | 0 | 0 | 0 | 0 | 0 | 0 | 0 | 0 | 0 | 0 | 0 | 0 | 0 | 0 | 0
Holistic Transition | Lct_BB004 | Number | NPg Yorkshire | Jordanthorpe |  | 0 | 0 | 0 | 0 | 0 | 0 | 0 | 0 | 0 | 0 | 0 | 0 | 0 | 0 | 0 | 0 | 0 | 0 | 0 | 0 | 0 | 0 | 0 | 0 | 0 | 0 | 0 | 0
Holistic Transition | Lct_BB004 | Number | NPg Yorkshire | Keadby |  | 0 | 0 | 0 | 0 | 0 | 0 | 0 | 0 | 0 | 0 | 0 | 0 | 0 | 0 | 0 | 0 | 0 | 0 | 0 | 0 | 0 | 0 | 0 | 0 | 0 | 0 | 0 | 0
Holistic Transition | Lct_BB004 | Number | NPg Yorkshire | Kirkstall B |  | 0 | 0 | 0 | 0 | 0 | 0 | 0 | 0 | 0 | 0 | 0 | 0 | 0 | 0 | 0 | 0 | 0 | 0 | 0 | 0 | 0 | 0 | 0 | 0 | 0 | 0 | 0 | 0
Holistic Transition | Lct_BB004 | Number | NPg Yorkshire | Neepsend |  | 0 | 0 | 0 | 0 | 0 | 0 | 0 | 0 | 0 | 0 | 0 | 0 | 0 | 0 | 0 | 0 | 0 | 0 | 0 | 0 | 0 | 0 | 0 | 0 | 0 | 0 | 0 | 0
Holistic Transition | Lct_BB004 | Number | NPg Yorkshire | Norton Lees |  | 0 | 0 | 0 | 0 | 0 | 0 | 0 | 0 | 0 | 0 | 0 | 0 | 0 | 0 | 0 | 0 | 0 | 0 | 0 | 0 | 0 | 0 | 0 | 0 | 0 | 0 | 0 | 0
Holistic Transition | Lct_BB004 | Number | NPg Yorkshire | Pitsmoor |  | 0 | 0 | 0 | 0 | 0 | 0 | 0 | 0 | 0 | 0 | 0 | 0 | 0 | 0 | 0 | 0 | 0 | 0 | 0 | 0 | 0 | 0 | 0 | 0 | 0 | 0 | 0 | 0
Holistic Transition | Lct_BB004 | Number | NPg Yorkshire | Saltend North |  | 0 | 0 | 0 | 0 | 0 | 0 | 0 | 0 | 0 | 0 | 0 | 0 | 0 | 0 | 0 | 0 | 0 | 0 | 0 | 0 | 0 | 0 | 0 | 0 | 0 | 0 | 0 | 0
Holistic Transition | Lct_BB004 | Number | NPg Yorkshire | Sheffield City |  | 0 | 0 | 0 | 0 | 0 | 0 | 0 | 0 | 0 | 0 | 0 | 0 | 0 | 0 | 0 | 0 | 0 | 0 | 0 | 0 | 0 | 0 | 0 | 0 | 0 | 0 | 0 | 0
Holistic Transition | Lct_BB004 | Number | NPg Yorkshire | Skelton Grange |  | 0 | 0 | 0 | 0 | 0 | 0 | 0 | 0 | 0 | 0 | 0 | 0 | 0 | 0 | 0 | 0 | 0 | 0 | 0 | 0 | 0 | 0 | 0 | 0 | 0 | 0 | 0 | 0
Holistic Transition | Lct_BB004 | Number | NPg Yorkshire | Templeborough |  | 0 | 0 | 0 | 0 | 0 | 0 | 0 | 0 | 0 | 0 | 0 | 0 | 0 | 0 | 0 | 0 | 0 | 0 | 0 | 0 | 0 | 0 | 0 | 0 | 0 | 0 | 0 | 0
Holistic Transition | Lct_BB004 | Number | NPg Yorkshire | Thorpe Marsh |  | 0 | 0 | 0 | 0 | 0 | 0 | 0 | 0 | 0 | 0 | 0 | 0 | 0 | 0 | 0 | 0 | 0 | 0 | 0 | 0 | 0 | 0 | 0 | 0 | 0 | 0 | 0 | 0
Holistic Transition | Lct_BB004 | Number | NPg Yorkshire | Thurcroft |  | 0 | 0 | 0 | 0 | 0 | 0 | 0 | 0 | 0 | 0 | 0 | 0 | 0 | 0 | 0 | 0 | 0 | 0 | 0 | 0 | 0 | 0 | 0 | 0 | 0 | 0 | 0 | 0
Holistic Transition | Lct_BB004 | Number | NPg Yorkshire | West Melton |  | 0 | 0 | 0 | 0 | 0 | 0 | 0 | 0 | 0 | 0 | 0 | 0 | 0 | 0 | 0 | 0 | 0 | 0 | 0 | 0 | 0 | 0 | 0 | 0 | 0 | 0 | 0 | 0
Holistic Transition | Lct_BB004 | Number | NPg Yorkshire | Wincobank |  | 0 | 0 | 0 | 0 | 0 | 0 | 0 | 0 | 0 | 0 | 0 | 0 | 0 | 0 | 0 | 0 | 0 | 0 | 0 | 0 | 0 | 0 | 0 | 0 | 0 | 0 | 0 | 0
Holistic Transition | Lct_BB004 | Number | SHETL | Direct(SHETL) |  | 0 | 0 | 0 | 0 | 0 | 0 | 0 | 0 | 0 | 0 | 0 | 0 | 0 | 0 | 0 | 0 | 0 | 0 | 0 | 0 | 0 | 0 | 0 | 0 | 0 | 0 | 0 | 0
Holistic Transition | Lct_BB004 | Number | SPEN | Ayr |  | 0 | 0 | 0 | 0 | 0 | 0 | 0 | 0 | 0 | 0 | 0 | 0 | 0 | 0 | 0 | 0 | 0 | 0 | 0 | 0 | 0 | 0 | 0 | 0 | 0 | 0 | 0 | 0
Holistic Transition | Lct_BB004 | Number | SPEN | Bainsford |  | 0 | 0 | 0 | 0 | 0 | 0 | 0 | 0 | 0 | 0 | 0 | 0 | 0 | 0 | 0 | 0 | 0 | 0 | 0 | 0 | 0 | 0 | 0 | 0 | 0 | 0 | 0 | 0
Holistic Transition | Lct_BB004 | Number | SPEN | Bathgate |  | 0 | 0 | 0 | 0 | 0 | 0 | 0 | 0 | 0 | 0 | 0 | 0 | 0 | 0 | 0 | 0 | 0 | 0 | 0 | 0 | 0 | 0 | 0 | 0 | 0 | 0 | 0 | 0
Holistic Transition | Lct_BB004 | Number | SPEN | Berwick |  | 0 | 0 | 0 | 0 | 0 | 0 | 0 | 0 | 0 | 0 | 0 | 0 | 0 | 0 | 0 | 0 | 0 | 0 | 0 | 0 | 0 | 0 | 0 | 0 | 0 | 0 | 0 | 0
Holistic Transition | Lct_BB004 | Number | SPEN | Bonnybridge |  | 0 | 0 | 0 | 0 | 0 | 0 | 0 | 0 | 0 | 0 | 0 | 0 | 0 | 0 | 0 | 0 | 0 | 0 | 0 | 0 | 0 | 0 | 0 | 0 | 0 | 0 | 0 | 0
Holistic Transition | Lct_BB004 | Number | SPEN | Braehead Park |  | 0 | 0 | 0 | 0 | 0 | 0 | 0 | 0 | 0 | 0 | 0 | 0 | 0 | 0 | 0 | 0 | 0 | 0 | 0 | 0 | 0 | 0 | 0 | 0 | 0 | 0 | 0 | 0
Holistic Transition | Lct_BB004 | Number | SPEN | Carntyne |  | 0 | 0 | 0 | 0 | 0 | 0 | 0 | 0 | 0 | 0 | 0 | 0 | 0 | 0 | 0 | 0 | 0 | 0 | 0 | 0 | 0 | 0 | 0 | 0 | 0 | 0 | 0 | 0
Holistic Transition | Lct_BB004 | Number | SPEN | Carsfad |  | 0 | 0 | 0 | 0 | 0 | 0 | 0 | 0 | 0 | 0 | 0 | 0 | 0 | 0 | 0 | 0 | 0 | 0 | 0 | 0 | 0 | 0 | 0 | 0 | 0 | 0 | 0 | 0
Holistic Transition | Lct_BB004 | Number | SPEN | Chapelcross |  | 0 | 0 | 0 | 0 | 0 | 0 | 0 | 0 | 0 | 0 | 0 | 0 | 0 | 0 | 0 | 0 | 0 | 0 | 0 | 0 | 0 | 0 | 0 | 0 | 0 | 0 | 0 | 0
Holistic Transition | Lct_BB004 | Number | SPEN | Charlotte Street |  | 0 | 0 | 0 | 0 | 0 | 0 | 0 | 0 | 0 | 0 | 0 | 0 | 0 | 0 | 0 | 0 | 0 | 0 | 0 | 0 | 0 | 0 | 0 | 0 | 0 | 0 | 0 | 0
Holistic Transition | Lct_BB004 | Number | SPEN | Clyde’s Mill |  | 0 | 0 | 0 | 0 | 0 | 0 | 0 | 0 | 0 | 0 | 0 | 0 | 0 | 0 | 0 | 0 | 0 | 0 | 0 | 0 | 0 | 0 | 0 | 0 | 0 | 0 | 0 | 0 | GSP also referred to as Westburn Road
Holistic Transition | Lct_BB004 | Number | SPEN | Coatbridge |  | 0 | 0 | 0 | 0 | 0 | 0 | 0 | 0 | 0 | 0 | 0 | 0 | 0 | 0 | 0 | 0 | 0 | 0 | 0 | 0 | 0 | 0 | 0 | 0 | 0 | 0 | 0 | 0
Holistic Transition | Lct_BB004 | Number | SPEN | Cockenzie |  | 0 | 0 | 0 | 0 | 0 | 0 | 0 | 0 | 0 | 0 | 0 | 0 | 0 | 0 | 0 | 0 | 0 | 0 | 0 | 0 | 0 | 0 | 0 | 0 | 0 | 0 | 0 | 0
Holistic Transition | Lct_BB004 | Number | SPEN | Coylton |  | 0 | 0 | 0 | 0 | 0 | 0 | 0 | 0 | 0 | 0 | 0 | 0 | 0 | 0 | 0 | 0 | 0 | 0 | 0 | 0 | 0 | 0 | 0 | 0 | 0 | 0 | 0 | 0
Holistic Transition | Lct_BB004 | Number | SPEN | Crookston A |  | 0 | 0 | 0 | 0 | 0 | 0 | 0 | 0 | 0 | 0 | 0 | 0 | 0 | 0 | 0 | 0 | 0 | 0 | 0 | 0 | 0 | 0 | 0 | 0 | 0 | 0 | 0 | 0
Holistic Transition | Lct_BB004 | Number | SPEN | Crookston B |  | 0 | 0 | 0 | 0 | 0 | 0 | 0 | 0 | 0 | 0 | 0 | 0 | 0 | 0 | 0 | 0 | 0 | 0 | 0 | 0 | 0 | 0 | 0 | 0 | 0 | 0 | 0 | 0
Holistic Transition | Lct_BB004 | Number | SPEN | Cumbernauld |  | 0 | 0 | 0 | 0 | 0 | 0 | 0 | 0 | 0 | 0 | 0 | 0 | 0 | 0 | 0 | 0 | 0 | 0 | 0 | 0 | 0 | 0 | 0 | 0 | 0 | 0 | 0 | 0
Holistic Transition | Lct_BB004 | Number | SPEN | Cupar |  | 0 | 0 | 0 | 0 | 0 | 0 | 0 | 0 | 0 | 0 | 0 | 0 | 0 | 0 | 0 | 0 | 0 | 0 | 0 | 0 | 0 | 0 | 0 | 0 | 0 | 0 | 0 | 0
Holistic Transition | Lct_BB004 | Number | SPEN | Currie |  | 0 | 0 | 0 | 0 | 0 | 0 | 0 | 0 | 0 | 0 | 0 | 0 | 0 | 0 | 0 | 0 | 0 | 0 | 0 | 0 | 0 | 0 | 0 | 0 | 0 | 0 | 0 | 0
Holistic Transition | Lct_BB004 | Number | SPEN | Dalmarnock |  | 0 | 0 | 0 | 0 | 0 | 0 | 0 | 0 | 0 | 0 | 0 | 0 | 0 | 0 | 0 | 0 | 0 | 0 | 0 | 0 | 0 | 0 | 0 | 0 | 0 | 0 | 0 | 0
Holistic Transition | Lct_BB004 | Number | SPEN | Devol Moor |  | 0 | 0 | 0 | 0 | 0 | 0 | 0 | 0 | 0 | 0 | 0 | 0 | 0 | 0 | 0 | 0 | 0 | 0 | 0 | 0 | 0 | 0 | 0 | 0 | 0 | 0 | 0 | 0
Holistic Transition | Lct_BB004 | Number | SPEN | Devonside |  | 0 | 0 | 0 | 0 | 0 | 0 | 0 | 0 | 0 | 0 | 0 | 0 | 0 | 0 | 0 | 0 | 0 | 0 | 0 | 0 | 0 | 0 | 0 | 0 | 0 | 0 | 0 | 0
Holistic Transition | Lct_BB004 | Number | SPEN | Dewar Place |  | 0 | 0 | 0 | 0 | 0 | 0 | 0 | 0 | 0 | 0 | 0 | 0 | 0 | 0 | 0 | 0 | 0 | 0 | 0 | 0 | 0 | 0 | 0 | 0 | 0 | 0 | 0 | 0
Holistic Transition | Lct_BB004 | Number | SPEN | Drumchapel |  | 0 | 0 | 0 | 0 | 0 | 0 | 0 | 0 | 0 | 0 | 0 | 0 | 0 | 0 | 0 | 0 | 0 | 0 | 0 | 0 | 0 | 0 | 0 | 0 | 0 | 0 | 0 | 0
Holistic Transition | Lct_BB004 | Number | SPEN | Drumcross |  | 0 | 0 | 0 | 0 | 0 | 0 | 0 | 0 | 0 | 0 | 0 | 0 | 0 | 0 | 0 | 0 | 0 | 0 | 0 | 0 | 0 | 0 | 0 | 0 | 0 | 0 | 0 | 0
Holistic Transition | Lct_BB004 | Number | SPEN | Dumfries 11 |  | 0 | 0 | 0 | 0 | 0 | 0 | 0 | 0 | 0 | 0 | 0 | 0 | 0 | 0 | 0 | 0 | 0 | 0 | 0 | 0 | 0 | 0 | 0 | 0 | 0 | 0 | 0 | 0
Holistic Transition | Lct_BB004 | Number | SPEN | Dumfries 33 |  | 0 | 0 | 0 | 0 | 0 | 0 | 0 | 0 | 0 | 0 | 0 | 0 | 0 | 0 | 0 | 0 | 0 | 0 | 0 | 0 | 0 | 0 | 0 | 0 | 0 | 0 | 0 | 0
Holistic Transition | Lct_BB004 | Number | SPEN | Dumfries ICI |  | 0 | 0 | 0 | 0 | 0 | 0 | 0 | 0 | 0 | 0 | 0 | 0 | 0 | 0 | 0 | 0 | 0 | 0 | 0 | 0 | 0 | 0 | 0 | 0 | 0 | 0 | 0 | 0
Holistic Transition | Lct_BB004 | Number | SPEN | Dunbar A |  | 0 | 0 | 0 | 0 | 0 | 0 | 0 | 0 | 0 | 0 | 0 | 0 | 0 | 0 | 0 | 0 | 0 | 0 | 0 | 0 | 0 | 0 | 0 | 0 | 0 | 0 | 0 | 0
Holistic Transition | Lct_BB004 | Number | SPEN | Dunbar B |  | 0 | 0 | 0 | 0 | 0 | 0 | 0 | 0 | 0 | 0 | 0 | 0 | 0 | 0 | 0 | 0 | 0 | 0 | 0 | 0 | 0 | 0 | 0 | 0 | 0 | 0 | 0 | 0
Holistic Transition | Lct_BB004 | Number | SPEN | Dunfermline |  | 0 | 0 | 0 | 0 | 0 | 0 | 0 | 0 | 0 | 0 | 0 | 0 | 0 | 0 | 0 | 0 | 0 | 0 | 0 | 0 | 0 | 0 | 0 | 0 | 0 | 0 | 0 | 0
Holistic Transition | Lct_BB004 | Number | SPEN | Earlstoun |  | 0 | 0 | 0 | 0 | 0 | 0 | 0 | 0 | 0 | 0 | 0 | 0 | 0 | 0 | 0 | 0 | 0 | 0 | 0 | 0 | 0 | 0 | 0 | 0 | 0 | 0 | 0 | 0
Holistic Transition | Lct_BB004 | Number | SPEN | East Kilbride |  | 0 | 0 | 0 | 0 | 0 | 0 | 0 | 0 | 0 | 0 | 0 | 0 | 0 | 0 | 0 | 0 | 0 | 0 | 0 | 0 | 0 | 0 | 0 | 0 | 0 | 0 | 0 | 0
Holistic Transition | Lct_BB004 | Number | SPEN | East Kilbride South |  | 0 | 0 | 0 | 0 | 0 | 0 | 0 | 0 | 0 | 0 | 0 | 0 | 0 | 0 | 0 | 0 | 0 | 0 | 0 | 0 | 0 | 0 | 0 | 0 | 0 | 0 | 0 | 0
Holistic Transition | Lct_BB004 | Number | SPEN | Easterhouse |  | 0 | 0 | 0 | 0 | 0 | 0 | 0 | 0 | 0 | 0 | 0 | 0 | 0 | 0 | 0 | 0 | 0 | 0 | 0 | 0 | 0 | 0 | 0 | 0 | 0 | 0 | 0 | 0
Holistic Transition | Lct_BB004 | Number | SPEN | Eccles |  | 0 | 0 | 0 | 0 | 0 | 0 | 0 | 0 | 0 | 0 | 0 | 0 | 0 | 0 | 0 | 0 | 0 | 0 | 0 | 0 | 0 | 0 | 0 | 0 | 0 | 0 | 0 | 0
Holistic Transition | Lct_BB004 | Number | SPEN | Elderslie |  | 0 | 0 | 0 | 0 | 0 | 0 | 0 | 0 | 0 | 0 | 0 | 0 | 0 | 0 | 0 | 0 | 0 | 0 | 0 | 0 | 0 | 0 | 0 | 0 | 0 | 0 | 0 | 0
Holistic Transition | Lct_BB004 | Number | SPEN | Erskine |  | 0 | 0 | 0 | 0 | 0 | 0 | 0 | 0 | 0 | 0 | 0 | 0 | 0 | 0 | 0 | 0 | 0 | 0 | 0 | 0 | 0 | 0 | 0 | 0 | 0 | 0 | 0 | 0
Holistic Transition | Lct_BB004 | Number | SPEN | Finnieston |  | 0 | 0 | 0 | 0 | 0 | 0 | 0 | 0 | 0 | 0 | 0 | 0 | 0 | 0 | 0 | 0 | 0 | 0 | 0 | 0 | 0 | 0 | 0 | 0 | 0 | 0 | 0 | 0
Holistic Transition | Lct_BB004 | Number | SPEN | Galashiels |  | 0 | 0 | 0 | 0 | 0 | 0 | 0 | 0 | 0 | 0 | 0 | 0 | 0 | 0 | 0 | 0 | 0 | 0 | 0 | 0 | 0 | 0 | 0 | 0 | 0 | 0 | 0 | 0
Holistic Transition | Lct_BB004 | Number | SPEN | Giffnock |  | 0 | 0 | 0 | 0 | 0 | 0 | 0 | 0 | 0 | 0 | 0 | 0 | 0 | 0 | 0 | 0 | 0 | 0 | 0 | 0 | 0 | 0 | 0 | 0 | 0 | 0 | 0 | 0
Holistic Transition | Lct_BB004 | Number | SPEN | Glenlee |  | 0 | 0 | 0 | 0 | 0 | 0 | 0 | 0 | 0 | 0 | 0 | 0 | 0 | 0 | 0 | 0 | 0 | 0 | 0 | 0 | 0 | 0 | 0 | 0 | 0 | 0 | 0 | 0
Holistic Transition | Lct_BB004 | Number | SPEN | Glenluce |  | 0 | 0 | 0 | 0 | 0 | 0 | 0 | 0 | 0 | 0 | 0 | 0 | 0 | 0 | 0 | 0 | 0 | 0 | 0 | 0 | 0 | 0 | 0 | 0 | 0 | 0 | 0 | 0
Holistic Transition | Lct_BB004 | Number | SPEN | Glenniston |  | 0 | 0 | 0 | 0 | 0 | 0 | 0 | 0 | 0 | 0 | 0 | 0 | 0 | 0 | 0 | 0 | 0 | 0 | 0 | 0 | 0 | 0 | 0 | 0 | 0 | 0 | 0 | 0
Holistic Transition | Lct_BB004 | Number | SPEN | Glenrothes |  | 0 | 0 | 0 | 0 | 0 | 0 | 0 | 0 | 0 | 0 | 0 | 0 | 0 | 0 | 0 | 0 | 0 | 0 | 0 | 0 | 0 | 0 | 0 | 0 | 0 | 0 | 0 | 0
Holistic Transition | Lct_BB004 | Number | SPEN | Gorgie |  | 0 | 0 | 0 | 0 | 0 | 0 | 0 | 0 | 0 | 0 | 0 | 0 | 0 | 0 | 0 | 0 | 0 | 0 | 0 | 0 | 0 | 0 | 0 | 0 | 0 | 0 | 0 | 0
Holistic Transition | Lct_BB004 | Number | SPEN | Govan |  | 0 | 0 | 0 | 0 | 0 | 0 | 0 | 0 | 0 | 0 | 0 | 0 | 0 | 0 | 0 | 0 | 0 | 0 | 0 | 0 | 0 | 0 | 0 | 0 | 0 | 0 | 0 | 0
Holistic Transition | Lct_BB004 | Number | SPEN | Grangemouth A |  | 0 | 0 | 0 | 0 | 0 | 0 | 0 | 0 | 0 | 0 | 0 | 0 | 0 | 0 | 0 | 0 | 0 | 0 | 0 | 0 | 0 | 0 | 0 | 0 | 0 | 0 | 0 | 0
Holistic Transition | Lct_BB004 | Number | SPEN | Grangemouth C |  | 0 | 0 | 0 | 0 | 0 | 0 | 0 | 0 | 0 | 0 | 0 | 0 | 0 | 0 | 0 | 0 | 0 | 0 | 0 | 0 | 0 | 0 | 0 | 0 | 0 | 0 | 0 | 0
Holistic Transition | Lct_BB004 | Number | SPEN | Haggs Road |  | 0 | 0 | 0 | 0 | 0 | 0 | 0 | 0 | 0 | 0 | 0 | 0 | 0 | 0 | 0 | 0 | 0 | 0 | 0 | 0 | 0 | 0 | 0 | 0 | 0 | 0 | 0 | 0
Holistic Transition | Lct_BB004 | Number | SPEN | Hawick |  | 0 | 0 | 0 | 0 | 0 | 0 | 0 | 0 | 0 | 0 | 0 | 0 | 0 | 0 | 0 | 0 | 0 | 0 | 0 | 0 | 0 | 0 | 0 | 0 | 0 | 0 | 0 | 0
Holistic Transition | Lct_BB004 | Number | SPEN | Helensburgh |  | 0 | 0 | 0 | 0 | 0 | 0 | 0 | 0 | 0 | 0 | 0 | 0 | 0 | 0 | 0 | 0 | 0 | 0 | 0 | 0 | 0 | 0 | 0 | 0 | 0 | 0 | 0 | 0
Holistic Transition | Lct_BB004 | Number | SPEN | Hunterston Farm |  | 0 | 0 | 0 | 0 | 0 | 0 | 0 | 0 | 0 | 0 | 0 | 0 | 0 | 0 | 0 | 0 | 0 | 0 | 0 | 0 | 0 | 0 | 0 | 0 | 0 | 0 | 0 | 0
Holistic Transition | Lct_BB004 | Number | SPEN | Inverkeithing |  | 0 | 0 | 0 | 0 | 0 | 0 | 0 | 0 | 0 | 0 | 0 | 0 | 0 | 0 | 0 | 0 | 0 | 0 | 0 | 0 | 0 | 0 | 0 | 0 | 0 | 0 | 0 | 0
Holistic Transition | Lct_BB004 | Number | SPEN | Johnstone |  | 0 | 0 | 0 | 0 | 0 | 0 | 0 | 0 | 0 | 0 | 0 | 0 | 0 | 0 | 0 | 0 | 0 | 0 | 0 | 0 | 0 | 0 | 0 | 0 | 0 | 0 | 0 | 0
Holistic Transition | Lct_BB004 | Number | SPEN | Kaimes |  | 0 | 0 | 0 | 0 | 0 | 0 | 0 | 0 | 0 | 0 | 0 | 0 | 0 | 0 | 0 | 0 | 0 | 0 | 0 | 0 | 0 | 0 | 0 | 0 | 0 | 0 | 0 | 0
Holistic Transition | Lct_BB004 | Number | SPEN | Kendoon |  | 0 | 0 | 0 | 0 | 0 | 0 | 0 | 0 | 0 | 0 | 0 | 0 | 0 | 0 | 0 | 0 | 0 | 0 | 0 | 0 | 0 | 0 | 0 | 0 | 0 | 0 | 0 | 0
Holistic Transition | Lct_BB004 | Number | SPEN | Kilbowie 11 |  | 0 | 0 | 0 | 0 | 0 | 0 | 0 | 0 | 0 | 0 | 0 | 0 | 0 | 0 | 0 | 0 | 0 | 0 | 0 | 0 | 0 | 0 | 0 | 0 | 0 | 0 | 0 | 0
Holistic Transition | Lct_BB004 | Number | SPEN | Kilbowie 33 |  | 0 | 0 | 0 | 0 | 0 | 0 | 0 | 0 | 0 | 0 | 0 | 0 | 0 | 0 | 0 | 0 | 0 | 0 | 0 | 0 | 0 | 0 | 0 | 0 | 0 | 0 | 0 | 0
Holistic Transition | Lct_BB004 | Number | SPEN | Killermont |  | 0 | 0 | 0 | 0 | 0 | 0 | 0 | 0 | 0 | 0 | 0 | 0 | 0 | 0 | 0 | 0 | 0 | 0 | 0 | 0 | 0 | 0 | 0 | 0 | 0 | 0 | 0 | 0
Holistic Transition | Lct_BB004 | Number | SPEN | Kilwinning |  | 0 | 0 | 0 | 0 | 0 | 0 | 0 | 0 | 0 | 0 | 0 | 0 | 0 | 0 | 0 | 0 | 0 | 0 | 0 | 0 | 0 | 0 | 0 | 0 | 0 | 0 | 0 | 0
Holistic Transition | Lct_BB004 | Number | SPEN | Lesmahagow |  | 0 | 0 | 0 | 0 | 0 | 0 | 0 | 0 | 0 | 0 | 0 | 0 | 0 | 0 | 0 | 0 | 0 | 0 | 0 | 0 | 0 | 0 | 0 | 0 | 0 | 0 | 0 | 0
Holistic Transition | Lct_BB004 | Number | SPEN | Leven |  | 0 | 0 | 0 | 0 | 0 | 0 | 0 | 0 | 0 | 0 | 0 | 0 | 0 | 0 | 0 | 0 | 0 | 0 | 0 | 0 | 0 | 0 | 0 | 0 | 0 | 0 | 0 | 0
Holistic Transition | Lct_BB004 | Number | SPEN | Livingston East |  | 0 | 0 | 0 | 0 | 0 | 0 | 0 | 0 | 0 | 0 | 0 | 0 | 0 | 0 | 0 | 0 | 0 | 0 | 0 | 0 | 0 | 0 | 0 | 0 | 0 | 0 | 0 | 0
Holistic Transition | Lct_BB004 | Number | SPEN | Maybole |  | 0 | 0 | 0 | 0 | 0 | 0 | 0 | 0 | 0 | 0 | 0 | 0 | 0 | 0 | 0 | 0 | 0 | 0 | 0 | 0 | 0 | 0 | 0 | 0 | 0 | 0 | 0 | 0
Holistic Transition | Lct_BB004 | Number | SPEN | Moffat |  | 0 | 0 | 0 | 0 | 0 | 0 | 0 | 0 | 0 | 0 | 0 | 0 | 0 | 0 | 0 | 0 | 0 | 0 | 0 | 0 | 0 | 0 | 0 | 0 | 0 | 0 | 0 | 0
Holistic Transition | Lct_BB004 | Number | SPEN | Newarthill |  | 0 | 0 | 0 | 0 | 0 | 0 | 0 | 0 | 0 | 0 | 0 | 0 | 0 | 0 | 0 | 0 | 0 | 0 | 0 | 0 | 0 | 0 | 0 | 0 | 0 | 0 | 0 | 0
Holistic Transition | Lct_BB004 | Number | SPEN | Newton Stewart |  | 0 | 0 | 0 | 0 | 0 | 0 | 0 | 0 | 0 | 0 | 0 | 0 | 0 | 0 | 0 | 0 | 0 | 0 | 0 | 0 | 0 | 0 | 0 | 0 | 0 | 0 | 0 | 0
Holistic Transition | Lct_BB004 | Number | SPEN | Paisley |  | 0 | 0 | 0 | 0 | 0 | 0 | 0 | 0 | 0 | 0 | 0 | 0 | 0 | 0 | 0 | 0 | 0 | 0 | 0 | 0 | 0 | 0 | 0 | 0 | 0 | 0 | 0 | 0
Holistic Transition | Lct_BB004 | Number | SPEN | Partick |  | 0 | 0 | 0 | 0 | 0 | 0 | 0 | 0 | 0 | 0 | 0 | 0 | 0 | 0 | 0 | 0 | 0 | 0 | 0 | 0 | 0 | 0 | 0 | 0 | 0 | 0 | 0 | 0
Holistic Transition | Lct_BB004 | Number | SPEN | Port Dundas |  | 0 | 0 | 0 | 0 | 0 | 0 | 0 | 0 | 0 | 0 | 0 | 0 | 0 | 0 | 0 | 0 | 0 | 0 | 0 | 0 | 0 | 0 | 0 | 0 | 0 | 0 | 0 | 0
Holistic Transition | Lct_BB004 | Number | SPEN | Portobello |  | 0 | 0 | 0 | 0 | 0 | 0 | 0 | 0 | 0 | 0 | 0 | 0 | 0 | 0 | 0 | 0 | 0 | 0 | 0 | 0 | 0 | 0 | 0 | 0 | 0 | 0 | 0 | 0
Holistic Transition | Lct_BB004 | Number | SPEN | Ravenscraig |  | 0 | 0 | 0 | 0 | 0 | 0 | 0 | 0 | 0 | 0 | 0 | 0 | 0 | 0 | 0 | 0 | 0 | 0 | 0 | 0 | 0 | 0 | 0 | 0 | 0 | 0 | 0 | 0
Holistic Transition | Lct_BB004 | Number | SPEN | Redhouse |  | 0 | 0 | 0 | 0 | 0 | 0 | 0 | 0 | 0 | 0 | 0 | 0 | 0 | 0 | 0 | 0 | 0 | 0 | 0 | 0 | 0 | 0 | 0 | 0 | 0 | 0 | 0 | 0
Holistic Transition | Lct_BB004 | Number | SPEN | Saltcoats A |  | 0 | 0 | 0 | 0 | 0 | 0 | 0 | 0 | 0 | 0 | 0 | 0 | 0 | 0 | 0 | 0 | 0 | 0 | 0 | 0 | 0 | 0 | 0 | 0 | 0 | 0 | 0 | 0
Holistic Transition | Lct_BB004 | Number | SPEN | Saltcoats B |  | 0 | 0 | 0 | 0 | 0 | 0 | 0 | 0 | 0 | 0 | 0 | 0 | 0 | 0 | 0 | 0 | 0 | 0 | 0 | 0 | 0 | 0 | 0 | 0 | 0 | 0 | 0 | 0
Holistic Transition | Lct_BB004 | Number | SPEN | Shrubhill |  | 0 | 0 | 0 | 0 | 0 | 0 | 0 | 0 | 0 | 0 | 0 | 0 | 0 | 0 | 0 | 0 | 0 | 0 | 0 | 0 | 0 | 0 | 0 | 0 | 0 | 0 | 0 | 0
Holistic Transition | Lct_BB004 | Number | SPEN | Sighthill |  | 0 | 0 | 0 | 0 | 0 | 0 | 0 | 0 | 0 | 0 | 0 | 0 | 0 | 0 | 0 | 0 | 0 | 0 | 0 | 0 | 0 | 0 | 0 | 0 | 0 | 0 | 0 | 0
Holistic Transition | Lct_BB004 | Number | SPEN | Spango Valley |  | 0 | 0 | 0 | 0 | 0 | 0 | 0 | 0 | 0 | 0 | 0 | 0 | 0 | 0 | 0 | 0 | 0 | 0 | 0 | 0 | 0 | 0 | 0 | 0 | 0 | 0 | 0 | 0
Holistic Transition | Lct_BB004 | Number | SPEN | St Andrews Cross |  | 0 | 0 | 0 | 0 | 0 | 0 | 0 | 0 | 0 | 0 | 0 | 0 | 0 | 0 | 0 | 0 | 0 | 0 | 0 | 0 | 0 | 0 | 0 | 0 | 0 | 0 | 0 | 0
Holistic Transition | Lct_BB004 | Number | SPEN | Stirling |  | 0 | 0 | 0 | 0 | 0 | 0 | 0 | 0 | 0 | 0 | 0 | 0 | 0 | 0 | 0 | 0 | 0 | 0 | 0 | 0 | 0 | 0 | 0 | 0 | 0 | 0 | 0 | 0
Holistic Transition | Lct_BB004 | Number | SPEN | Strathaven |  | 0 | 0 | 0 | 0 | 0 | 0 | 0 | 0 | 0 | 0 | 0 | 0 | 0 | 0 | 0 | 0 | 0 | 0 | 0 | 0 | 0 | 0 | 0 | 0 | 0 | 0 | 0 | 0
Holistic Transition | Lct_BB004 | Number | SPEN | Strathleven |  | 0 | 0 | 0 | 0 | 0 | 0 | 0 | 0 | 0 | 0 | 0 | 0 | 0 | 0 | 0 | 0 | 0 | 0 | 0 | 0 | 0 | 0 | 0 | 0 | 0 | 0 | 0 | 0
Holistic Transition | Lct_BB004 | Number | SPEN | Telford Road |  | 0 | 0 | 0 | 0 | 0 | 0 | 0 | 0 | 0 | 0 | 0 | 0 | 0 | 0 | 0 | 0 | 0 | 0 | 0 | 0 | 0 | 0 | 0 | 0 | 0 | 0 | 0 | 0
Holistic Transition | Lct_BB004 | Number | SPEN | Tongland |  | 0 | 0 | 0 | 0 | 0 | 0 | 0 | 0 | 0 | 0 | 0 | 0 | 0 | 0 | 0 | 0 | 0 | 0 | 0 | 0 | 0 | 0 | 0 | 0 | 0 | 0 | 0 | 0
Holistic Transition | Lct_BB004 | Number | SPEN | West George Street |  | 0 | 0 | 0 | 0 | 0 | 0 | 0 | 0 | 0 | 0 | 0 | 0 | 0 | 0 | 0 | 0 | 0 | 0 | 0 | 0 | 0 | 0 | 0 | 0 | 0 | 0 | 0 | 0
Holistic Transition | Lct_BB004 | Number | SPEN | Westfield |  | 0 | 0 | 0 | 0 | 0 | 0 | 0 | 0 | 0 | 0 | 0 | 0 | 0 | 0 | 0 | 0 | 0 | 0 | 0 | 0 | 0 | 0 | 0 | 0 | 0 | 0 | 0 | 0
Holistic Transition | Lct_BB004 | Number | SPEN | Whitehouse |  | 0 | 0 | 0 | 0 | 0 | 0 | 0 | 0 | 0 | 0 | 0 | 0 | 0 | 0 | 0 | 0 | 0 | 0 | 0 | 0 | 0 | 0 | 0 | 0 | 0 | 0 | 0 | 0
Holistic Transition | Lct_BB004 | Number | SPEN | Wishaw |  | 0 | 0 | 0 | 0 | 0 | 0 | 0 | 0 | 0 | 0 | 0 | 0 | 0 | 0 | 0 | 0 | 0 | 0 | 0 | 0 | 0 | 0 | 0 | 0 | 0 | 0 | 0 | 0
Holistic Transition | Lct_BB004 | Number | SPEN Manweb | Birkenhead |  | 0 | 0 | 0 | 0 | 0 | 0 | 0 | 0 | 0 | 0 | 0 | 0 | 0 | 0 | 0 | 0 | 0 | 0 | 0 | 0 | 0 | 0 | 0 | 0 | 0 | 0 | 0 | 0
Holistic Transition | Lct_BB004 | Number | SPEN Manweb | Capenhurst |  | 0 | 0 | 0 | 0 | 0 | 0 | 0 | 0 | 0 | 0 | 0 | 0 | 0 | 0 | 0 | 0 | 0 | 0 | 0 | 0 | 0 | 0 | 0 | 0 | 0 | 0 | 0 | 0
Holistic Transition | Lct_BB004 | Number | SPEN Manweb | Carrington |  | 0 | 0 | 0 | 0 | 0 | 0 | 0 | 0 | 0 | 0 | 0 | 0 | 0 | 0 | 0 | 0 | 0 | 0 | 0 | 0 | 0 | 0 | 0 | 0 | 0 | 0 | 0 | 0
Holistic Transition | Lct_BB004 | Number | SPEN Manweb | Connah's Quay |  | 0 | 0 | 0 | 0 | 0 | 0 | 0 | 0 | 0 | 0 | 0 | 0 | 0 | 0 | 0 | 0 | 0 | 0 | 0 | 0 | 0 | 0 | 0 | 0 | 0 | 0 | 0 | 0
Holistic Transition | Lct_BB004 | Number | SPEN Manweb | Fiddlers Ferry |  | 0 | 0 | 0 | 0 | 0 | 0 | 0 | 0 | 0 | 0 | 0 | 0 | 0 | 0 | 0 | 0 | 0 | 0 | 0 | 0 | 0 | 0 | 0 | 0 | 0 | 0 | 0 | 0
Holistic Transition | Lct_BB004 | Number | SPEN Manweb | Frodsham |  | 0 | 0 | 0 | 0 | 0 | 0 | 0 | 0 | 0 | 0 | 0 | 0 | 0 | 0 | 0 | 0 | 0 | 0 | 0 | 0 | 0 | 0 | 0 | 0 | 0 | 0 | 0 | 0
Holistic Transition | Lct_BB004 | Number | SPEN Manweb | Kirkby (_D) |  | 0 | 0 | 0 | 0 | 0 | 0 | 0 | 0 | 0 | 0 | 0 | 0 | 0 | 0 | 0 | 0 | 0 | 0 | 0 | 0 | 0 | 0 | 0 | 0 | 0 | 0 | 0 | 0
Holistic Transition | Lct_BB004 | Number | SPEN Manweb | Legacy |  | 0 | 0 | 0 | 0 | 0 | 0 | 0 | 0 | 0 | 0 | 0 | 0 | 0 | 0 | 0 | 0 | 0 | 0 | 0 | 0 | 0 | 0 | 0 | 0 | 0 | 0 | 0 | 0
Holistic Transition | Lct_BB004 | Number | SPEN Manweb | Lister Drive |  | 0 | 0 | 0 | 0 | 0 | 0 | 0 | 0 | 0 | 0 | 0 | 0 | 0 | 0 | 0 | 0 | 0 | 0 | 0 | 0 | 0 | 0 | 0 | 0 | 0 | 0 | 0 | 0
Holistic Transition | Lct_BB004 | Number | SPEN Manweb | Pentir |  | 0 | 0 | 0 | 0 | 0 | 0 | 0 | 0 | 0 | 0 | 0 | 0 | 0 | 0 | 0 | 0 | 0 | 0 | 0 | 0 | 0 | 0 | 0 | 0 | 0 | 0 | 0 | 0
Holistic Transition | Lct_BB004 | Number | SPEN Manweb | Rainhill |  | 0 | 0 | 0 | 0 | 0 | 0 | 0 | 0 | 0 | 0 | 0 | 0 | 0 | 0 | 0 | 0 | 0 | 0 | 0 | 0 | 0 | 0 | 0 | 0 | 0 | 0 | 0 | 0
Holistic Transition | Lct_BB004 | Number | SPEN Manweb | St. Asaph |  | 0 | 0 | 0 | 0 | 0 | 0 | 0 | 0 | 0 | 0 | 0 | 0 | 0 | 0 | 0 | 0 | 0 | 0 | 0 | 0 | 0 | 0 | 0 | 0 | 0 | 0 | 0 | 0
Holistic Transition | Lct_BB004 | Number | SPEN Manweb | Trawsfynydd |  | 0 | 0 | 0 | 0 | 0 | 0 | 0 | 0 | 0 | 0 | 0 | 0 | 0 | 0 | 0 | 0 | 0 | 0 | 0 | 0 | 0 | 0 | 0 | 0 | 0 | 0 | 0 | 0
Holistic Transition | Lct_BB004 | Number | SPEN Manweb | Wylfa |  | 0 | 0 | 0 | 0 | 0 | 0 | 0 | 0 | 0 | 0 | 0 | 0 | 0 | 0 | 0 | 0 | 0 | 0 | 0 | 0 | 0 | 0 | 0 | 0 | 0 | 0 | 0 | 0
Holistic Transition | Lct_BB004 | Number | SPTL | Direct(SPTL) |  | 0 | 0 | 0 | 0 | 0 | 0 | 0 | 0 | 0 | 0 | 0 | 0 | 0 | 0 | 0 | 0 | 0 | 0 | 0 | 0 | 0 | 0 | 0 | 0 | 0 | 0 | 0 | 0
Holistic Transition | Lct_BB004 | Number | SSEN (SHEPD) | Abernethy |  | 0 | 0 | 0 | 0 | 0 | 0 | 0 | 0 | 0 | 0 | 0 | 0 | 0 | 0 | 0 | 0 | 0 | 0 | 0 | 0 | 0 | 0 | 0 | 0 | 0 | 0 | 0 | 0
Holistic Transition | Lct_BB004 | Number | SSEN (SHEPD) | Alness |  | 0 | 0 | 0 | 0 | 0 | 0 | 0 | 0 | 0 | 0 | 0 | 0 | 0 | 0 | 0 | 0 | 0 | 0 | 0 | 0 | 0 | 0 | 0 | 0 | 0 | 0 | 0 | 0
Holistic Transition | Lct_BB004 | Number | SSEN (SHEPD) | Arbroath |  | 0 | 0 | 0 | 0 | 0 | 0 | 0 | 0 | 0 | 0 | 0 | 0 | 0 | 0 | 0 | 0 | 0 | 0 | 0 | 0 | 0 | 0 | 0 | 0 | 0 | 0 | 0 | 0
Holistic Transition | Lct_BB004 | Number | SSEN (SHEPD) | Ardkinglas |  | 0 | 0 | 0 | 0 | 0 | 0 | 0 | 0 | 0 | 0 | 0 | 0 | 0 | 0 | 0 | 0 | 0 | 0 | 0 | 0 | 0 | 0 | 0 | 0 | 0 | 0 | 0 | 0
Holistic Transition | Lct_BB004 | Number | SSEN (SHEPD) | Ardmore |  | 0 | 0 | 0 | 0 | 0 | 0 | 0 | 0 | 0 | 0 | 0 | 0 | 0 | 0 | 0 | 0 | 0 | 0 | 0 | 0 | 0 | 0 | 0 | 0 | 0 | 0 | 0 | 0
Holistic Transition | Lct_BB004 | Number | SSEN (SHEPD) | Beauly |  | 0 | 0 | 0 | 0 | 0 | 0 | 0 | 0 | 0 | 0 | 0 | 0 | 0 | 0 | 0 | 0 | 0 | 0 | 0 | 0 | 0 | 0 | 0 | 0 | 0 | 0 | 0 | 0
Holistic Transition | Lct_BB004 | Number | SSEN (SHEPD) | Berryburn |  | 0 | 0 | 0 | 0 | 0 | 0 | 0 | 0 | 0 | 0 | 0 | 0 | 0 | 0 | 0 | 0 | 0 | 0 | 0 | 0 | 0 | 0 | 0 | 0 | 0 | 0 | 0 | 0
Holistic Transition | Lct_BB004 | Number | SSEN (SHEPD) | Boat of Garten |  | 0 | 0 | 0 | 0 | 0 | 0 | 0 | 0 | 0 | 0 | 0 | 0 | 0 | 0 | 0 | 0 | 0 | 0 | 0 | 0 | 0 | 0 | 0 | 0 | 0 | 0 | 0 | 0
Holistic Transition | Lct_BB004 | Number | SSEN (SHEPD) | Braco West |  | 0 | 0 | 0 | 0 | 0 | 0 | 0 | 0 | 0 | 0 | 0 | 0 | 0 | 0 | 0 | 0 | 0 | 0 | 0 | 0 | 0 | 0 | 0 | 0 | 0 | 0 | 0 | 0
Holistic Transition | Lct_BB004 | Number | SSEN (SHEPD) | Bridge of Dun |  | 0 | 0 | 0 | 0 | 0 | 0 | 0 | 0 | 0 | 0 | 0 | 0 | 0 | 0 | 0 | 0 | 0 | 0 | 0 | 0 | 0 | 0 | 0 | 0 | 0 | 0 | 0 | 0
Holistic Transition | Lct_BB004 | Number | SSEN (SHEPD) | Broadford-Skye |  | 0 | 0 | 0 | 0 | 0 | 0 | 0 | 0 | 0 | 0 | 0 | 0 | 0 | 0 | 0 | 0 | 0 | 0 | 0 | 0 | 0 | 0 | 0 | 0 | 0 | 0 | 0 | 0
Holistic Transition | Lct_BB004 | Number | SSEN (SHEPD) | Brora |  | 0 | 0 | 0 | 0 | 0 | 0 | 0 | 0 | 0 | 0 | 0 | 0 | 0 | 0 | 0 | 0 | 0 | 0 | 0 | 0 | 0 | 0 | 0 | 0 | 0 | 0 | 0 | 0
Holistic Transition | Lct_BB004 | Number | SSEN (SHEPD) | Burghmuir |  | 0 | 0 | 0 | 0 | 0 | 0 | 0 | 0 | 0 | 0 | 0 | 0 | 0 | 0 | 0 | 0 | 0 | 0 | 0 | 0 | 0 | 0 | 0 | 0 | 0 | 0 | 0 | 0
Holistic Transition | Lct_BB004 | Number | SSEN (SHEPD) | Carradale |  | 0 | 0 | 0 | 0 | 0 | 0 | 0 | 0 | 0 | 0 | 0 | 0 | 0 | 0 | 0 | 0 | 0 | 0 | 0 | 0 | 0 | 0 | 0 | 0 | 0 | 0 | 0 | 0
Holistic Transition | Lct_BB004 | Number | SSEN (SHEPD) | Cassley |  | 0 | 0 | 0 | 0 | 0 | 0 | 0 | 0 | 0 | 0 | 0 | 0 | 0 | 0 | 0 | 0 | 0 | 0 | 0 | 0 | 0 | 0 | 0 | 0 | 0 | 0 | 0 | 0
Holistic Transition | Lct_BB004 | Number | SSEN (SHEPD) | Ceannacroc |  | 0 | 0 | 0 | 0 | 0 | 0 | 0 | 0 | 0 | 0 | 0 | 0 | 0 | 0 | 0 | 0 | 0 | 0 | 0 | 0 | 0 | 0 | 0 | 0 | 0 | 0 | 0 | 0
Holistic Transition | Lct_BB004 | Number | SSEN (SHEPD) | Charleston |  | 0 | 0 | 0 | 0 | 0 | 0 | 0 | 0 | 0 | 0 | 0 | 0 | 0 | 0 | 0 | 0 | 0 | 0 | 0 | 0 | 0 | 0 | 0 | 0 | 0 | 0 | 0 | 0
Holistic Transition | Lct_BB004 | Number | SSEN (SHEPD) | Clachan |  | 0 | 0 | 0 | 0 | 0 | 0 | 0 | 0 | 0 | 0 | 0 | 0 | 0 | 0 | 0 | 0 | 0 | 0 | 0 | 0 | 0 | 0 | 0 | 0 | 0 | 0 | 0 | 0
Holistic Transition | Lct_BB004 | Number | SSEN (SHEPD) | Clayhills |  | 0 | 0 | 0 | 0 | 0 | 0 | 0 | 0 | 0 | 0 | 0 | 0 | 0 | 0 | 0 | 0 | 0 | 0 | 0 | 0 | 0 | 0 | 0 | 0 | 0 | 0 | 0 | 0
Holistic Transition | Lct_BB004 | Number | SSEN (SHEPD) | Coupar Angus |  | 0 | 0 | 0 | 0 | 0 | 0 | 0 | 0 | 0 | 0 | 0 | 0 | 0 | 0 | 0 | 0 | 0 | 0 | 0 | 0 | 0 | 0 | 0 | 0 | 0 | 0 | 0 | 0
Holistic Transition | Lct_BB004 | Number | SSEN (SHEPD) | Craigiebuckler |  | 0 | 0 | 0 | 0 | 0 | 0 | 0 | 0 | 0 | 0 | 0 | 0 | 0 | 0 | 0 | 0 | 0 | 0 | 0 | 0 | 0 | 0 | 0 | 0 | 0 | 0 | 0 | 0
Holistic Transition | Lct_BB004 | Number | SSEN (SHEPD) | Dallas |  | 0 | 0 | 0 | 0 | 0 | 0 | 0 | 0 | 0 | 0 | 0 | 0 | 0 | 0 | 0 | 0 | 0 | 0 | 0 | 0 | 0 | 0 | 0 | 0 | 0 | 0 | 0 | 0
Holistic Transition | Lct_BB004 | Number | SSEN (SHEPD) | Dounreay |  | 0 | 0 | 0 | 0 | 0 | 0 | 0 | 0 | 0 | 0 | 0 | 0 | 0 | 0 | 0 | 0 | 0 | 0 | 0 | 0 | 0 | 0 | 0 | 0 | 0 | 0 | 0 | 0
Holistic Transition | Lct_BB004 | Number | SSEN (SHEPD) | Dudhope |  | 0 | 0 | 0 | 0 | 0 | 0 | 0 | 0 | 0 | 0 | 0 | 0 | 0 | 0 | 0 | 0 | 0 | 0 | 0 | 0 | 0 | 0 | 0 | 0 | 0 | 0 | 0 | 0
Holistic Transition | Lct_BB004 | Number | SSEN (SHEPD) | Dunbeath |  | 0 | 0 | 0 | 0 | 0 | 0 | 0 | 0 | 0 | 0 | 0 | 0 | 0 | 0 | 0 | 0 | 0 | 0 | 0 | 0 | 0 | 0 | 0 | 0 | 0 | 0 | 0 | 0
Holistic Transition | Lct_BB004 | Number | SSEN (SHEPD) | Dunoon |  | 0 | 0 | 0 | 0 | 0 | 0 | 0 | 0 | 0 | 0 | 0 | 0 | 0 | 0 | 0 | 0 | 0 | 0 | 0 | 0 | 0 | 0 | 0 | 0 | 0 | 0 | 0 | 0
Holistic Transition | Lct_BB004 | Number | SSEN (SHEPD) | Dunvegan |  | 0 | 0 | 0 | 0 | 0 | 0 | 0 | 0 | 0 | 0 | 0 | 0 | 0 | 0 | 0 | 0 | 0 | 0 | 0 | 0 | 0 | 0 | 0 | 0 | 0 | 0 | 0 | 0
Holistic Transition | Lct_BB004 | Number | SSEN (SHEPD) | Dyce |  | 0 | 0 | 0 | 0 | 0 | 0 | 0 | 0 | 0 | 0 | 0 | 0 | 0 | 0 | 0 | 0 | 0 | 0 | 0 | 0 | 0 | 0 | 0 | 0 | 0 | 0 | 0 | 0
Holistic Transition | Lct_BB004 | Number | SSEN (SHEPD) | Elgin |  | 0 | 0 | 0 | 0 | 0 | 0 | 0 | 0 | 0 | 0 | 0 | 0 | 0 | 0 | 0 | 0 | 0 | 0 | 0 | 0 | 0 | 0 | 0 | 0 | 0 | 0 | 0 | 0
Holistic Transition | Lct_BB004 | Number | SSEN (SHEPD) | Fasnakyle |  | 0 | 0 | 0 | 0 | 0 | 0 | 0 | 0 | 0 | 0 | 0 | 0 | 0 | 0 | 0 | 0 | 0 | 0 | 0 | 0 | 0 | 0 | 0 | 0 | 0 | 0 | 0 | 0
Holistic Transition | Lct_BB004 | Number | SSEN (SHEPD) | Fetteresso |  | 0 | 0 | 0 | 0 | 0 | 0 | 0 | 0 | 0 | 0 | 0 | 0 | 0 | 0 | 0 | 0 | 0 | 0 | 0 | 0 | 0 | 0 | 0 | 0 | 0 | 0 | 0 | 0
Holistic Transition | Lct_BB004 | Number | SSEN (SHEPD) | Fiddes |  | 0 | 0 | 0 | 0 | 0 | 0 | 0 | 0 | 0 | 0 | 0 | 0 | 0 | 0 | 0 | 0 | 0 | 0 | 0 | 0 | 0 | 0 | 0 | 0 | 0 | 0 | 0 | 0
Holistic Transition | Lct_BB004 | Number | SSEN (SHEPD) | Finstown |  | 0 | 0 | 0 | 0 | 0 | 0 | 0 | 0 | 0 | 0 | 0 | 0 | 0 | 0 | 0 | 0 | 0 | 0 | 0 | 0 | 0 | 0 | 0 | 0 | 0 | 0 | 0 | 0
Holistic Transition | Lct_BB004 | Number | SSEN (SHEPD) | Fort Augustus |  | 0 | 0 | 0 | 0 | 0 | 0 | 0 | 0 | 0 | 0 | 0 | 0 | 0 | 0 | 0 | 0 | 0 | 0 | 0 | 0 | 0 | 0 | 0 | 0 | 0 | 0 | 0 | 0
Holistic Transition | Lct_BB004 | Number | SSEN (SHEPD) | Fort William |  | 0 | 0 | 0 | 0 | 0 | 0 | 0 | 0 | 0 | 0 | 0 | 0 | 0 | 0 | 0 | 0 | 0 | 0 | 0 | 0 | 0 | 0 | 0 | 0 | 0 | 0 | 0 | 0
Holistic Transition | Lct_BB004 | Number | SSEN (SHEPD) | Fraserburgh |  | 0 | 0 | 0 | 0 | 0 | 0 | 0 | 0 | 0 | 0 | 0 | 0 | 0 | 0 | 0 | 0 | 0 | 0 | 0 | 0 | 0 | 0 | 0 | 0 | 0 | 0 | 0 | 0
Holistic Transition | Lct_BB004 | Number | SSEN (SHEPD) | Glenfarclas |  | 0 | 0 | 0 | 0 | 0 | 0 | 0 | 0 | 0 | 0 | 0 | 0 | 0 | 0 | 0 | 0 | 0 | 0 | 0 | 0 | 0 | 0 | 0 | 0 | 0 | 0 | 0 | 0
Holistic Transition | Lct_BB004 | Number | SSEN (SHEPD) | Grudie Bridge |  | 0 | 0 | 0 | 0 | 0 | 0 | 0 | 0 | 0 | 0 | 0 | 0 | 0 | 0 | 0 | 0 | 0 | 0 | 0 | 0 | 0 | 0 | 0 | 0 | 0 | 0 | 0 | 0
Holistic Transition | Lct_BB004 | Number | SSEN (SHEPD) | Inverness |  | 0 | 0 | 0 | 0 | 0 | 0 | 0 | 0 | 0 | 0 | 0 | 0 | 0 | 0 | 0 | 0 | 0 | 0 | 0 | 0 | 0 | 0 | 0 | 0 | 0 | 0 | 0 | 0
Holistic Transition | Lct_BB004 | Number | SSEN (SHEPD) | Keith |  | 0 | 0 | 0 | 0 | 0 | 0 | 0 | 0 | 0 | 0 | 0 | 0 | 0 | 0 | 0 | 0 | 0 | 0 | 0 | 0 | 0 | 0 | 0 | 0 | 0 | 0 | 0 | 0
Holistic Transition | Lct_BB004 | Number | SSEN (SHEPD) | Killin |  | 0 | 0 | 0 | 0 | 0 | 0 | 0 | 0 | 0 | 0 | 0 | 0 | 0 | 0 | 0 | 0 | 0 | 0 | 0 | 0 | 0 | 0 | 0 | 0 | 0 | 0 | 0 | 0
Holistic Transition | Lct_BB004 | Number | SSEN (SHEPD) | Kinlochleven |  | 0 | 0 | 0 | 0 | 0 | 0 | 0 | 0 | 0 | 0 | 0 | 0 | 0 | 0 | 0 | 0 | 0 | 0 | 0 | 0 | 0 | 0 | 0 | 0 | 0 | 0 | 0 | 0
Holistic Transition | Lct_BB004 | Number | SSEN (SHEPD) | Kintore |  | 0 | 0 | 0 | 0 | 0 | 0 | 0 | 0 | 0 | 0 | 0 | 0 | 0 | 0 | 0 | 0 | 0 | 0 | 0 | 0 | 0 | 0 | 0 | 0 | 0 | 0 | 0 | 0
Holistic Transition | Lct_BB004 | Number | SSEN (SHEPD) | Lairg |  | 0 | 0 | 0 | 0 | 0 | 0 | 0 | 0 | 0 | 0 | 0 | 0 | 0 | 0 | 0 | 0 | 0 | 0 | 0 | 0 | 0 | 0 | 0 | 0 | 0 | 0 | 0 | 0
Holistic Transition | Lct_BB004 | Number | SSEN (SHEPD) | Lunanhead |  | 0 | 0 | 0 | 0 | 0 | 0 | 0 | 0 | 0 | 0 | 0 | 0 | 0 | 0 | 0 | 0 | 0 | 0 | 0 | 0 | 0 | 0 | 0 | 0 | 0 | 0 | 0 | 0
Holistic Transition | Lct_BB004 | Number | SSEN (SHEPD) | Lyndhurst |  | 0 | 0 | 0 | 0 | 0 | 0 | 0 | 0 | 0 | 0 | 0 | 0 | 0 | 0 | 0 | 0 | 0 | 0 | 0 | 0 | 0 | 0 | 0 | 0 | 0 | 0 | 0 | 0
Holistic Transition | Lct_BB004 | Number | SSEN (SHEPD) | Macduff |  | 0 | 0 | 0 | 0 | 0 | 0 | 0 | 0 | 0 | 0 | 0 | 0 | 0 | 0 | 0 | 0 | 0 | 0 | 0 | 0 | 0 | 0 | 0 | 0 | 0 | 0 | 0 | 0
Holistic Transition | Lct_BB004 | Number | SSEN (SHEPD) | Milton of Craigie |  | 0 | 0 | 0 | 0 | 0 | 0 | 0 | 0 | 0 | 0 | 0 | 0 | 0 | 0 | 0 | 0 | 0 | 0 | 0 | 0 | 0 | 0 | 0 | 0 | 0 | 0 | 0 | 0
Holistic Transition | Lct_BB004 | Number | SSEN (SHEPD) | Mybster |  | 0 | 0 | 0 | 0 | 0 | 0 | 0 | 0 | 0 | 0 | 0 | 0 | 0 | 0 | 0 | 0 | 0 | 0 | 0 | 0 | 0 | 0 | 0 | 0 | 0 | 0 | 0 | 0
Holistic Transition | Lct_BB004 | Number | SSEN (SHEPD) | Nairn |  | 0 | 0 | 0 | 0 | 0 | 0 | 0 | 0 | 0 | 0 | 0 | 0 | 0 | 0 | 0 | 0 | 0 | 0 | 0 | 0 | 0 | 0 | 0 | 0 | 0 | 0 | 0 | 0
Holistic Transition | Lct_BB004 | Number | SSEN (SHEPD) | Orrin |  | 0 | 0 | 0 | 0 | 0 | 0 | 0 | 0 | 0 | 0 | 0 | 0 | 0 | 0 | 0 | 0 | 0 | 0 | 0 | 0 | 0 | 0 | 0 | 0 | 0 | 0 | 0 | 0
Holistic Transition | Lct_BB004 | Number | SSEN (SHEPD) | Persley |  | 0 | 0 | 0 | 0 | 0 | 0 | 0 | 0 | 0 | 0 | 0 | 0 | 0 | 0 | 0 | 0 | 0 | 0 | 0 | 0 | 0 | 0 | 0 | 0 | 0 | 0 | 0 | 0
Holistic Transition | Lct_BB004 | Number | SSEN (SHEPD) | Peterhead Grange |  | 0 | 0 | 0 | 0 | 0 | 0 | 0 | 0 | 0 | 0 | 0 | 0 | 0 | 0 | 0 | 0 | 0 | 0 | 0 | 0 | 0 | 0 | 0 | 0 | 0 | 0 | 0 | 0
Holistic Transition | Lct_BB004 | Number | SSEN (SHEPD) | Peterhead Shell |  | 0 | 0 | 0 | 0 | 0 | 0 | 0 | 0 | 0 | 0 | 0 | 0 | 0 | 0 | 0 | 0 | 0 | 0 | 0 | 0 | 0 | 0 | 0 | 0 | 0 | 0 | 0 | 0
Holistic Transition | Lct_BB004 | Number | SSEN (SHEPD) | Port Ann |  | 0 | 0 | 0 | 0 | 0 | 0 | 0 | 0 | 0 | 0 | 0 | 0 | 0 | 0 | 0 | 0 | 0 | 0 | 0 | 0 | 0 | 0 | 0 | 0 | 0 | 0 | 0 | 0
Holistic Transition | Lct_BB004 | Number | SSEN (SHEPD) | Quoich |  | 0 | 0 | 0 | 0 | 0 | 0 | 0 | 0 | 0 | 0 | 0 | 0 | 0 | 0 | 0 | 0 | 0 | 0 | 0 | 0 | 0 | 0 | 0 | 0 | 0 | 0 | 0 | 0
Holistic Transition | Lct_BB004 | Number | SSEN (SHEPD) | Rannoch |  | 0 | 0 | 0 | 0 | 0 | 0 | 0 | 0 | 0 | 0 | 0 | 0 | 0 | 0 | 0 | 0 | 0 | 0 | 0 | 0 | 0 | 0 | 0 | 0 | 0 | 0 | 0 | 0
Holistic Transition | Lct_BB004 | Number | SSEN (SHEPD) | Redmoss |  | 0 | 0 | 0 | 0 | 0 | 0 | 0 | 0 | 0 | 0 | 0 | 0 | 0 | 0 | 0 | 0 | 0 | 0 | 0 | 0 | 0 | 0 | 0 | 0 | 0 | 0 | 0 | 0
Holistic Transition | Lct_BB004 | Number | SSEN (SHEPD) | Rothienorman |  | 0 | 0 | 0 | 0 | 0 | 0 | 0 | 0 | 0 | 0 | 0 | 0 | 0 | 0 | 0 | 0 | 0 | 0 | 0 | 0 | 0 | 0 | 0 | 0 | 0 | 0 | 0 | 0
Holistic Transition | Lct_BB004 | Number | SSEN (SHEPD) | Shin |  | 0 | 0 | 0 | 0 | 0 | 0 | 0 | 0 | 0 | 0 | 0 | 0 | 0 | 0 | 0 | 0 | 0 | 0 | 0 | 0 | 0 | 0 | 0 | 0 | 0 | 0 | 0 | 0
Holistic Transition | Lct_BB004 | Number | SSEN (SHEPD) | Sloy |  | 0 | 0 | 0 | 0 | 0 | 0 | 0 | 0 | 0 | 0 | 0 | 0 | 0 | 0 | 0 | 0 | 0 | 0 | 0 | 0 | 0 | 0 | 0 | 0 | 0 | 0 | 0 | 0
Holistic Transition | Lct_BB004 | Number | SSEN (SHEPD) | St Fergus Gas Terminal |  | 0 | 0 | 0 | 0 | 0 | 0 | 0 | 0 | 0 | 0 | 0 | 0 | 0 | 0 | 0 | 0 | 0 | 0 | 0 | 0 | 0 | 0 | 0 | 0 | 0 | 0 | 0 | 0
Holistic Transition | Lct_BB004 | Number | SSEN (SHEPD) | Strichen |  | 0 | 0 | 0 | 0 | 0 | 0 | 0 | 0 | 0 | 0 | 0 | 0 | 0 | 0 | 0 | 0 | 0 | 0 | 0 | 0 | 0 | 0 | 0 | 0 | 0 | 0 | 0 | 0
Holistic Transition | Lct_BB004 | Number | SSEN (SHEPD) | Tarland |  | 0 | 0 | 0 | 0 | 0 | 0 | 0 | 0 | 0 | 0 | 0 | 0 | 0 | 0 | 0 | 0 | 0 | 0 | 0 | 0 | 0 | 0 | 0 | 0 | 0 | 0 | 0 | 0
Holistic Transition | Lct_BB004 | Number | SSEN (SHEPD) | Taynuilt |  | 0 | 0 | 0 | 0 | 0 | 0 | 0 | 0 | 0 | 0 | 0 | 0 | 0 | 0 | 0 | 0 | 0 | 0 | 0 | 0 | 0 | 0 | 0 | 0 | 0 | 0 | 0 | 0
Holistic Transition | Lct_BB004 | Number | SSEN (SHEPD) | Thurso |  | 0 | 0 | 0 | 0 | 0 | 0 | 0 | 0 | 0 | 0 | 0 | 0 | 0 | 0 | 0 | 0 | 0 | 0 | 0 | 0 | 0 | 0 | 0 | 0 | 0 | 0 | 0 | 0
Holistic Transition | Lct_BB004 | Number | SSEN (SHEPD) | Tummel Bridge |  | 0 | 0 | 0 | 0 | 0 | 0 | 0 | 0 | 0 | 0 | 0 | 0 | 0 | 0 | 0 | 0 | 0 | 0 | 0 | 0 | 0 | 0 | 0 | 0 | 0 | 0 | 0 | 0
Holistic Transition | Lct_BB004 | Number | SSEN (SHEPD) | Willowdale |  | 0 | 0 | 0 | 0 | 0 | 0 | 0 | 0 | 0 | 0 | 0 | 0 | 0 | 0 | 0 | 0 | 0 | 0 | 0 | 0 | 0 | 0 | 0 | 0 | 0 | 0 | 0 | 0
Holistic Transition | Lct_BB004 | Number | SSEN (SHEPD) | Woodhill |  | 0 | 0 | 0 | 0 | 0 | 0 | 0 | 0 | 0 | 0 | 0 | 0 | 0 | 0 | 0 | 0 | 0 | 0 | 0 | 0 | 0 | 0 | 0 | 0 | 0 | 0 | 0 | 0
Holistic Transition | Lct_BB004 | Number | SSEN South | Acton Lane 66kV |  | 0 | 0 | 0 | 0 | 0 | 0 | 0 | 0 | 0 | 0 | 0 | 0 | 0 | 0 | 0 | 0 | 0 | 0 | 0 | 0 | 0 | 0 | 0 | 0 | 0 | 0 | 0 | 0
Holistic Transition | Lct_BB004 | Number | SSEN South | Axminster_H |  | 0 | 0 | 0 | 0 | 0 | 0 | 0 | 0 | 0 | 0 | 0 | 0 | 0 | 0 | 0 | 0 | 0 | 0 | 0 | 0 | 0 | 0 | 0 | 0 | 0 | 0 | 0 | 0
Holistic Transition | Lct_BB004 | Number | SSEN South | Botley Wood |  | 0 | 0 | 0 | 0 | 0 | 0 | 0 | 0 | 0 | 0 | 0 | 0 | 0 | 0 | 0 | 0 | 0 | 0 | 0 | 0 | 0 | 0 | 0 | 0 | 0 | 0 | 0 | 0
Holistic Transition | Lct_BB004 | Number | SSEN South | Bramley |  | 0 | 0 | 0 | 0 | 0 | 0 | 0 | 0 | 0 | 0 | 0 | 0 | 0 | 0 | 0 | 0 | 0 | 0 | 0 | 0 | 0 | 0 | 0 | 0 | 0 | 0 | 0 | 0
Holistic Transition | Lct_BB004 | Number | SSEN South | Chickerell |  | 0 | 0 | 0 | 0 | 0 | 0 | 0 | 0 | 0 | 0 | 0 | 0 | 0 | 0 | 0 | 0 | 0 | 0 | 0 | 0 | 0 | 0 | 0 | 0 | 0 | 0 | 0 | 0
Holistic Transition | Lct_BB004 | Number | SSEN South | Cowley |  | 0 | 0 | 0 | 0 | 0 | 0 | 0 | 0 | 0 | 0 | 0 | 0 | 0 | 0 | 0 | 0 | 0 | 0 | 0 | 0 | 0 | 0 | 0 | 0 | 0 | 0 | 0 | 0
Holistic Transition | Lct_BB004 | Number | SSEN South | Ealing |  | 0 | 0 | 0 | 0 | 0 | 0 | 0 | 0 | 0 | 0 | 0 | 0 | 0 | 0 | 0 | 0 | 0 | 0 | 0 | 0 | 0 | 0 | 0 | 0 | 0 | 0 | 0 | 0
Holistic Transition | Lct_BB004 | Number | SSEN South | Fawley |  | 0 | 0 | 0 | 0 | 0 | 0 | 0 | 0 | 0 | 0 | 0 | 0 | 0 | 0 | 0 | 0 | 0 | 0 | 0 | 0 | 0 | 0 | 0 | 0 | 0 | 0 | 0 | 0
Holistic Transition | Lct_BB004 | Number | SSEN South | Fleet |  | 0 | 0 | 0 | 0 | 0 | 0 | 0 | 0 | 0 | 0 | 0 | 0 | 0 | 0 | 0 | 0 | 0 | 0 | 0 | 0 | 0 | 0 | 0 | 0 | 0 | 0 | 0 | 0
Holistic Transition | Lct_BB004 | Number | SSEN South | Iver 132kV |  | 0 | 0 | 0 | 0 | 0 | 0 | 0 | 0 | 0 | 0 | 0 | 0 | 0 | 0 | 0 | 0 | 0 | 0 | 0 | 0 | 0 | 0 | 0 | 0 | 0 | 0 | 0 | 0
Holistic Transition | Lct_BB004 | Number | SSEN South | Iver 66kV |  | 0 | 0 | 0 | 0 | 0 | 0 | 0 | 0 | 0 | 0 | 0 | 0 | 0 | 0 | 0 | 0 | 0 | 0 | 0 | 0 | 0 | 0 | 0 | 0 | 0 | 0 | 0 | 0
Holistic Transition | Lct_BB004 | Number | SSEN South | Laleham |  | 0 | 0 | 0 | 0 | 0 | 0 | 0 | 0 | 0 | 0 | 0 | 0 | 0 | 0 | 0 | 0 | 0 | 0 | 0 | 0 | 0 | 0 | 0 | 0 | 0 | 0 | 0 | 0
Holistic Transition | Lct_BB004 | Number | SSEN South | Lovedean |  | 0 | 0 | 0 | 0 | 0 | 0 | 0 | 0 | 0 | 0 | 0 | 0 | 0 | 0 | 0 | 0 | 0 | 0 | 0 | 0 | 0 | 0 | 0 | 0 | 0 | 0 | 0 | 0
Holistic Transition | Lct_BB004 | Number | SSEN South | Mannington |  | 0 | 0 | 0 | 0 | 0 | 0 | 0 | 0 | 0 | 0 | 0 | 0 | 0 | 0 | 0 | 0 | 0 | 0 | 0 | 0 | 0 | 0 | 0 | 0 | 0 | 0 | 0 | 0
Holistic Transition | Lct_BB004 | Number | SSEN South | Melksham |  | 0 | 0 | 0 | 0 | 0 | 0 | 0 | 0 | 0 | 0 | 0 | 0 | 0 | 0 | 0 | 0 | 0 | 0 | 0 | 0 | 0 | 0 | 0 | 0 | 0 | 0 | 0 | 0
Holistic Transition | Lct_BB004 | Number | SSEN South | Minety |  | 0 | 0 | 0 | 0 | 0 | 0 | 0 | 0 | 0 | 0 | 0 | 0 | 0 | 0 | 0 | 0 | 0 | 0 | 0 | 0 | 0 | 0 | 0 | 0 | 0 | 0 | 0 | 0
Holistic Transition | Lct_BB004 | Number | SSEN South | North Hyde |  | 0 | 0 | 0 | 0 | 0 | 0 | 0 | 0 | 0 | 0 | 0 | 0 | 0 | 0 | 0 | 0 | 0 | 0 | 0 | 0 | 0 | 0 | 0 | 0 | 0 | 0 | 0 | 0
Holistic Transition | Lct_BB004 | Number | SSEN South | Nursling |  | 0 | 0 | 0 | 0 | 0 | 0 | 0 | 0 | 0 | 0 | 0 | 0 | 0 | 0 | 0 | 0 | 0 | 0 | 0 | 0 | 0 | 0 | 0 | 0 | 0 | 0 | 0 | 0
Holistic Transition | Lct_BB004 | Number | UKPN Eastern | Amersham Main |  | 0 | 0 | 0 | 0 | 0 | 0 | 0 | 0 | 0 | 0 | 0 | 0 | 0 | 0 | 0 | 0 | 0 | 0 | 0 | 0 | 0 | 0 | 0 | 0 | 0 | 0 | 0 | 0
Holistic Transition | Lct_BB004 | Number | UKPN Eastern | Braintree |  | 0 | 0 | 0 | 0 | 0 | 0 | 0 | 0 | 0 | 0 | 0 | 0 | 0 | 0 | 0 | 0 | 0 | 0 | 0 | 0 | 0 | 0 | 0 | 0 | 0 | 0 | 0 | 0
Holistic Transition | Lct_BB004 | Number | UKPN Eastern | Bramford |  | 0 | 0 | 0 | 0 | 0 | 0 | 0 | 0 | 0 | 0 | 0 | 0 | 0 | 0 | 0 | 0 | 0 | 0 | 0 | 0 | 0 | 0 | 0 | 0 | 0 | 0 | 0 | 0
Holistic Transition | Lct_BB004 | Number | UKPN Eastern | Brimsdown |  | 0 | 0 | 0 | 0 | 0 | 0 | 0 | 0 | 0 | 0 | 0 | 0 | 0 | 0 | 0 | 0 | 0 | 0 | 0 | 0 | 0 | 0 | 0 | 0 | 0 | 0 | 0 | 0
Holistic Transition | Lct_BB004 | Number | UKPN Eastern | Burwell Main |  | 0 | 0 | 0 | 0 | 0 | 0 | 0 | 0 | 0 | 0 | 0 | 0 | 0 | 0 | 0 | 0 | 0 | 0 | 0 | 0 | 0 | 0 | 0 | 0 | 0 | 0 | 0 | 0
Holistic Transition | Lct_BB004 | Number | UKPN Eastern | Clacton |  | 0 | 0 | 0 | 0 | 0 | 0 | 0 | 0 | 0 | 0 | 0 | 0 | 0 | 0 | 0 | 0 | 0 | 0 | 0 | 0 | 0 | 0 | 0 | 0 | 0 | 0 | 0 | 0
Holistic Transition | Lct_BB004 | Number | UKPN Eastern | Eaton Socon |  | 0 | 0 | 0 | 0 | 0 | 0 | 0 | 0 | 0 | 0 | 0 | 0 | 0 | 0 | 0 | 0 | 0 | 0 | 0 | 0 | 0 | 0 | 0 | 0 | 0 | 0 | 0 | 0
Holistic Transition | Lct_BB004 | Number | UKPN Eastern | Elstree |  | 0 | 0 | 0 | 0 | 0 | 0 | 0 | 0 | 0 | 0 | 0 | 0 | 0 | 0 | 0 | 0 | 0 | 0 | 0 | 0 | 0 | 0 | 0 | 0 | 0 | 0 | 0 | 0
Holistic Transition | Lct_BB004 | Number | UKPN Eastern | Loudwater |  | 0 | 0 | 0 | 0 | 0 | 0 | 0 | 0 | 0 | 0 | 0 | 0 | 0 | 0 | 0 | 0 | 0 | 0 | 0 | 0 | 0 | 0 | 0 | 0 | 0 | 0 | 0 | 0
Holistic Transition | Lct_BB004 | Number | UKPN Eastern | Mill Hill |  | 0 | 0 | 0 | 0 | 0 | 0 | 0 | 0 | 0 | 0 | 0 | 0 | 0 | 0 | 0 | 0 | 0 | 0 | 0 | 0 | 0 | 0 | 0 | 0 | 0 | 0 | 0 | 0
Holistic Transition | Lct_BB004 | Number | UKPN Eastern | Norwich Main |  | 0 | 0 | 0 | 0 | 0 | 0 | 0 | 0 | 0 | 0 | 0 | 0 | 0 | 0 | 0 | 0 | 0 | 0 | 0 | 0 | 0 | 0 | 0 | 0 | 0 | 0 | 0 | 0
Holistic Transition | Lct_BB004 | Number | UKPN Eastern | Pelham |  | 0 | 0 | 0 | 0 | 0 | 0 | 0 | 0 | 0 | 0 | 0 | 0 | 0 | 0 | 0 | 0 | 0 | 0 | 0 | 0 | 0 | 0 | 0 | 0 | 0 | 0 | 0 | 0
Holistic Transition | Lct_BB004 | Number | UKPN Eastern | Rayleigh |  | 0 | 0 | 0 | 0 | 0 | 0 | 0 | 0 | 0 | 0 | 0 | 0 | 0 | 0 | 0 | 0 | 0 | 0 | 0 | 0 | 0 | 0 | 0 | 0 | 0 | 0 | 0 | 0
Holistic Transition | Lct_BB004 | Number | UKPN Eastern | Rye House |  | 0 | 0 | 0 | 0 | 0 | 0 | 0 | 0 | 0 | 0 | 0 | 0 | 0 | 0 | 0 | 0 | 0 | 0 | 0 | 0 | 0 | 0 | 0 | 0 | 0 | 0 | 0 | 0
Holistic Transition | Lct_BB004 | Number | UKPN Eastern | Sheringham Shoal |  | 0 | 0 | 0 | 0 | 0 | 0 | 0 | 0 | 0 | 0 | 0 | 0 | 0 | 0 | 0 | 0 | 0 | 0 | 0 | 0 | 0 | 0 | 0 | 0 | 0 | 0 | 0 | 0
Holistic Transition | Lct_BB004 | Number | UKPN Eastern | Sundon |  | 0 | 0 | 0 | 0 | 0 | 0 | 0 | 0 | 0 | 0 | 0 | 0 | 0 | 0 | 0 | 0 | 0 | 0 | 0 | 0 | 0 | 0 | 0 | 0 | 0 | 0 | 0 | 0
Holistic Transition | Lct_BB004 | Number | UKPN Eastern | Tilbury |  | 0 | 0 | 0 | 0 | 0 | 0 | 0 | 0 | 0 | 0 | 0 | 0 | 0 | 0 | 0 | 0 | 0 | 0 | 0 | 0 | 0 | 0 | 0 | 0 | 0 | 0 | 0 | 0
Holistic Transition | Lct_BB004 | Number | UKPN Eastern | Tottenham |  | 0 | 0 | 0 | 0 | 0 | 0 | 0 | 0 | 0 | 0 | 0 | 0 | 0 | 0 | 0 | 0 | 0 | 0 | 0 | 0 | 0 | 0 | 0 | 0 | 0 | 0 | 0 | 0
Holistic Transition | Lct_BB004 | Number | UKPN Eastern | Walpole (_A) |  | 0 | 0 | 0 | 0 | 0 | 0 | 0 | 0 | 0 | 0 | 0 | 0 | 0 | 0 | 0 | 0 | 0 | 0 | 0 | 0 | 0 | 0 | 0 | 0 | 0 | 0 | 0 | 0
Holistic Transition | Lct_BB004 | Number | UKPN Eastern | Warley |  | 0 | 0 | 0 | 0 | 0 | 0 | 0 | 0 | 0 | 0 | 0 | 0 | 0 | 0 | 0 | 0 | 0 | 0 | 0 | 0 | 0 | 0 | 0 | 0 | 0 | 0 | 0 | 0
Holistic Transition | Lct_BB004 | Number | UKPN Eastern | Watford South |  | 0 | 0 | 0 | 0 | 0 | 0 | 0 | 0 | 0 | 0 | 0 | 0 | 0 | 0 | 0 | 0 | 0 | 0 | 0 | 0 | 0 | 0 | 0 | 0 | 0 | 0 | 0 | 0
Holistic Transition | Lct_BB004 | Number | UKPN Eastern | West Thurrock |  | 0 | 0 | 0 | 0 | 0 | 0 | 0 | 0 | 0 | 0 | 0 | 0 | 0 | 0 | 0 | 0 | 0 | 0 | 0 | 0 | 0 | 0 | 0 | 0 | 0 | 0 | 0 | 0
Holistic Transition | Lct_BB004 | Number | UKPN Eastern | Wymondley |  | 0 | 0 | 0 | 0 | 0 | 0 | 0 | 0 | 0 | 0 | 0 | 0 | 0 | 0 | 0 | 0 | 0 | 0 | 0 | 0 | 0 | 0 | 0 | 0 | 0 | 0 | 0 | 0
Holistic Transition | Lct_BB004 | Number | UKPN London | Acton Lane 22kV |  | 0 | 0 | 0 | 0 | 0 | 0 | 0 | 0 | 0 | 0 | 0 | 0 | 0 | 0 | 0 | 0 | 0 | 0 | 0 | 0 | 0 | 0 | 0 | 0 | 0 | 0 | 0 | 0
Holistic Transition | Lct_BB004 | Number | UKPN London | Barking |  | 0 | 0 | 0 | 0 | 0 | 0 | 0 | 0 | 0 | 0 | 0 | 0 | 0 | 0 | 0 | 0 | 0 | 0 | 0 | 0 | 0 | 0 | 0 | 0 | 0 | 0 | 0 | 0
Holistic Transition | Lct_BB004 | Number | UKPN London | Barking West |  | 0 | 0 | 0 | 0 | 0 | 0 | 0 | 0 | 0 | 0 | 0 | 0 | 0 | 0 | 0 | 0 | 0 | 0 | 0 | 0 | 0 | 0 | 0 | 0 | 0 | 0 | 0 | 0
Holistic Transition | Lct_BB004 | Number | UKPN London | Beddington (_C) |  | 0 | 0 | 0 | 0 | 0 | 0 | 0 | 0 | 0 | 0 | 0 | 0 | 0 | 0 | 0 | 0 | 0 | 0 | 0 | 0 | 0 | 0 | 0 | 0 | 0 | 0 | 0 | 0
Holistic Transition | Lct_BB004 | Number | UKPN London | Canal Bank |  | 0 | 0 | 0 | 0 | 0 | 0 | 0 | 0 | 0 | 0 | 0 | 0 | 0 | 0 | 0 | 0 | 0 | 0 | 0 | 0 | 0 | 0 | 0 | 0 | 0 | 0 | 0 | 0
Holistic Transition | Lct_BB004 | Number | UKPN London | City Road |  | 0 | 0 | 0 | 0 | 0 | 0 | 0 | 0 | 0 | 0 | 0 | 0 | 0 | 0 | 0 | 0 | 0 | 0 | 0 | 0 | 0 | 0 | 0 | 0 | 0 | 0 | 0 | 0
Holistic Transition | Lct_BB004 | Number | UKPN London | Greenford |  | 0 | 0 | 0 | 0 | 0 | 0 | 0 | 0 | 0 | 0 | 0 | 0 | 0 | 0 | 0 | 0 | 0 | 0 | 0 | 0 | 0 | 0 | 0 | 0 | 0 | 0 | 0 | 0
Holistic Transition | Lct_BB004 | Number | UKPN London | Hackney 132kV |  | 0 | 0 | 0 | 0 | 0 | 0 | 0 | 0 | 0 | 0 | 0 | 0 | 0 | 0 | 0 | 0 | 0 | 0 | 0 | 0 | 0 | 0 | 0 | 0 | 0 | 0 | 0 | 0
Holistic Transition | Lct_BB004 | Number | UKPN London | Hackney 66kV |  | 0 | 0 | 0 | 0 | 0 | 0 | 0 | 0 | 0 | 0 | 0 | 0 | 0 | 0 | 0 | 0 | 0 | 0 | 0 | 0 | 0 | 0 | 0 | 0 | 0 | 0 | 0 | 0
Holistic Transition | Lct_BB004 | Number | UKPN London | Hurst |  | 0 | 0 | 0 | 0 | 0 | 0 | 0 | 0 | 0 | 0 | 0 | 0 | 0 | 0 | 0 | 0 | 0 | 0 | 0 | 0 | 0 | 0 | 0 | 0 | 0 | 0 | 0 | 0
Holistic Transition | Lct_BB004 | Number | UKPN London | Islington |  | 0 | 0 | 0 | 0 | 0 | 0 | 0 | 0 | 0 | 0 | 0 | 0 | 0 | 0 | 0 | 0 | 0 | 0 | 0 | 0 | 0 | 0 | 0 | 0 | 0 | 0 | 0 | 0
Holistic Transition | Lct_BB004 | Number | UKPN London | Littlebrook (_C) |  | 0 | 0 | 0 | 0 | 0 | 0 | 0 | 0 | 0 | 0 | 0 | 0 | 0 | 0 | 0 | 0 | 0 | 0 | 0 | 0 | 0 | 0 | 0 | 0 | 0 | 0 | 0 | 0
Holistic Transition | Lct_BB004 | Number | UKPN London | Lodge Road |  | 0 | 0 | 0 | 0 | 0 | 0 | 0 | 0 | 0 | 0 | 0 | 0 | 0 | 0 | 0 | 0 | 0 | 0 | 0 | 0 | 0 | 0 | 0 | 0 | 0 | 0 | 0 | 0
Holistic Transition | Lct_BB004 | Number | UKPN London | New Cross |  | 0 | 0 | 0 | 0 | 0 | 0 | 0 | 0 | 0 | 0 | 0 | 0 | 0 | 0 | 0 | 0 | 0 | 0 | 0 | 0 | 0 | 0 | 0 | 0 | 0 | 0 | 0 | 0
Holistic Transition | Lct_BB004 | Number | UKPN London | Perivale |  | 0 | 0 | 0 | 0 | 0 | 0 | 0 | 0 | 0 | 0 | 0 | 0 | 0 | 0 | 0 | 0 | 0 | 0 | 0 | 0 | 0 | 0 | 0 | 0 | 0 | 0 | 0 | 0
Holistic Transition | Lct_BB004 | Number | UKPN London | Redbridge |  | 0 | 0 | 0 | 0 | 0 | 0 | 0 | 0 | 0 | 0 | 0 | 0 | 0 | 0 | 0 | 0 | 0 | 0 | 0 | 0 | 0 | 0 | 0 | 0 | 0 | 0 | 0 | 0
Holistic Transition | Lct_BB004 | Number | UKPN London | St John's Wood |  | 0 | 0 | 0 | 0 | 0 | 0 | 0 | 0 | 0 | 0 | 0 | 0 | 0 | 0 | 0 | 0 | 0 | 0 | 0 | 0 | 0 | 0 | 0 | 0 | 0 | 0 | 0 | 0
Holistic Transition | Lct_BB004 | Number | UKPN London | Wesley Avenue (Willesden) |  | 0 | 0 | 0 | 0 | 0 | 0 | 0 | 0 | 0 | 0 | 0 | 0 | 0 | 0 | 0 | 0 | 0 | 0 | 0 | 0 | 0 | 0 | 0 | 0 | 0 | 0 | 0 | 0
Holistic Transition | Lct_BB004 | Number | UKPN London | West Ham |  | 0 | 0 | 0 | 0 | 0 | 0 | 0 | 0 | 0 | 0 | 0 | 0 | 0 | 0 | 0 | 0 | 0 | 0 | 0 | 0 | 0 | 0 | 0 | 0 | 0 | 0 | 0 | 0
Holistic Transition | Lct_BB004 | Number | UKPN London | Willesden 132kV |  | 0 | 0 | 0 | 0 | 0 | 0 | 0 | 0 | 0 | 0 | 0 | 0 | 0 | 0 | 0 | 0 | 0 | 0 | 0 | 0 | 0 | 0 | 0 | 0 | 0 | 0 | 0 | 0
Holistic Transition | Lct_BB004 | Number | UKPN London | Willesden 66kV |  | 0 | 0 | 0 | 0 | 0 | 0 | 0 | 0 | 0 | 0 | 0 | 0 | 0 | 0 | 0 | 0 | 0 | 0 | 0 | 0 | 0 | 0 | 0 | 0 | 0 | 0 | 0 | 0
Holistic Transition | Lct_BB004 | Number | UKPN London | Wimbledon North |  | 0 | 0 | 0 | 0 | 0 | 0 | 0 | 0 | 0 | 0 | 0 | 0 | 0 | 0 | 0 | 0 | 0 | 0 | 0 | 0 | 0 | 0 | 0 | 0 | 0 | 0 | 0 | 0
Holistic Transition | Lct_BB004 | Number | UKPN London | Wimbledon South |  | 0 | 0 | 0 | 0 | 0 | 0 | 0 | 0 | 0 | 0 | 0 | 0 | 0 | 0 | 0 | 0 | 0 | 0 | 0 | 0 | 0 | 0 | 0 | 0 | 0 | 0 | 0 | 0
Holistic Transition | Lct_BB004 | Number | UKPN South East | Beddington (_J) |  | 0 | 0 | 0 | 0 | 0 | 0 | 0 | 0 | 0 | 0 | 0 | 0 | 0 | 0 | 0 | 0 | 0 | 0 | 0 | 0 | 0 | 0 | 0 | 0 | 0 | 0 | 0 | 0
Holistic Transition | Lct_BB004 | Number | UKPN South East | Bolney |  | 0 | 0 | 0 | 0 | 0 | 0 | 0 | 0 | 0 | 0 | 0 | 0 | 0 | 0 | 0 | 0 | 0 | 0 | 0 | 0 | 0 | 0 | 0 | 0 | 0 | 0 | 0 | 0
Holistic Transition | Lct_BB004 | Number | UKPN South East | Canterbury |  | 0 | 0 | 0 | 0 | 0 | 0 | 0 | 0 | 0 | 0 | 0 | 0 | 0 | 0 | 0 | 0 | 0 | 0 | 0 | 0 | 0 | 0 | 0 | 0 | 0 | 0 | 0 | 0
Holistic Transition | Lct_BB004 | Number | UKPN South East | Chessington |  | 0 | 0 | 0 | 0 | 0 | 0 | 0 | 0 | 0 | 0 | 0 | 0 | 0 | 0 | 0 | 0 | 0 | 0 | 0 | 0 | 0 | 0 | 0 | 0 | 0 | 0 | 0 | 0
Holistic Transition | Lct_BB004 | Number | UKPN South East | Kemsley |  | 0 | 0 | 0 | 0 | 0 | 0 | 0 | 0 | 0 | 0 | 0 | 0 | 0 | 0 | 0 | 0 | 0 | 0 | 0 | 0 | 0 | 0 | 0 | 0 | 0 | 0 | 0 | 0
Holistic Transition | Lct_BB004 | Number | UKPN South East | Kingsnorth |  | 0 | 0 | 0 | 0 | 0 | 0 | 0 | 0 | 0 | 0 | 0 | 0 | 0 | 0 | 0 | 0 | 0 | 0 | 0 | 0 | 0 | 0 | 0 | 0 | 0 | 0 | 0 | 0
Holistic Transition | Lct_BB004 | Number | UKPN South East | Littlebrook (_J) |  | 0 | 0 | 0 | 0 | 0 | 0 | 0 | 0 | 0 | 0 | 0 | 0 | 0 | 0 | 0 | 0 | 0 | 0 | 0 | 0 | 0 | 0 | 0 | 0 | 0 | 0 | 0 | 0
Holistic Transition | Lct_BB004 | Number | UKPN South East | Ninfield |  | 0 | 0 | 0 | 0 | 0 | 0 | 0 | 0 | 0 | 0 | 0 | 0 | 0 | 0 | 0 | 0 | 0 | 0 | 0 | 0 | 0 | 0 | 0 | 0 | 0 | 0 | 0 | 0
Holistic Transition | Lct_BB004 | Number | UKPN South East | Northfleet East |  | 0 | 0 | 0 | 0 | 0 | 0 | 0 | 0 | 0 | 0 | 0 | 0 | 0 | 0 | 0 | 0 | 0 | 0 | 0 | 0 | 0 | 0 | 0 | 0 | 0 | 0 | 0 | 0
Holistic Transition | Lct_BB004 | Number | UKPN South East | Richborough |  | 0 | 0 | 0 | 0 | 0 | 0 | 0 | 0 | 0 | 0 | 0 | 0 | 0 | 0 | 0 | 0 | 0 | 0 | 0 | 0 | 0 | 0 | 0 | 0 | 0 | 0 | 0 | 0
Holistic Transition | Lct_BB004 | Number | UKPN South East | Sellindge |  | 0 | 0 | 0 | 0 | 0 | 0 | 0 | 0 | 0 | 0 | 0 | 0 | 0 | 0 | 0 | 0 | 0 | 0 | 0 | 0 | 0 | 0 | 0 | 0 | 0 | 0 | 0 | 0
Holistic Transition | Lct_BB004 | Number | UKPN South East | West Weybridge |  | 0 | 0 | 0 | 0 | 0 | 0 | 0 | 0 | 0 | 0 | 0 | 0 | 0 | 0 | 0 | 0 | 0 | 0 | 0 | 0 | 0 | 0 | 0 | 0 | 0 | 0 | 0 | 0
Holistic Transition | Lct_BB005 | Number | Electricity North West | Bredbury |  | 1160.69 | 1378.717 | 1822.178 | 2531.166 | 3635.658 | 5113.477 | 6968.905 | 9245.726 | 11751.465 | 14355.796 | 17039.398 | 19806.545 | 22646.379 | 26335.375 | 30046.868 | 33761.285 | 37486.81 | 41030.636 | 44435.227 | 47424.12 | 50027.805 | 52260.913 | 54075.836 | 55527.191 | 56855.927 | 58116.057 | 59304.75 | 60424.882
Holistic Transition | Lct_BB005 | Number | Electricity North West | Harker |  | 1774.196 | 2055.002 | 2649.549 | 3643.108 | 5179.772 | 7211.514 | 9728.886 | 12777.142 | 16150.681 | 19621.172 | 23160.262 | 26772.079 | 30440.293 | 35175.728 | 39880.469 | 44528.834 | 49132.173 | 53439.772 | 57540.628 | 61058.208 | 64041.345 | 66517.635 | 68435.334 | 70013.182 | 71425.306 | 72741.125 | 73958.154 | 75081.04
Holistic Transition | Lct_BB005 | Number | Electricity North West | Heysham (NGET) |  | 1223.73 | 1448.745 | 1908.581 | 2624.221 | 3731.03 | 5194.384 | 7007.454 | 9202.805 | 11639.09 | 14148.056 | 16709.4 | 19326.226 | 21986.867 | 25442.389 | 28885.338 | 32297.063 | 35685.708 | 38868.853 | 41913.571 | 44541.833 | 46787.462 | 48668.939 | 50146.723 | 51352.248 | 52438.346 | 53455.681 | 54402.226 | 55281.192
Holistic Transition | Lct_BB005 | Number | Electricity North West | Hutton |  | 965.034 | 1154.014 | 1534.957 | 2090.218 | 2942.708 | 4056.009 | 5416.117 | 7039.223 | 8852.084 | 10698.242 | 12561.229 | 14442.41 | 16332.109 | 18729.733 | 21071.821 | 23344.998 | 25555.574 | 27574.454 | 29485.001 | 31068.788 | 32356.635 | 33368.044 | 34082.639 | 34690.71 | 35209.007 | 35672.831 | 36081.702 | 36438.623
Holistic Transition | Lct_BB005 | Number | Electricity North West | Kearsley 132kV |  | 2070.754 | 2415.972 | 3137.648 | 4418.575 | 6431.981 | 9165.081 | 12650.469 | 16993.16 | 21728.803 | 26702.975 | 31882.582 | 37278.071 | 42871.416 | 50286.784 | 57862.647 | 65560.731 | 73395.865 | 80986.692 | 88323.601 | 94917.449 | 100811.534 | 106018.936 | 110426.705 | 113909.151 | 117162.328 | 120294.405 | 123297.393 | 126175.153
Holistic Transition | Lct_BB005 | Number | Electricity North West | Kearsley 33kV |  | 308.615 | 360.065 | 467.62 | 658.523 | 958.591 | 1365.918 | 1885.363 | 2532.576 | 3238.353 | 3979.679 | 4751.622 | 5555.739 | 6389.343 | 7494.493 | 8623.562 | 9770.846 | 10938.555 | 12069.855 | 13163.311 | 14146.025 | 15024.451 | 15800.536 | 16457.448 | 16976.454 | 17461.292 | 17928.081 | 18375.631 | 18804.518
Holistic Transition | Lct_BB005 | Number | Electricity North West | Kirkby (_G) |  | 478.954 | 555.789 | 717.927 | 1011.368 | 1472.709 | 2099.175 | 2898.368 | 3894.494 | 4979.604 | 6119.291 | 7305.966 | 8542.018 | 9823.315 | 11516.174 | 13244.101 | 14998.342 | 16782.305 | 18508.845 | 20171.561 | 21662.688 | 22992.509 | 24164.373 | 25152.898 | 25928.198 | 26650.544 | 27344.65 | 28008.771 | 28643.857
Holistic Transition | Lct_BB005 | Number | Electricity North West | Macclesfield |  | 473.053 | 577.448 | 782.856 | 1091.01 | 1572.125 | 2218.177 | 3032.495 | 4035.642 | 5135.435 | 6280.934 | 7463.819 | 8686.075 | 9943.053 | 11546.14 | 13154.573 | 14759.805 | 16365.456 | 17887.501 | 19366.64 | 20663.913 | 21792.75 | 22759.663 | 23544.052 | 24170.413 | 24743.162 | 25285.837 | 25797.23 | 26278.615
Holistic Transition | Lct_BB005 | Number | Electricity North West | Ormonde |  | 125.414 | 148.474 | 195.6 | 268.943 | 382.374 | 532.345 | 718.157 | 943.147 | 1192.829 | 1449.96 | 1712.459 | 1980.644 | 2253.319 | 2607.457 | 2960.307 | 3309.957 | 3657.241 | 3983.465 | 4295.502 | 4564.859 | 4795.002 | 4987.825 | 5139.275 | 5262.823 | 5374.131 | 5478.393 | 5575.399 | 5665.48
Holistic Transition | Lct_BB005 | Number | Electricity North West | Padiham |  | 1144.402 | 1459.413 | 2055.52 | 2919.617 | 4284.926 | 6153.613 | 8557.496 | 11577.667 | 14852.585 | 18311.347 | 21932.307 | 25723.543 | 29673.496 | 34946.691 | 40369.375 | 45914.661 | 51592.594 | 57133.891 | 62496.364 | 67358.041 | 71744.362 | 75659.78 | 79018.871 | 81648.024 | 84118.704 | 86507.753 | 88808.869 | 91024.284
Holistic Transition | Lct_BB005 | Number | Electricity North West | Penwortham East |  | 1270.218 | 1513.821 | 2007.071 | 2801.634 | 4043.504 | 5714.016 | 7823.608 | 10427.226 | 13284.835 | 16267.573 | 19354.237 | 22550.278 | 25843.919 | 30173.152 | 34560.655 | 38983.752 | 43451.6 | 47739.646 | 51872.187 | 55542.56 | 58781.551 | 61601.799 | 63942.642 | 65800.698 | 67519.541 | 69162.458 | 70725.495 | 72211.505
Holistic Transition | Lct_BB005 | Number | Electricity North West | Penwortham West |  | 1102.105 | 1313.467 | 1741.436 | 2430.839 | 3508.347 | 4957.767 | 6788.156 | 9047.186 | 11526.592 | 14114.564 | 16792.71 | 19565.755 | 22423.484 | 26179.745 | 29986.563 | 33824.264 | 37700.794 | 41421.319 | 45006.919 | 48191.519 | 51001.831 | 53448.82 | 55479.853 | 57091.996 | 58583.351 | 60008.828 | 61364.998 | 62654.334
Holistic Transition | Lct_BB005 | Number | Electricity North West | Robin Rigg |  | 18.661 | 21.615 | 27.868 | 38.318 | 54.481 | 75.851 | 102.329 | 134.391 | 169.874 | 206.376 | 243.601 | 281.59 | 320.172 | 369.98 | 419.465 | 468.356 | 516.774 | 562.082 | 605.215 | 642.213 | 673.59 | 699.636 | 719.806 | 736.402 | 751.255 | 765.094 | 777.895 | 789.706
Holistic Transition | Lct_BB005 | Number | Electricity North West | Rochdale |  | 689.953 | 804.976 | 1045.431 | 1472.222 | 2143.067 | 3053.706 | 4215 | 5661.938 | 7239.803 | 8897.143 | 10622.933 | 12420.651 | 14284.293 | 16755.014 | 19279.21 | 21844.129 | 24454.711 | 26983.892 | 29428.471 | 31625.471 | 33589.316 | 35324.366 | 36792.987 | 37953.301 | 39037.224 | 40080.799 | 41081.362 | 42040.2
Holistic Transition | Lct_BB005 | Number | Electricity North West | South Manchester |  | 3542.396 | 4207.81 | 5561.238 | 7725.054 | 11095.933 | 15606.198 | 21268.916 | 28217.714 | 35865.166 | 43813.515 | 52003.799 | 60449.06 | 69116.158 | 80374.878 | 91702.26 | 103038.563 | 114408.769 | 125224.434 | 135615.157 | 144737.181 | 152683.56 | 159498.945 | 165038.046 | 169467.541 | 173522.808 | 177368.694 | 180996.554 | 184415.168
Holistic Transition | Lct_BB005 | Number | Electricity North West | Stalybridge |  | 611.24 | 766.889 | 1065.264 | 1527.211 | 2261.007 | 3273.747 | 4587.851 | 6252.311 | 8047.463 | 9953.603 | 11959.533 | 14070.145 | 16279.592 | 19175.389 | 22153.964 | 25200.556 | 28320.673 | 31366.473 | 34340.299 | 37042.932 | 39487.524 | 41675.756 | 43559.811 | 45035.047 | 46423.978 | 47768.858 | 49066.102 | 50316.841
Holistic Transition | Lct_BB005 | Number | Electricity North West | Stanah |  | 556.256 | 662.935 | 878.94 | 1226.897 | 1770.738 | 2502.292 | 3426.128 | 4566.309 | 5817.719 | 7123.924 | 8475.642 | 9875.258 | 11317.615 | 13213.48 | 15134.863 | 17071.834 | 19028.402 | 20906.231 | 22715.96 | 24323.296 | 25741.721 | 26976.769 | 28001.875 | 28815.559 | 29568.277 | 30287.746 | 30972.234 | 31622.99
Holistic Transition | Lct_BB005 | Number | Electricity North West | Walney 2 |  | 108.251 | 129.012 | 171.048 | 238.763 | 344.598 | 486.964 | 666.749 | 888.637 | 1132.17 | 1386.367 | 1649.421 | 1921.796 | 2202.489 | 2571.438 | 2945.353 | 3322.301 | 3703.063 | 4068.502 | 4420.689 | 4733.488 | 5009.523 | 5249.873 | 5449.366 | 5607.714 | 5754.199 | 5894.212 | 6027.419 | 6154.061
Holistic Transition | Lct_BB005 | Number | Electricity North West | Washway Farm |  | 305.045 | 353.982 | 457.247 | 644.139 | 937.967 | 1336.962 | 1845.968 | 2480.399 | 3171.505 | 3897.37 | 4653.162 | 5440.402 | 6256.459 | 7334.639 | 8435.154 | 9552.428 | 10688.632 | 11788.264 | 12847.246 | 13796.943 | 14643.905 | 15390.263 | 16019.854 | 16513.642 | 16973.703 | 17415.778 | 17838.757 | 18243.242
Holistic Transition | Lct_BB005 | Number | Electricity North West | Whitegate |  | 993.162 | 1158.733 | 1504.859 | 2119.209 | 3084.866 | 4395.698 | 6067.337 | 8150.151 | 10421.43 | 12807.111 | 15291.321 | 17879.071 | 20561.715 | 24118.227 | 27751.714 | 31443.82 | 35201.657 | 38842.321 | 42361.202 | 45523.702 | 48350.586 | 50848.126 | 52962.152 | 54632.381 | 56192.649 | 57694.836 | 59135.11 | 60515.322
Holistic Transition | Lct_BB005 | Number | IDNO - Refer to Comment Field | Tynemouth 2 |  | 248.021 | 294.833 | 389.948 | 548.306 | 796.983 | 1134.036 | 1563.165 | 2097.01 | 2679.162 | 3289.761 | 3924.683 | 4585.173 | 5268.972 | 6166.843 | 7080.757 | 8006.046 | 8944.554 | 9849.923 | 10728.332 | 11514.617 | 12214.427 | 12829.708 | 13347.151 | 13753.823 | 14132.203 | 14495.424 | 14842.581 | 15174.195 | Note: TYNE2 is operated by an IDNO allocated to GSP Group/licence area F
Holistic Transition | Lct_BB005 | Number | NGED East Midlands | Berkswell |  | 2356.26 | 2781.245 | 3653.508 | 5049.208 | 7215.779 | 10097.839 | 13693.132 | 18076.709 | 22923.563 | 27940.19 | 33087.848 | 38373.852 | 43776.199 | 50777.943 | 57787.894 | 64768.579 | 71736.021 | 78322.409 | 84620.027 | 90098.854 | 94822.599 | 98824.349 | 102019.425 | 104625.112 | 106994.074 | 109228.754 | 111324.372 | 113286.871
Holistic Transition | Lct_BB005 | Number | NGED East Midlands | Bicker Fen |  | 1885.725 | 2090.818 | 2574.474 | 3496.99 | 4910.506 | 6750.227 | 8988.978 | 11649.59 | 14625.379 | 17645.528 | 20682.329 | 23737.556 | 26794.834 | 30476.798 | 33998.94 | 37340.024 | 40510.794 | 43308.983 | 45979.409 | 48095.149 | 49713.652 | 50874.005 | 51554.37 | 52170.064 | 52637.576 | 53011.554 | 53292.562 | 53486.326
Holistic Transition | Lct_BB005 | Number | NGED East Midlands | Chesterfield |  | 1338.895 | 1593.562 | 2110.135 | 3012.139 | 4441.469 | 6406.665 | 8946.663 | 12152.08 | 15592.66 | 19227.606 | 23034.256 | 27021.154 | 31176.212 | 36243.539 | 41338.796 | 46435.066 | 51543.635 | 56399.496 | 61256.931 | 65565.256 | 69361.52 | 72661.287 | 75393.652 | 77501.807 | 79442.452 | 81290.547 | 83041.782 | 84699.84
Holistic Transition | Lct_BB005 | Number | NGED East Midlands | Coventry |  | 2463.214 | 2907.489 | 3819.346 | 5278.399 | 7543.313 | 10556.194 | 14314.683 | 18897.236 | 23964.096 | 29208.434 | 34589.751 | 40115.695 | 45763.262 | 53082.824 | 60410.967 | 67708.515 | 74992.219 | 81877.573 | 88461.048 | 94188.566 | 99126.729 | 103310.124 | 106650.229 | 109374.192 | 111850.684 | 114186.799 | 116377.54 | 118429.12
Holistic Transition | Lct_BB005 | Number | NGED East Midlands | Drakelow |  | 722.979 | 854.503 | 1123.928 | 1551.473 | 2214.61 | 3095.534 | 4192.79 | 5528.573 | 7006.752 | 8535.014 | 10101.434 | 11708.164 | 13348.414 | 15482.25 | 17618.271 | 19745.053 | 21867.484 | 23873.455 | 25785.011 | 27445.985 | 28876.015 | 30085.391 | 31048.549 | 31839.017 | 32557.335 | 33234.694 | 33869.648 | 34464.016
Holistic Transition | Lct_BB005 | Number | NGED East Midlands | East Claydon (_B) |  | 1566.386 | 1845.665 | 2420.379 | 3346.965 | 4785.918 | 6701.378 | 9092.671 | 12010.486 | 15234.961 | 18574.058 | 22002.112 | 25524.068 | 29125.365 | 33849.601 | 38597.266 | 43343.242 | 48098.089 | 52614.601 | 56927.837 | 60701.416 | 63975.872 | 66771.314 | 69028.313 | 70878.999 | 72573.081 | 74179.515 | 75694.694 | 77122.298
Holistic Transition | Lct_BB005 | Number | NGED East Midlands | Enderby |  | 2295.032 | 2650.429 | 3407.058 | 4758.155 | 6870.538 | 9713.5 | 13305.726 | 17741.624 | 22601.646 | 27673.638 | 32921.488 | 38354.425 | 43952.383 | 51342.003 | 58838.082 | 66401.979 | 74049.227 | 81396.91 | 88436.507 | 94687.289 | 100201.925 | 105002.127 | 108984.668 | 112216.47 | 115213.64 | 118083.777 | 120819.869 | 123426.522
Holistic Transition | Lct_BB005 | Number | NGED East Midlands | Grendon |  | 3560.801 | 3979.77 | 4943.384 | 6875.353 | 9887.603 | 13923.591 | 18998.521 | 25235.391 | 32099.784 | 39244.366 | 46616.874 | 54229.471 | 62052.894 | 72391.073 | 82853.709 | 93386.517 | 104011.572 | 114191.849 | 123934.405 | 132553.593 | 140126.954 | 146688.362 | 152097.098 | 156493.683 | 160558.19 | 164441.248 | 168133.556 | 171641.984
Holistic Transition | Lct_BB005 | Number | NGED East Midlands | Ratcliffe |  | 2050.495 | 2362.262 | 3029.119 | 4231.005 | 6110.297 | 8639.974 | 11836.927 | 15785.419 | 20090.966 | 24576.92 | 29210.807 | 34000.469 | 38927.773 | 44874.112 | 50751.316 | 56526.848 | 62215.392 | 67500.476 | 72711.281 | 77189.228 | 80995.154 | 84163.12 | 86626.817 | 88588.045 | 90338.027 | 91964.784 | 93465.325 | 94845.67
Holistic Transition | Lct_BB005 | Number | NGED East Midlands | Staythorpe |  | 1075.6 | 1264.296 | 1654.05 | 2272.366 | 3228.071 | 4490.362 | 6052.528 | 7941.865 | 10025.876 | 12164.483 | 14339.824 | 16554.208 | 18797.294 | 21475.015 | 24066.481 | 26556.529 | 28952.548 | 31109.055 | 33199.675 | 34913.51 | 36287.108 | 37344.128 | 38063.577 | 38667.171 | 39167.43 | 39604.088 | 39976.93 | 40289.603
Holistic Transition | Lct_BB005 | Number | NGED East Midlands | Stoke Bardolph |  | 1161.97 | 1338.641 | 1716.535 | 2397.617 | 3462.57 | 4896.083 | 6707.725 | 8945.248 | 11385.106 | 13927.198 | 16553.119 | 19267.314 | 22059.508 | 25429.168 | 28759.649 | 32032.515 | 35256.087 | 38251.028 | 41203.876 | 43741.429 | 45898.163 | 47693.38 | 49089.503 | 50200.887 | 51192.563 | 52114.411 | 52964.734 | 53746.945
Holistic Transition | Lct_BB005 | Number | NGED East Midlands | Walpole (_B) |  | 2094.182 | 2432.318 | 3144.71 | 4283.918 | 6033.461 | 8319.415 | 11113.773 | 14450.511 | 18175.63 | 21970.676 | 25801.91 | 29672.205 | 33561.752 | 38396.643 | 43092.257 | 47621.369 | 51997.088 | 55957.618 | 59703.355 | 62769.492 | 65222.174 | 67104.335 | 68378.672 | 69489.632 | 70416.041 | 71229.173 | 71928.524 | 72520.545
Holistic Transition | Lct_BB005 | Number | NGED East Midlands | West Burton |  | 1143.553 | 1302.529 | 1650.779 | 2293.421 | 3294.657 | 4634.543 | 6317.101 | 8382.165 | 10642.315 | 12986.763 | 15397.78 | 17879.01 | 20420.438 | 23424.18 | 26360.105 | 29211.472 | 31986.162 | 34522.54 | 37033.885 | 39151.124 | 40909.575 | 42330.596 | 43385.002 | 44231.352 | 44966.372 | 45634.7 | 46235.416 | 46772.064
Holistic Transition | Lct_BB005 | Number | NGED East Midlands | Willington |  | 1948.563 | 2300.014 | 3021.352 | 4175.558 | 5967.253 | 8350.639 | 11323.849 | 14948.948 | 18957.165 | 23105.779 | 27362.752 | 31734.135 | 36201.729 | 41991.981 | 47789.02 | 53561.857 | 59323.742 | 64770.507 | 69978.466 | 74509.307 | 78415.716 | 81725.055 | 84367.296 | 86522.128 | 88481.195 | 90329.215 | 92062.235 | 93685.168
Holistic Transition | Lct_BB005 | Number | NGED South Wales | Aberthaw |  | 186.75 | 198.159 | 231.921 | 357.323 | 563.167 | 861.491 | 1267.595 | 1804.384 | 2657.276 | 3689.582 | 4904.28 | 6309.444 | 7908.356 | 9700.289 | 11637.614 | 13712.077 | 15925.755 | 18192.241 | 20378.853 | 22466.156 | 24449.139 | 26316.948 | 28027.639 | 29124.362 | 30171.562 | 31195.82 | 32194.205 | 33166.869
Holistic Transition | Lct_BB005 | Number | NGED South Wales | Alpha Steel (Uskmouth) |  | 0.575 | 0.61 | 0.714 | 1.1 | 1.734 | 2.652 | 3.902 | 5.554 | 8.18 | 11.357 | 15.096 | 19.421 | 24.343 | 29.859 | 35.822 | 42.208 | 49.022 | 55.999 | 62.729 | 69.154 | 75.258 | 81.008 | 86.274 | 89.649 | 92.873 | 96.026 | 99.099 | 102.093
Holistic Transition | Lct_BB005 | Number | NGED South Wales | Cardiff East |  | 125.422 | 133.085 | 155.76 | 239.98 | 378.226 | 578.583 | 851.325 | 1211.836 | 1784.643 | 2477.947 | 3293.746 | 4237.463 | 5311.303 | 6514.776 | 7815.896 | 9209.119 | 10695.839 | 12218.025 | 13686.568 | 15088.414 | 16420.198 | 17674.631 | 18823.542 | 19560.108 | 20263.414 | 20951.313 | 21621.834 | 22275.082
Holistic Transition | Lct_BB005 | Number | NGED South Wales | Grange |  | 15.34 | 17.798 | 22.987 | 37.528 | 61.849 | 98.036 | 148.49 | 216.524 | 331.859 | 474.44 | 644.867 | 844.365 | 1073.523 | 1334.837 | 1620.822 | 1930.304 | 2263.539 | 2608.113 | 2942.736 | 3265.776 | 3575.935 | 3871.117 | 4144.658 | 4322.695 | 4494.055 | 4662.604 | 4827.839 | 4989.723
Holistic Transition | Lct_BB005 | Number | NGED South Wales | Imperial Park |  | 5.954 | 7.122 | 9.476 | 14.008 | 21.318 | 31.65 | 45.379 | 63.149 | 88.887 | 119.094 | 153.799 | 193.202 | 237.357 | 284.727 | 334.71 | 387.076 | 441.897 | 496.823 | 549.149 | 597.834 | 642.946 | 684.376 | 721.206 | 745.12 | 767.585 | 789.302 | 810.213 | 830.34
Holistic Transition | Lct_BB005 | Number | NGED South Wales | Pembroke |  | 150.171 | 179.644 | 239.028 | 353.321 | 537.722 | 798.318 | 1144.604 | 1592.819 | 2242.019 | 3003.955 | 3879.33 | 4873.211 | 5986.954 | 7181.781 | 8442.513 | 9763.355 | 11146.132 | 12531.555 | 13851.385 | 15079.406 | 16217.267 | 17262.265 | 18191.244 | 18794.448 | 19361.086 | 19908.856 | 20436.316 | 20943.987
Holistic Transition | Lct_BB005 | Number | NGED South Wales | Pyle |  | 36.057 | 41.836 | 54.033 | 88.212 | 145.381 | 230.441 | 349.039 | 508.958 | 780.062 | 1115.211 | 1515.813 | 1984.751 | 2523.405 | 3137.646 | 3809.876 | 4537.341 | 5320.638 | 6130.587 | 6917.146 | 7676.478 | 8405.534 | 9099.384 | 9742.364 | 10160.856 | 10563.652 | 10959.838 | 11348.238 | 11728.759
Holistic Transition | Lct_BB005 | Number | NGED South Wales | Rassau |  | 195.294 | 233.623 | 310.851 | 459.487 | 699.295 | 1038.195 | 1488.533 | 2071.427 | 2915.698 | 3906.578 | 5044.986 | 6337.506 | 7785.905 | 9339.752 | 10979.307 | 12697.034 | 14495.306 | 16297.018 | 18013.429 | 19610.444 | 21090.207 | 22449.205 | 23657.322 | 24441.776 | 25178.677 | 25891.04 | 26576.99 | 27237.206
Holistic Transition | Lct_BB005 | Number | NGED South Wales | Swansea North |  | 539.549 | 645.445 | 858.806 | 1269.451 | 1931.984 | 2868.282 | 4112.458 | 5722.852 | 8055.368 | 10792.931 | 13938.075 | 17508.996 | 21510.572 | 25803.476 | 30333.169 | 35078.833 | 40047.024 | 45024.72 | 49766.748 | 54178.913 | 58267.142 | 62021.723 | 65359.458 | 67526.716 | 69562.594 | 71530.68 | 73425.795 | 75249.811
Holistic Transition | Lct_BB005 | Number | NGED South Wales | Upper Boat 132kV |  | 197.323 | 209.378 | 245.052 | 377.554 | 595.052 | 910.266 | 1339.362 | 1906.542 | 2807.722 | 3898.475 | 5181.945 | 6666.665 | 8356.103 | 10249.489 | 12296.5 | 14488.412 | 16827.422 | 19222.229 | 21532.64 | 23738.12 | 25833.373 | 27806.932 | 29614.476 | 30773.292 | 31879.781 | 32962.03 | 34016.941 | 35044.674
Holistic Transition | Lct_BB005 | Number | NGED South Wales | Upper Boat 33kV |  | 39.307 | 41.708 | 48.814 | 75.208 | 118.534 | 181.325 | 266.8 | 379.782 | 559.297 | 776.574 | 1032.241 | 1327.997 | 1664.532 | 2041.694 | 2449.457 | 2886.085 | 3352.015 | 3829.059 | 4289.292 | 4728.623 | 5145.996 | 5539.128 | 5899.19 | 6130.026 | 6350.438 | 6566.022 | 6776.159 | 6980.883
Holistic Transition | Lct_BB005 | Number | NGED South Wales | Uskmouth |  | 201.84 | 214.171 | 250.661 | 386.196 | 608.673 | 931.102 | 1370.021 | 1950.184 | 2871.993 | 3987.713 | 5300.563 | 6819.27 | 8547.38 | 10484.107 | 12577.975 | 14820.062 | 17212.614 | 19662.239 | 22025.537 | 24281.502 | 26424.717 | 28443.452 | 30292.372 | 31477.714 | 32609.532 | 33716.555 | 34795.613 | 35846.871
Holistic Transition | Lct_BB005 | Number | NGED South West | Abham |  | 3611.729 | 4330.806 | 5775.26 | 7839.082 | 10999.526 | 15108.861 | 20103.759 | 26032.653 | 32700.184 | 39474.635 | 46294.421 | 53163.858 | 60046.618 | 68816.071 | 77368.878 | 85655.99 | 93700.678 | 101030.041 | 107890.655 | 113536.546 | 118084.457 | 121609.406 | 124041.029 | 126155.04 | 127938.292 | 129519.669 | 130897.839 | 132084.123
Holistic Transition | Lct_BB005 | Number | NGED South West | Alverdiscott |  | 1988.715 | 2384.658 | 3180.013 | 4316.409 | 6056.635 | 8319.345 | 11069.67 | 14334.279 | 18005.601 | 21735.796 | 25490.954 | 29273.451 | 33063.284 | 37891.98 | 42601.386 | 47164.493 | 51594.115 | 55629.859 | 59407.498 | 62516.277 | 65020.48 | 66961.411 | 68300.328 | 69464.36 | 70446.266 | 71317.015 | 72075.872 | 72729.072
Holistic Transition | Lct_BB005 | Number | NGED South West | Axminster |  | 787.848 | 936.032 | 1237.347 | 1689.461 | 2385.035 | 3296.619 | 4414.816 | 5754.902 | 7253.865 | 8787.471 | 10342.571 | 11920.616 | 13513.946 | 15570.719 | 17601.436 | 19594.825 | 21555.993 | 23375.361 | 25096.28 | 26552.917 | 27768.629 | 28757.351 | 29498.691 | 30122.835 | 30673.264 | 31180.131 | 31642.603 | 32062.9
Holistic Transition | Lct_BB005 | Number | NGED South West | Bridgewater |  | 2047.64 | 2532.069 | 3472.876 | 4726.395 | 6650.026 | 9160.202 | 12224.071 | 15876.905 | 19971.101 | 24142.732 | 28354.752 | 32610.347 | 36887.774 | 42380.943 | 47769.948 | 53024.357 | 58158.302 | 62877.258 | 67307.272 | 71001.405 | 74027.927 | 76429.424 | 78157.173 | 79648.929 | 80938.783 | 82107.288 | 83152.925 | 84082.208
Holistic Transition | Lct_BB005 | Number | NGED South West | Exeter |  | 3122.114 | 3743.711 | 4992.351 | 6776.396 | 9508.403 | 13060.666 | 17378.443 | 22503.601 | 28267.264 | 34123.354 | 40018.633 | 45956.832 | 51906.548 | 59487.191 | 66880.558 | 74044.249 | 80998.379 | 87334.155 | 93264.726 | 98145.247 | 102076.632 | 105123.729 | 107225.715 | 109053.146 | 110594.656 | 111961.657 | 113152.999 | 114178.467
Holistic Transition | Lct_BB005 | Number | NGED South West | Indian Queens |  | 5721.731 | 6860.899 | 9149.215 | 12418.739 | 17425.542 | 23935.584 | 31848.542 | 41241.146 | 51803.904 | 62536.046 | 73340.009 | 84222.628 | 95126.354 | 109018.994 | 122568.423 | 135696.935 | 148441.398 | 160052.636 | 170921.277 | 179865.545 | 187070.384 | 192654.637 | 196506.835 | 199855.869 | 202680.911 | 205186.142 | 207369.45 | 209248.771
Holistic Transition | Lct_BB005 | Number | NGED South West | Landulph |  | 1770.521 | 2123.023 | 2831.115 | 3842.83 | 5392.125 | 7406.579 | 9855.15 | 12761.578 | 16030.097 | 19351.03 | 22694.186 | 26061.682 | 29435.71 | 33734.621 | 37927.329 | 41989.79 | 45933.411 | 49526.369 | 52889.54 | 55657.236 | 57886.687 | 59614.668 | 60806.684 | 61843.002 | 62717.178 | 63492.391 | 64167.99 | 64749.523
Holistic Transition | Lct_BB005 | Number | NGED South West | Sandford |  | 476.814 | 566.126 | 747.896 | 1030.913 | 1469.428 | 2050.965 | 2773.935 | 3652.373 | 4625.925 | 5631.249 | 6660.412 | 7714.776 | 8789.811 | 10191.988 | 11594.803 | 12990.742 | 14383.027 | 15697.947 | 16948.322 | 18033.103 | 18965.382 | 19752.094 | 20376.633 | 20887.114 | 21349.908 | 21785.516 | 22193.027 | 22573.665
Holistic Transition | Lct_BB005 | Number | NGED South West | Seabank |  | 1190.306 | 1413.261 | 1867.028 | 2573.543 | 3668.239 | 5119.974 | 6924.776 | 9117.684 | 11548.034 | 14057.698 | 16626.871 | 19258.957 | 21942.645 | 25443.002 | 28944.952 | 32429.735 | 35905.399 | 39187.929 | 42309.331 | 45017.347 | 47344.664 | 49308.592 | 50867.672 | 52142.024 | 53297.329 | 54384.77 | 55402.069 | 56352.285
Holistic Transition | Lct_BB005 | Number | NGED South West | Taunton |  | 1220.54 | 1482.279 | 2000.166 | 2718.517 | 3819.729 | 5254.15 | 7001.351 | 9079.87 | 11414.658 | 13790.803 | 16186.998 | 18604.93 | 21032.065 | 24138.733 | 27179.091 | 30135.86 | 33017.137 | 35655.955 | 38134.458 | 40191.441 | 41866.538 | 43184.76 | 44119.512 | 44925.774 | 45616.603 | 46237.618 | 46788.115 | 47271.909
Holistic Transition | Lct_BB005 | Number | NGED West Midlands | Bishops Wood |  | 4397.39 | 5197.359 | 6836.085 | 9436.554 | 13469.96 | 18828.019 | 25501.879 | 33626.534 | 42617.291 | 51912.668 | 61440.128 | 71212.773 | 81189.292 | 94167.959 | 107159.916 | 120095.682 | 133004.984 | 145205.935 | 156832.626 | 166935.194 | 175633.09 | 182988.899 | 188847.135 | 193655.009 | 198024.052 | 202143.961 | 206005.952 | 209621.087
Holistic Transition | Lct_BB005 | Number | NGED West Midlands | Bushbury |  | 957.579 | 1131.781 | 1488.632 | 2054.912 | 2933.23 | 4100.005 | 5553.311 | 7322.542 | 9280.377 | 11304.546 | 13379.254 | 15507.353 | 17679.848 | 20506.094 | 23335.233 | 26152.137 | 28963.277 | 31620.167 | 34152.005 | 36351.948 | 38246.009 | 39847.817 | 41123.511 | 42170.478 | 43121.884 | 44019.039 | 44860.029 | 45647.264
Holistic Transition | Lct_BB005 | Number | NGED West Midlands | Bustleholme |  | 1478.475 | 1745.139 | 2292.456 | 3168.211 | 4527.663 | 6336.061 | 8591.989 | 11342.538 | 14383.779 | 17531.547 | 20761.532 | 24078.326 | 27468.12 | 31861.483 | 36259.996 | 40640.145 | 45011.985 | 49144.727 | 53096.274 | 56534.057 | 59498.051 | 62009.017 | 64013.822 | 65648.804 | 67135.25 | 68537.438 | 69852.369 | 71083.772
Holistic Transition | Lct_BB005 | Number | NGED West Midlands | Cellarhead |  | 2435.399 | 2864.316 | 3749.453 | 5208.012 | 7480.123 | 10520.023 | 14336.394 | 19019.174 | 24173.924 | 29531.595 | 35052.448 | 40745.28 | 46587.757 | 54281.18 | 62049.414 | 69851.895 | 77705.302 | 85209.035 | 92376.361 | 98692.574 | 104218.335 | 108981.548 | 112880.364 | 116066.19 | 119002.418 | 121801.158 | 124455.832 | 126971.84
Holistic Transition | Lct_BB005 | Number | NGED West Midlands | Feckenham |  | 2706.492 | 3194.647 | 4196.563 | 5799.718 | 8288.327 | 11598.774 | 15728.469 | 20763.616 | 26330.903 | 32093.197 | 38005.999 | 44077.711 | 50283.058 | 58325.535 | 66377.44 | 74395.728 | 82398.805 | 89964.189 | 97197.879 | 103491.075 | 108916.954 | 113513.521 | 117183.51 | 120176.504 | 122897.586 | 125464.428 | 127871.537 | 130125.74
Holistic Transition | Lct_BB005 | Number | NGED West Midlands | Hams Hall |  | 1306.855 | 1542.565 | 2026.349 | 2800.448 | 4002.096 | 5600.576 | 7594.637 | 10025.905 | 12714.121 | 15496.499 | 18351.55 | 21283.333 | 24279.642 | 28163.027 | 32050.964 | 35922.669 | 39787.029 | 43440.045 | 46932.9 | 49971.628 | 52591.564 | 54811.059 | 56583.147 | 58028.342 | 59342.242 | 60581.665 | 61743.961 | 62832.424
Holistic Transition | Lct_BB005 | Number | NGED West Midlands | Iron Acton |  | 4223.656 | 5144.506 | 6960.639 | 9588.162 | 13657.33 | 19049.296 | 25746.518 | 33876.43 | 42886.719 | 52183.079 | 61691.556 | 71424.41 | 81339.32 | 94201.894 | 107039.535 | 119783.027 | 132462.371 | 144399.723 | 155723.497 | 165501.684 | 173859.596 | 180865.576 | 186372.335 | 190861.156 | 194906.468 | 198696.533 | 202223.771 | 205500.092
Holistic Transition | Lct_BB005 | Number | NGED West Midlands | Ironbridge |  | 764.38 | 899.001 | 1176.812 | 1634.599 | 2347.729 | 3301.839 | 4499.654 | 5969.402 | 7587.284 | 9268.855 | 11001.643 | 12788.408 | 14622.142 | 17036.817 | 19474.973 | 21923.878 | 24388.766 | 26743.905 | 28993.459 | 30975.88 | 32710.209 | 34205.202 | 35428.893 | 36428.804 | 37350.375 | 38228.794 | 39061.996 | 39851.676
Holistic Transition | Lct_BB005 | Number | NGED West Midlands | Kitwell |  | 1467.17 | 1734.077 | 2280.831 | 3148.466 | 4494.194 | 6281.888 | 8508.593 | 11219.349 | 14219.076 | 17320.439 | 20499.235 | 23759.836 | 27088.459 | 31418.736 | 35753.446 | 40069.409 | 44376.543 | 48447.337 | 52326.533 | 55697.212 | 58599.227 | 61053.461 | 63008.036 | 64612.163 | 66069.876 | 67444.466 | 68733.002 | 69939.176
Holistic Transition | Lct_BB005 | Number | NGED West Midlands | Nechells |  | 4648.162 | 5486.524 | 7207.227 | 9960.505 | 14234.471 | 19919.873 | 27012.259 | 35659.681 | 45221.006 | 55117.238 | 65271.954 | 75699.585 | 86356.722 | 100168.968 | 113997.404 | 127768.108 | 141512.688 | 154505.568 | 166928.794 | 177736.802 | 187055.272 | 194949.471 | 201252.353 | 206392.558 | 211065.777 | 215474.1 | 219608.098 | 223479.494
Holistic Transition | Lct_BB005 | Number | NGED West Midlands | Ocker Hill |  | 437.446 | 517.025 | 680.043 | 938.734 | 1339.971 | 1872.982 | 2536.888 | 3345.116 | 4239.502 | 5164.192 | 6111.969 | 7084.137 | 8076.586 | 9367.683 | 10660.103 | 11946.933 | 13231.131 | 14444.862 | 15601.468 | 16606.456 | 17471.709 | 18203.453 | 18786.222 | 19264.502 | 19699.127 | 20108.969 | 20493.154 | 20852.782
Holistic Transition | Lct_BB005 | Number | NGED West Midlands | Oldbury |  | 635.681 | 751.324 | 988.216 | 1364.136 | 1947.201 | 2721.755 | 3686.52 | 4861.009 | 6160.702 | 7504.43 | 8881.708 | 10294.429 | 11736.622 | 13612.802 | 15490.903 | 17360.881 | 19227.033 | 20990.787 | 22671.527 | 24131.942 | 25389.298 | 26452.645 | 27299.504 | 27994.524 | 28626.108 | 29221.677 | 29779.961 | 30302.561
Holistic Transition | Lct_BB005 | Number | NGED West Midlands | Penn |  | 665.634 | 806.82 | 1086.785 | 1520.467 | 2199.303 | 3114.642 | 4273.581 | 5707.569 | 7280.488 | 8925.748 | 10631.906 | 12402.118 | 14230.069 | 16654.841 | 19122.9 | 21621.645 | 24156.054 | 26600.931 | 28948.231 | 31043.608 | 32902.996 | 34532.294 | 35896.328 | 36993.285 | 38014.285 | 38994.634 | 39931.885 | 40827.428
Holistic Transition | Lct_BB005 | Number | NGED West Midlands | Rugeley |  | 508.921 | 598.551 | 783.516 | 1088.308 | 1563.107 | 2198.349 | 2995.848 | 3974.4 | 5051.578 | 6171.16 | 7324.842 | 8514.462 | 9735.353 | 11343.033 | 12966.346 | 14596.815 | 16237.926 | 17805.967 | 19303.709 | 20623.596 | 21778.304 | 22773.663 | 23588.391 | 24254.127 | 24867.705 | 25452.552 | 26007.294 | 26533.059
Holistic Transition | Lct_BB005 | Number | NGED West Midlands | Shrewsbury |  | 918.995 | 1080.847 | 1414.852 | 1965.238 | 2822.617 | 3969.72 | 5409.824 | 7176.867 | 9122.007 | 11143.718 | 13227.007 | 15375.192 | 17579.845 | 20482.95 | 23414.286 | 26358.544 | 29322.02 | 32153.546 | 34858.13 | 37241.546 | 39326.687 | 41124.081 | 42595.295 | 43797.463 | 44905.446 | 45961.548 | 46963.286 | 47912.699
Holistic Transition | Lct_BB005 | Number | NGED West Midlands | Walham |  | 2662.441 | 2985.687 | 3722.037 | 5117.26 | 7274.995 | 10127.555 | 13661.457 | 17940.021 | 22692.561 | 27588.207 | 32587.442 | 37696.377 | 42892.319 | 49655.425 | 56400.014 | 63089.643 | 69740.163 | 75994.873 | 81936.238 | 87061.915 | 91438.347 | 95101.968 | 97975.819 | 100356.726 | 102505.341 | 104520.546 | 106398.268 | 108144.686
Holistic Transition | Lct_BB005 | Number | NGED West Midlands | Willenhall |  | 1261.472 | 1490.958 | 1961.057 | 2707.049 | 3864.105 | 5401.163 | 7315.682 | 9646.388 | 12225.552 | 14892.101 | 17625.228 | 20428.691 | 23290.638 | 27013.807 | 30740.788 | 34451.65 | 38154.921 | 41654.987 | 44990.317 | 47888.424 | 50383.575 | 52493.724 | 54174.266 | 55553.493 | 56806.833 | 57988.705 | 59096.588 | 60133.655
Holistic Transition | Lct_BB005 | Number | NPg Northeast | Blyth 132kV |  | 388.516 | 445.688 | 569.024 | 794.462 | 1146.861 | 1621.004 | 2219.921 | 2959.274 | 3768.447 | 4612.331 | 5484.872 | 6387.583 | 7317.093 | 8543.648 | 9786.928 | 11040.511 | 12306.988 | 13522.751 | 14692.131 | 15730.444 | 16646.447 | 17443.748 | 18105.203 | 18635.99 | 19127.551 | 19597.785 | 20045.553 | 20471.644
Holistic Transition | Lct_BB005 | Number | NPg Northeast | Blyth 66kV |  | 655.642 | 752.123 | 960.259 | 1340.697 | 1935.39 | 2735.532 | 3746.236 | 4993.934 | 6359.459 | 7783.558 | 9256.019 | 10779.392 | 12347.991 | 14417.868 | 16515.97 | 18631.459 | 20768.709 | 22820.375 | 24793.766 | 26545.977 | 28091.78 | 29437.269 | 30553.51 | 31449.243 | 32278.778 | 33072.324 | 33827.956 | 34547.008
Holistic Transition | Lct_BB005 | Number | NPg Northeast | Fourstones |  | 111.328 | 128.948 | 166.255 | 228.599 | 325.023 | 452.511 | 610.472 | 801.745 | 1013.43 | 1231.197 | 1453.27 | 1679.906 | 1910.08 | 2207.221 | 2502.436 | 2794.114 | 3082.966 | 3353.261 | 3610.583 | 3831.306 | 4018.493 | 4173.876 | 4294.209 | 4393.216 | 4481.825 | 4564.39 | 4640.757 | 4711.216
Holistic Transition | Lct_BB005 | Number | NPg Northeast | Hart Moor |  | 591.544 | 703.194 | 930.047 | 1307.742 | 1900.85 | 2704.741 | 3728.238 | 5001.49 | 6389.954 | 7846.269 | 9360.594 | 10935.899 | 12566.799 | 14708.275 | 16888.01 | 19094.878 | 21333.274 | 23492.631 | 25587.686 | 27463.022 | 29132.107 | 30599.587 | 31833.721 | 32803.656 | 33706.114 | 34572.417 | 35400.405 | 36191.325
Holistic Transition | Lct_BB005 | Number | NPg Northeast | Hawthorn Pit |  | 500.759 | 595.274 | 787.312 | 1107.041 | 1609.124 | 2289.641 | 3156.061 | 4233.905 | 5409.28 | 6642.092 | 7924.013 | 9257.554 | 10638.157 | 12450.978 | 14296.187 | 16164.364 | 18059.23 | 19887.188 | 21660.713 | 23248.238 | 24661.167 | 25903.431 | 26948.161 | 27769.239 | 28533.196 | 29266.546 | 29967.462 | 30636.998
Holistic Transition | Lct_BB005 | Number | NPg Northeast | Knaresborough |  | 773.225 | 878.016 | 1109.198 | 1535.06 | 2196.78 | 3078.446 | 4180.266 | 5526.076 | 6999.111 | 8520.235 | 10077.446 | 11672.806 | 13299.461 | 15236.504 | 17124.124 | 18951.474 | 20723.717 | 22336.309 | 23952.298 | 25312.185 | 26439.062 | 27346.977 | 28017.319 | 28538.489 | 28986.73 | 29390.972 | 29750.73 | 30068.39
Holistic Transition | Lct_BB005 | Number | NPg Northeast | Lackenby |  | 308.765 | 378.031 | 513.892 | 722.863 | 1051.096 | 1496.15 | 2063.018 | 2768.495 | 3540.282 | 4351.047 | 5195.402 | 6075.054 | 6987.072 | 8048.793 | 9096.582 | 10124.616 | 11135.538 | 12072.756 | 13031.981 | 13863.552 | 14577.604 | 15179.532 | 15656.637 | 15999.805 | 16304.334 | 16586.177 | 16844.843 | 17081.464
Holistic Transition | Lct_BB005 | Number | NPg Northeast | Norton |  | 1633.043 | 1941.267 | 2567.529 | 3610.21 | 5247.57 | 7466.824 | 10292.335 | 13807.33 | 17640.384 | 21660.749 | 25841.263 | 30190.118 | 34692.451 | 40604.301 | 46621.774 | 52714.149 | 58893.562 | 64854.775 | 70638.476 | 75815.609 | 80423.359 | 84474.548 | 87881.55 | 90559.196 | 93050.56 | 95442.112 | 97727.894 | 99911.342
Holistic Transition | Lct_BB005 | Number | NPg Northeast | Offerton |  | 215.147 | 255.754 | 338.261 | 475.63 | 691.346 | 983.723 | 1355.973 | 1819.059 | 2324.047 | 2853.714 | 3404.479 | 3977.423 | 4570.587 | 5349.448 | 6142.226 | 6944.871 | 7758.983 | 8544.348 | 9306.326 | 9988.392 | 10595.444 | 11129.172 | 11578.03 | 11930.799 | 12259.026 | 12574.103 | 12875.245 | 13162.905
Holistic Transition | Lct_BB005 | Number | NPg Northeast | Osbaldwick |  | 1868.696 | 2129.754 | 2700.857 | 3776.278 | 5458.933 | 7726.329 | 10595.111 | 14142.276 | 17992.013 | 22000.017 | 26137.053 | 30409.993 | 34802.481 | 40073.507 | 45270.391 | 50364.173 | 55368.051 | 60000.801 | 64668.915 | 68690.148 | 72117.584 | 74980.574 | 77219.057 | 78939.563 | 80470.635 | 81890.849 | 83197.656 | 84396.531
Holistic Transition | Lct_BB005 | Number | NPg Northeast | Poppleton |  | 523.111 | 594.006 | 750.407 | 1038.516 | 1486.191 | 2082.666 | 2828.082 | 3738.565 | 4735.12 | 5764.209 | 6817.711 | 7897.022 | 8997.506 | 10307.977 | 11585.012 | 12821.272 | 14020.25 | 15111.22 | 16204.487 | 17124.493 | 17886.862 | 18501.095 | 18954.602 | 19307.191 | 19610.44 | 19883.922 | 20127.31 | 20342.217
Holistic Transition | Lct_BB005 | Number | NPg Northeast | Saltholme |  | 331.709 | 406.123 | 552.079 | 776.578 | 1129.202 | 1607.328 | 2216.32 | 2974.22 | 3803.358 | 4674.37 | 5581.469 | 6526.488 | 7506.277 | 8646.894 | 9772.544 | 10876.97 | 11963.013 | 12969.876 | 14000.38 | 14893.744 | 15660.857 | 16307.514 | 16820.072 | 17188.741 | 17515.9 | 17818.687 | 18096.574 | 18350.778
Holistic Transition | Lct_BB005 | Number | NPg Northeast | South Shields |  | 324.979 | 386.317 | 510.944 | 718.44 | 1044.279 | 1485.915 | 2048.199 | 2747.691 | 3510.478 | 4310.54 | 5142.472 | 6007.904 | 6903.879 | 8080.351 | 9277.842 | 10490.239 | 11719.956 | 12906.251 | 14057.221 | 15087.483 | 16004.436 | 16810.632 | 17488.633 | 18021.491 | 18517.278 | 18993.203 | 19448.079 | 19882.59
Holistic Transition | Lct_BB005 | Number | NPg Northeast | Spennymoor |  | 890.497 | 1115.125 | 1546.433 | 2179.587 | 3175.32 | 4528.106 | 6254.777 | 8407.995 | 10750.871 | 13211.653 | 15773.965 | 18442.967 | 21209.739 | 24898.092 | 28671.242 | 32510.197 | 36422.262 | 40218.021 | 43888.947 | 47194.31 | 50154.863 | 52776.397 | 55001.979 | 56780.353 | 58446.316 | 60053.566 | 61597.937 | 63081.181
Holistic Transition | Lct_BB005 | Number | NPg Northeast | Stella North |  | 1499.333 | 1662.349 | 2046.818 | 2861.438 | 4135.922 | 5853.064 | 8025.32 | 10710.857 | 13651.936 | 16724.073 | 19905.599 | 23202.223 | 26601.935 | 31099.178 | 35667.604 | 40283.756 | 44956.996 | 49454.63 | 53793.294 | 57660.425 | 61086.34 | 64082.653 | 66584.75 | 68579.855 | 70432.45 | 72208.188 | 73902.698 | 75518.715
Holistic Transition | Lct_BB005 | Number | NPg Northeast | Stella South |  | 558.068 | 618.744 | 761.848 | 1065.058 | 1539.434 | 2178.573 | 2987.11 | 3986.695 | 5081.396 | 6224.878 | 7409.075 | 8636.114 | 9901.523 | 11575.445 | 13275.861 | 14994.042 | 16733.472 | 18407.539 | 20022.436 | 21461.823 | 22736.985 | 23852.245 | 24783.552 | 25526.151 | 26215.707 | 26876.655 | 27507.37 | 28108.868
Holistic Transition | Lct_BB005 | Number | NPg Northeast | Tynemouth 1 |  | 586.861 | 697.626 | 922.684 | 1297.389 | 1885.801 | 2683.326 | 3698.721 | 4961.892 | 6339.363 | 7784.148 | 9286.484 | 10849.317 | 12467.305 | 14591.826 | 16754.304 | 18943.699 | 21164.373 | 23306.634 | 25385.102 | 27245.591 | 28901.461 | 30357.323 | 31581.686 | 32543.942 | 33439.255 | 34298.698 | 35120.132 | 35904.79
Holistic Transition | Lct_BB005 | Number | NPg Northeast | West Boldon |  | 940.648 | 1118.187 | 1478.92 | 2079.514 | 3022.648 | 4300.958 | 5928.479 | 7953.148 | 10161.021 | 12476.788 | 14884.802 | 17389.782 | 19983.167 | 23388.446 | 26854.565 | 30363.828 | 33923.226 | 37356.939 | 40688.404 | 43670.479 | 46324.585 | 48658.107 | 50620.571 | 52162.919 | 53597.968 | 54975.523 | 56292.154 | 57549.84
Holistic Transition | Lct_BB005 | Number | NPg Yorkshire | Bradford West |  | 2095.857 | 2457.689 | 3207.852 | 4488.411 | 6492.986 | 9196.241 | 12619.316 | 16855.27 | 21489.866 | 26333.49 | 31352.157 | 36554.981 | 41923.155 | 48916.722 | 55996.845 | 63126.824 | 70321.558 | 77217.89 | 83881.605 | 89795.188 | 95009 | 99544.009 | 103302.732 | 106287.681 | 109047.039 | 111683.116 | 114189.6 | 116571.161
Holistic Transition | Lct_BB005 | Number | NPg Yorkshire | Camblesforth |  | 163.113 | 196.763 | 263.864 | 364.87 | 521.726 | 730.519 | 991.172 | 1309.207 | 1656.967 | 2015.582 | 2382.186 | 2757.242 | 3139.109 | 3594.524 | 4037.785 | 4466.336 | 4881.398 | 5258.365 | 5635.373 | 5951.659 | 6212.755 | 6422.055 | 6575.282 | 6695.706 | 6798.937 | 6891.774 | 6974.109 | 7046.511
Holistic Transition | Lct_BB005 | Number | NPg Yorkshire | Creyke Beck |  | 2125.384 | 2457.035 | 3161.741 | 4403.15 | 6340.411 | 8939.785 | 12213.405 | 16242.768 | 20625.119 | 25172.003 | 29849.113 | 34663.566 | 39595.993 | 45453.556 | 51188.684 | 56768.821 | 62209.198 | 67195.14 | 72197.376 | 76446.844 | 80009.167 | 82922.992 | 85128.003 | 86809.333 | 88273.056 | 89606.676 | 90808.301 | 91884.803
Holistic Transition | Lct_BB005 | Number | NPg Yorkshire | Drax |  | 276.186 | 333.163 | 446.78 | 617.805 | 883.397 | 1236.929 | 1678.272 | 2216.776 | 2805.61 | 3412.824 | 4033.565 | 4668.617 | 5315.202 | 6086.32 | 6836.858 | 7562.49 | 8265.282 | 8903.57 | 9541.927 | 10077.47 | 10519.562 | 10873.952 | 11133.4 | 11337.304 | 11512.098 | 11669.29 | 11808.702 | 11931.295
Holistic Transition | Lct_BB005 | Number | NPg Yorkshire | Elland |  | 1138.243 | 1334.751 | 1742.158 | 2437.619 | 3526.287 | 4994.402 | 6853.446 | 9153.957 | 11670.968 | 14301.5 | 17027.096 | 19852.707 | 22768.117 | 26566.265 | 30411.421 | 34283.654 | 38191.054 | 41936.395 | 45555.403 | 48767.021 | 51598.599 | 54061.525 | 56102.856 | 57723.957 | 59222.541 | 60654.173 | 62015.423 | 63308.829
Holistic Transition | Lct_BB005 | Number | NPg Yorkshire | Ferrybridge A |  | 398.355 | 468.001 | 611.969 | 860.048 | 1249.489 | 1777.058 | 2448.375 | 3283.058 | 4188.854 | 5136.717 | 6120.085 | 7140.793 | 8195.225 | 9503.526 | 10812.688 | 12115.702 | 13415.572 | 14643.534 | 15869.518 | 16948.512 | 17891.099 | 18702.221 | 19364.553 | 19878.209 | 20347.708 | 20792.417 | 21211.347 | 21605.553
Holistic Transition | Lct_BB005 | Number | NPg Yorkshire | Ferrybridge B (_M) |  | 1034.425 | 1215.278 | 1589.126 | 2233.324 | 3244.602 | 4614.562 | 6357.799 | 8525.257 | 10877.376 | 13338.733 | 15892.286 | 18542.803 | 21280.89 | 24678.212 | 28077.769 | 31461.362 | 34836.789 | 38025.491 | 41209.055 | 44010.925 | 46458.581 | 48564.857 | 50284.762 | 51618.594 | 52837.762 | 53992.557 | 55080.411 | 56104.062
Holistic Transition | Lct_BB005 | Number | NPg Yorkshire | Grimsby West |  | 527.559 | 613.33 | 793.729 | 1128.094 | 1656.596 | 2380.368 | 3311.986 | 4483.11 | 5739.407 | 7061.69 | 8441.358 | 9881.303 | 11376.875 | 13143.641 | 14898.096 | 16630.65 | 18345.55 | 19949.209 | 21589.128 | 23025 | 24272.071 | 25337.848 | 26199.659 | 26841.527 | 27421.49 | 27965.968 | 28473.849 | 28946.766
Holistic Transition | Lct_BB005 | Number | NPg Yorkshire | Jordanthorpe |  | 266.983 | 317.765 | 420.772 | 600.637 | 885.653 | 1277.524 | 1784.013 | 2423.191 | 3109.261 | 3834.089 | 4593.156 | 5388.165 | 6216.706 | 7227.159 | 8243.181 | 9259.405 | 10278.082 | 11246.367 | 12214.966 | 13074.069 | 13831.065 | 14489.056 | 15033.905 | 15454.282 | 15841.258 | 16209.778 | 16558.984 | 16889.609
Holistic Transition | Lct_BB005 | Number | NPg Yorkshire | Keadby |  | 1331.095 | 1538.802 | 1980.149 | 2757.624 | 3970.9 | 5598.846 | 7649.063 | 10172.59 | 12917.187 | 15764.828 | 18694.029 | 21709.245 | 24798.346 | 28466.845 | 32058.665 | 35553.417 | 38960.64 | 42083.256 | 45216.078 | 47877.452 | 50108.479 | 51933.362 | 53314.325 | 54367.316 | 55284.022 | 56119.248 | 56871.806 | 57546.003
Holistic Transition | Lct_BB005 | Number | NPg Yorkshire | Kirkstall B |  | 1512.019 | 1773.057 | 2314.248 | 3238.085 | 4684.25 | 6634.466 | 9103.983 | 12159.938 | 15503.485 | 18997.832 | 22618.461 | 26371.947 | 30244.721 | 35290.107 | 40397.937 | 45541.734 | 50732.249 | 55707.486 | 60514.906 | 64781.156 | 68542.569 | 71814.271 | 74525.935 | 76679.374 | 78670.064 | 80571.816 | 82380.074 | 84098.21
Holistic Transition | Lct_BB005 | Number | NPg Yorkshire | Neepsend |  | 395.487 | 470.711 | 623.298 | 889.734 | 1311.934 | 1892.419 | 2642.691 | 3589.516 | 4605.805 | 5679.506 | 6803.925 | 7981.586 | 9208.92 | 10705.721 | 12210.773 | 13716.124 | 15225.108 | 16659.446 | 18094.249 | 19366.855 | 20488.206 | 21462.901 | 22269.995 | 22892.708 | 23465.941 | 24011.837 | 24529.122 | 25018.884
Holistic Transition | Lct_BB005 | Number | NPg Yorkshire | Norton Lees |  | 527.23 | 627.512 | 830.928 | 1186.119 | 1748.96 | 2522.814 | 3523.014 | 4785.241 | 6140.071 | 7571.439 | 9070.42 | 10640.379 | 12276.556 | 14271.967 | 16278.375 | 18285.182 | 20296.832 | 22208.971 | 24121.73 | 25818.261 | 27313.152 | 28612.533 | 29688.483 | 30518.631 | 31282.817 | 32010.559 | 32700.16 | 33353.07
Holistic Transition | Lct_BB005 | Number | NPg Yorkshire | Pitsmoor |  | 215.813 | 256.862 | 340.127 | 485.519 | 715.908 | 1032.673 | 1442.089 | 1958.761 | 2513.339 | 3099.246 | 3712.83 | 4355.467 | 5025.21 | 5841.998 | 6663.289 | 7484.743 | 8308.18 | 9090.883 | 9873.84 | 10568.287 | 11180.197 | 11712.077 | 12152.5 | 12492.307 | 12805.115 | 13103.004 | 13385.281 | 13652.539
Holistic Transition | Lct_BB005 | Number | NPg Yorkshire | Saltend North |  | 284.85 | 329.299 | 423.746 | 590.123 | 849.76 | 1198.136 | 1636.876 | 2176.903 | 2764.239 | 3373.625 | 4000.465 | 4645.712 | 5306.77 | 6091.818 | 6860.457 | 7608.323 | 8337.458 | 9005.688 | 9676.103 | 10245.629 | 10723.062 | 11113.581 | 11409.103 | 11634.44 | 11830.612 | 12009.348 | 12170.393 | 12314.669
Holistic Transition | Lct_BB005 | Number | NPg Yorkshire | Sheffield City |  | 315.075 | 375.005 | 496.567 | 708.831 | 1045.188 | 1507.648 | 2105.373 | 2859.687 | 3669.341 | 4524.735 | 5420.534 | 6358.751 | 7336.54 | 8529.008 | 9728.049 | 10927.328 | 12129.502 | 13272.207 | 14415.283 | 15429.139 | 16322.494 | 17099.012 | 17742.005 | 18238.107 | 18694.789 | 19129.692 | 19541.801 | 19931.983
Holistic Transition | Lct_BB005 | Number | NPg Yorkshire | Skelton Grange |  | 2538.817 | 2977.122 | 3885.832 | 5437.037 | 7865.28 | 11139.868 | 15286.41 | 20417.634 | 26031.752 | 31899.077 | 37978.44 | 44280.882 | 50783.62 | 59255.278 | 67831.785 | 76468.687 | 85184.029 | 93537.901 | 101609.994 | 108773.413 | 115089.165 | 120582.649 | 125135.778 | 128751.597 | 132094.145 | 135287.358 | 138323.588 | 141208.492
Holistic Transition | Lct_BB005 | Number | NPg Yorkshire | Templeborough |  | 87.822 | 104.527 | 138.41 | 197.575 | 291.33 | 420.233 | 586.839 | 797.092 | 1022.771 | 1261.198 | 1510.888 | 1772.401 | 2044.944 | 2377.326 | 2711.539 | 3045.819 | 3380.906 | 3699.417 | 4018.031 | 4300.628 | 4549.636 | 4766.078 | 4945.302 | 5083.583 | 5210.876 | 5332.098 | 5446.967 | 5555.724
Holistic Transition | Lct_BB005 | Number | NPg Yorkshire | Thorpe Marsh |  | 825.851 | 941.223 | 1193.616 | 1668.888 | 2412.52 | 3414.572 | 4682.402 | 6250.035 | 7951.387 | 9722.684 | 11551.005 | 13439.387 | 15380.603 | 17710.079 | 20006.789 | 22257.934 | 24469.347 | 26516.744 | 28579.769 | 30356.912 | 31871.633 | 33136.902 | 34126.177 | 34886.537 | 35563.179 | 36190.828 | 36768.358 | 37298.189
Holistic Transition | Lct_BB005 | Number | NPg Yorkshire | Thurcroft |  | 527.952 | 628.372 | 832.066 | 1187.743 | 1751.355 | 2526.268 | 3527.837 | 4791.793 | 6148.478 | 7581.806 | 9082.84 | 10654.948 | 12293.366 | 14291.508 | 16300.664 | 18310.218 | 20324.623 | 22239.38 | 24154.758 | 25853.612 | 27350.55 | 28651.71 | 29729.133 | 30560.418 | 31325.651 | 32054.389 | 32744.934 | 33398.737
Holistic Transition | Lct_BB005 | Number | NPg Yorkshire | West Melton |  | 807.06 | 960.568 | 1271.947 | 1815.657 | 2677.229 | 3861.81 | 5392.871 | 7325.032 | 9398.945 | 11590.019 | 13884.591 | 16287.814 | 18792.401 | 21846.885 | 24918.204 | 27990.134 | 31069.478 | 33996.495 | 36924.46 | 39521.433 | 41809.745 | 43798.779 | 45445.794 | 46716.548 | 47886.33 | 49000.325 | 50055.935 | 51055.379
Holistic Transition | Lct_BB005 | Number | NPg Yorkshire | Wincobank |  | 49.772 | 59.239 | 78.442 | 111.973 | 165.107 | 238.161 | 332.583 | 451.741 | 579.641 | 714.766 | 856.274 | 1004.483 | 1158.943 | 1347.315 | 1536.726 | 1726.174 | 1916.08 | 2096.591 | 2277.161 | 2437.319 | 2578.441 | 2701.106 | 2802.679 | 2881.047 | 2953.189 | 3021.89 | 3086.99 | 3148.627
Holistic Transition | Lct_BB005 | Number | SHETL | Direct(SHETL) |  | 31.564 | 35.432 | 44.218 | 60.154 | 84.601 | 116.484 | 155.375 | 201.712 | 255.386 | 310.774 | 367.437 | 425.446 | 484.552 | 556.189 | 626.315 | 694.532 | 761.027 | 821.951 | 875.712 | 919.333 | 953.82 | 979.834 | 996.868 | 1007.965 | 1016.163 | 1022.524 | 1027.06 | 1029.887
Holistic Transition | Lct_BB005 | Number | SPEN | Ayr |  | 265.803 | 305.861 | 391.739 | 540.253 | 770.447 | 1075.903 | 1455.902 | 1917.93 | 2448.299 | 3003.776 | 3580.55 | 4179.718 | 4799.185 | 5511.25 | 6209.05 | 6888.635 | 7551.846 | 8160.463 | 8663.525 | 9062.057 | 9366.887 | 9585.382 | 9713.431 | 9733.202 | 9721.134 | 9687.919 | 9634.072 | 9561.045
Holistic Transition | Lct_BB005 | Number | SPEN | Bainsford |  | 413.371 | 468.234 | 589.985 | 814.84 | 1163.724 | 1627.471 | 2205.495 | 2909.653 | 3717.045 | 4563.751 | 5444.042 | 6359.637 | 7307.398 | 8384.559 | 9438.076 | 10461.95 | 11458.998 | 12371.293 | 13110.981 | 13689.319 | 14123.35 | 14424.831 | 14588.237 | 14577.255 | 14516.799 | 14423.092 | 14297.082 | 14141.109
Holistic Transition | Lct_BB005 | Number | SPEN | Bathgate |  | 213.663 | 242.021 | 304.952 | 421.174 | 601.506 | 841.207 | 1139.976 | 1503.941 | 1921.266 | 2358.911 | 2813.916 | 3287.169 | 3777.047 | 4333.81 | 4878.352 | 5407.572 | 5922.926 | 6394.472 | 6776.802 | 7075.734 | 7300.076 | 7455.906 | 7540.367 | 7534.69 | 7503.442 | 7455.007 | 7389.874 | 7309.255
Holistic Transition | Lct_BB005 | Number | SPEN | Berwick |  | 116.702 | 134.29 | 171.996 | 237.201 | 338.27 | 472.382 | 639.223 | 842.079 | 1074.941 | 1318.827 | 1572.063 | 1835.132 | 2107.113 | 2419.75 | 2726.123 | 3024.499 | 3315.686 | 3582.904 | 3803.776 | 3978.754 | 4112.592 | 4208.523 | 4264.744 | 4273.425 | 4268.126 | 4253.543 | 4229.901 | 4197.838
Holistic Transition | Lct_BB005 | Number | SPEN | Bonnybridge |  | 234.079 | 265.146 | 334.09 | 461.418 | 658.981 | 921.586 | 1248.903 | 1647.646 | 2104.847 | 2584.31 | 3082.791 | 3601.264 | 4137.951 | 4747.914 | 5344.488 | 5924.276 | 6488.873 | 7005.477 | 7424.339 | 7751.834 | 7997.612 | 8168.332 | 8260.864 | 8254.645 | 8220.41 | 8167.347 | 8095.992 | 8007.669
Holistic Transition | Lct_BB005 | Number | SPEN | Braehead Park |  | 197.443 | 227.199 | 290.991 | 401.31 | 572.302 | 799.201 | 1081.471 | 1424.674 | 1818.641 | 2231.26 | 2659.698 | 3104.771 | 3564.922 | 4093.858 | 4612.197 | 5117.004 | 5609.649 | 6061.742 | 6435.426 | 6731.463 | 6957.896 | 7120.198 | 7215.315 | 7230.001 | 7221.037 | 7196.364 | 7156.365 | 7102.12
Holistic Transition | Lct_BB005 | Number | SPEN | Carntyne |  | 116.41 | 133.954 | 171.565 | 236.607 | 337.422 | 471.199 | 637.622 | 839.97 | 1072.248 | 1315.523 | 1568.125 | 1830.535 | 2101.834 | 2413.688 | 2719.294 | 3016.923 | 3307.38 | 3573.928 | 3794.248 | 3968.787 | 4102.29 | 4197.981 | 4254.061 | 4262.72 | 4257.434 | 4242.888 | 4219.305 | 4187.322
Holistic Transition | Lct_BB005 | Number | SPEN | Carsfad |  | 0 | 0 | 0 | 0 | 0 | 0 | 0 | 0 | 0 | 0 | 0 | 0 | 0 | 0 | 0 | 0 | 0 | 0 | 0 | 0 | 0 | 0 | 0 | 0 | 0 | 0 | 0 | 0
Holistic Transition | Lct_BB005 | Number | SPEN | Chapelcross |  | 238.502 | 274.446 | 351.504 | 484.764 | 691.315 | 965.398 | 1306.368 | 1720.941 | 2196.837 | 2695.261 | 3212.796 | 3750.424 | 4306.266 | 4945.195 | 5571.326 | 6181.111 | 6776.204 | 7322.311 | 7773.704 | 8131.303 | 8404.824 | 8600.878 | 8715.775 | 8733.515 | 8722.687 | 8692.883 | 8644.567 | 8579.04
Holistic Transition | Lct_BB005 | Number | SPEN | Charlotte Street |  | 193.307 | 222.439 | 284.895 | 392.902 | 560.312 | 782.456 | 1058.813 | 1394.825 | 1780.539 | 2184.512 | 2603.975 | 3039.723 | 3490.233 | 4008.087 | 4515.566 | 5009.797 | 5492.121 | 5934.742 | 6300.596 | 6590.431 | 6812.12 | 6971.022 | 7064.146 | 7078.524 | 7069.748 | 7045.592 | 7006.431 | 6953.322
Holistic Transition | Lct_BB005 | Number | SPEN | Clyde’s Mill |  | 578.036 | 665.149 | 851.908 | 1174.876 | 1675.475 | 2339.744 | 3166.119 | 4170.882 | 5324.263 | 6532.248 | 7786.547 | 9089.545 | 10436.686 | 11985.199 | 13502.691 | 14980.569 | 16422.839 | 17746.387 | 18840.386 | 19707.065 | 20369.972 | 20845.128 | 21123.594 | 21166.589 | 21140.346 | 21068.113 | 20951.012 | 20792.203 | GSP also referred to as Westburn Road
Holistic Transition | Lct_BB005 | Number | SPEN | Coatbridge |  | 487.205 | 560.629 | 718.041 | 990.259 | 1412.195 | 1972.083 | 2668.604 | 3515.48 | 4487.623 | 5505.787 | 6562.989 | 7661.237 | 8796.692 | 10101.876 | 11380.913 | 12626.561 | 13842.197 | 14957.766 | 15879.857 | 16610.348 | 17169.087 | 17569.579 | 17804.287 | 17840.526 | 17818.407 | 17757.525 | 17658.825 | 17524.97
Holistic Transition | Lct_BB005 | Number | SPEN | Cockenzie |  | 296.657 | 341.365 | 437.212 | 602.965 | 859.88 | 1200.793 | 1624.902 | 2140.562 | 2732.496 | 3352.452 | 3996.178 | 4664.897 | 5356.271 | 6150.993 | 6929.793 | 7688.264 | 8428.459 | 9107.725 | 9669.182 | 10113.976 | 10454.19 | 10698.047 | 10840.96 | 10863.026 | 10849.558 | 10812.487 | 10752.389 | 10670.885
Holistic Transition | Lct_BB005 | Number | SPEN | Coylton |  | 287.261 | 330.553 | 423.365 | 583.868 | 832.646 | 1162.762 | 1573.439 | 2072.767 | 2645.953 | 3246.274 | 3869.612 | 4517.152 | 5186.629 | 5956.18 | 6710.315 | 7444.763 | 8161.515 | 8819.267 | 9362.942 | 9793.648 | 10123.087 | 10359.221 | 10497.608 | 10518.975 | 10505.933 | 10470.036 | 10411.842 | 10332.92
Holistic Transition | Lct_BB005 | Number | SPEN | Crookston A |  | 175.243 | 188.949 | 225.396 | 314.391 | 453.418 | 640.283 | 876.058 | 1166.798 | 1498.985 | 1850.642 | 2219.628 | 2606.798 | 3011.02 | 3462.282 | 3905.826 | 4339.16 | 4763.433 | 5154.496 | 5465.778 | 5710.222 | 5894.845 | 6024.464 | 6096.684 | 6080.075 | 6042.301 | 5990.191 | 5924.191 | 5845.326
Holistic Transition | Lct_BB005 | Number | SPEN | Crookston B |  | 128.034 | 138.049 | 164.677 | 229.698 | 331.273 | 467.798 | 640.059 | 852.477 | 1095.177 | 1352.102 | 1621.687 | 1904.558 | 2199.888 | 2529.586 | 2853.644 | 3170.244 | 3480.223 | 3765.938 | 3993.364 | 4171.958 | 4306.846 | 4401.547 | 4454.312 | 4442.178 | 4414.579 | 4376.507 | 4328.286 | 4270.667
Holistic Transition | Lct_BB005 | Number | SPEN | Cumbernauld |  | 299.556 | 339.314 | 427.544 | 590.488 | 843.314 | 1179.377 | 1598.252 | 2108.533 | 2693.624 | 3307.205 | 3945.123 | 4608.626 | 5295.438 | 6076.022 | 6839.472 | 7581.441 | 8303.969 | 8965.08 | 9501.109 | 9920.212 | 10234.74 | 10453.214 | 10571.629 | 10563.671 | 10519.86 | 10451.954 | 10360.639 | 10247.609
Holistic Transition | Lct_BB005 | Number | SPEN | Cupar |  | 276.166 | 312.819 | 394.159 | 544.38 | 777.463 | 1087.285 | 1473.452 | 1943.888 | 2483.292 | 3048.962 | 3637.068 | 4248.761 | 4881.943 | 5601.576 | 6305.412 | 6989.444 | 7655.554 | 8265.042 | 8759.215 | 9145.592 | 9435.561 | 9636.975 | 9746.144 | 9738.807 | 9698.417 | 9635.813 | 9551.628 | 9447.425
Holistic Transition | Lct_BB005 | Number | SPEN | Currie |  | 95.843 | 110.287 | 141.253 | 194.803 | 277.806 | 387.947 | 524.966 | 691.563 | 882.802 | 1083.095 | 1291.067 | 1507.114 | 1730.48 | 1987.235 | 2238.846 | 2483.89 | 2723.029 | 2942.483 | 3123.876 | 3267.578 | 3377.493 | 3456.277 | 3502.449 | 3509.578 | 3505.226 | 3493.25 | 3473.834 | 3447.502
Holistic Transition | Lct_BB005 | Number | SPEN | Dalmarnock |  | 210.481 | 242.201 | 310.206 | 427.809 | 610.092 | 851.973 | 1152.882 | 1518.747 | 1938.729 | 2378.593 | 2835.322 | 3309.784 | 3800.32 | 4364.181 | 4916.747 | 5454.888 | 5980.063 | 6462.007 | 6860.366 | 7175.951 | 7417.336 | 7590.355 | 7691.753 | 7707.408 | 7697.852 | 7671.55 | 7628.91 | 7571.083
Holistic Transition | Lct_BB005 | Number | SPEN | Devol Moor |  | 140.876 | 162.107 | 207.623 | 286.335 | 408.339 | 570.231 | 771.631 | 1016.507 | 1297.604 | 1592.008 | 1897.699 | 2215.26 | 2543.579 | 2920.975 | 3290.81 | 3650.992 | 4002.495 | 4325.064 | 4591.688 | 4802.91 | 4964.471 | 5080.274 | 5148.14 | 5158.619 | 5152.223 | 5134.619 | 5106.079 | 5067.375
Holistic Transition | Lct_BB005 | Number | SPEN | Devonside |  | 250.326 | 283.55 | 357.28 | 493.446 | 704.721 | 985.555 | 1335.591 | 1762.011 | 2250.946 | 2763.69 | 3296.771 | 3851.232 | 4425.171 | 5077.473 | 5715.455 | 6335.486 | 6939.273 | 7491.735 | 7939.671 | 8289.898 | 8552.736 | 8735.305 | 8834.26 | 8827.609 | 8790.998 | 8734.252 | 8657.944 | 8563.49
Holistic Transition | Lct_BB005 | Number | SPEN | Dewar Place |  | 311.442 | 358.378 | 459.003 | 633.016 | 902.736 | 1260.64 | 1705.886 | 2247.246 | 2868.681 | 3519.536 | 4195.344 | 4897.392 | 5623.223 | 6457.553 | 7275.168 | 8071.44 | 8848.527 | 9561.646 | 10151.086 | 10618.048 | 10975.218 | 11231.229 | 11381.265 | 11404.43 | 11390.29 | 11351.372 | 11288.279 | 11202.713
Holistic Transition | Lct_BB005 | Number | SPEN | Drumchapel |  | 313.76 | 355.403 | 447.816 | 618.487 | 883.3 | 1235.298 | 1674.034 | 2208.51 | 2821.344 | 3464.018 | 4132.184 | 4827.147 | 5546.525 | 6364.121 | 7163.771 | 7940.92 | 8697.708 | 9390.166 | 9951.611 | 10390.586 | 10720.028 | 10948.861 | 11072.891 | 11064.555 | 11018.667 | 10947.541 | 10851.896 | 10733.508
Holistic Transition | Lct_BB005 | Number | SPEN | Drumcross |  | 216.24 | 244.94 | 308.63 | 426.255 | 608.762 | 851.355 | 1153.728 | 1522.084 | 1944.443 | 2387.368 | 2847.862 | 3326.824 | 3822.612 | 4386.092 | 4937.202 | 5472.807 | 5994.378 | 6471.613 | 6858.555 | 7161.093 | 7388.141 | 7545.851 | 7631.331 | 7625.586 | 7593.96 | 7544.941 | 7479.023 | 7397.431
Holistic Transition | Lct_BB005 | Number | SPEN | Dumfries 11 |  | 0 | 0 | 0 | 0 | 0 | 0 | 0 | 0 | 0 | 0 | 0 | 0 | 0 | 0 | 0 | 0 | 0 | 0 | 0 | 0 | 0 | 0 | 0 | 0 | 0 | 0 | 0 | 0
Holistic Transition | Lct_BB005 | Number | SPEN | Dumfries 33 |  | 511.468 | 590.9 | 759.884 | 1032.856 | 1451.336 | 1996.485 | 2660.571 | 3450.665 | 4367.619 | 5313.343 | 6280.289 | 7269.689 | 8277.22 | 9520.949 | 10744.341 | 11940.537 | 13112.69 | 14194.291 | 15173.6 | 15984.182 | 16642.017 | 17157.249 | 17519.518 | 17792.952 | 18018.645 | 18214.904 | 18381.648 | 18520.573
Holistic Transition | Lct_BB005 | Number | SPEN | Dumfries ICI |  | 19.525 | 22.557 | 29.008 | 39.429 | 55.404 | 76.215 | 101.566 | 131.727 | 166.731 | 202.834 | 239.746 | 277.516 | 315.978 | 363.457 | 410.159 | 455.823 | 500.569 | 541.859 | 579.243 | 610.187 | 635.299 | 654.968 | 668.797 | 679.236 | 687.851 | 695.343 | 701.709 | 707.012
Holistic Transition | Lct_BB005 | Number | SPEN | Dunbar A |  | 115.762 | 133.208 | 170.609 | 235.289 | 335.543 | 468.574 | 634.07 | 835.291 | 1066.276 | 1308.195 | 1559.39 | 1820.338 | 2090.126 | 2400.243 | 2704.147 | 3000.117 | 3288.957 | 3554.02 | 3773.112 | 3946.679 | 4079.438 | 4174.596 | 4230.364 | 4238.974 | 4233.719 | 4219.253 | 4195.801 | 4163.997
Holistic Transition | Lct_BB005 | Number | SPEN | Dunbar B |  | 86.687 | 99.751 | 127.759 | 176.194 | 251.268 | 350.887 | 474.817 | 625.5 | 798.47 | 979.629 | 1167.734 | 1363.142 | 1565.171 | 1797.398 | 2024.974 | 2246.609 | 2462.903 | 2661.393 | 2825.458 | 2955.433 | 3054.847 | 3126.106 | 3167.867 | 3174.315 | 3170.379 | 3159.547 | 3141.985 | 3118.169
Holistic Transition | Lct_BB005 | Number | SPEN | Dunfermline |  | 282.213 | 319.669 | 402.791 | 556.302 | 794.489 | 1111.096 | 1505.72 | 1986.458 | 2537.675 | 3115.732 | 3716.718 | 4341.807 | 4988.855 | 5724.248 | 6443.497 | 7142.509 | 7823.207 | 8446.042 | 8951.037 | 9345.876 | 9642.195 | 9848.02 | 9959.579 | 9952.081 | 9910.807 | 9846.833 | 9760.804 | 9654.319
Holistic Transition | Lct_BB005 | Number | SPEN | Earlstoun |  | 0 | 0 | 0 | 0 | 0 | 0 | 0 | 0 | 0 | 0 | 0 | 0 | 0 | 0 | 0 | 0 | 0 | 0 | 0 | 0 | 0 | 0 | 0 | 0 | 0 | 0 | 0 | 0
Holistic Transition | Lct_BB005 | Number | SPEN | East Kilbride |  | 359.884 | 414.121 | 530.397 | 731.476 | 1043.148 | 1456.721 | 1971.222 | 2596.785 | 3314.879 | 4066.969 | 4847.893 | 5659.138 | 6497.867 | 7461.969 | 8406.757 | 9326.882 | 10224.838 | 11048.877 | 11729.999 | 12269.592 | 12682.317 | 12978.149 | 13151.521 | 13178.29 | 13161.951 | 13116.979 | 13044.072 | 12945.198
Holistic Transition | Lct_BB005 | Number | SPEN | East Kilbride South |  | 201.141 | 231.454 | 296.441 | 408.826 | 583.021 | 814.169 | 1101.727 | 1451.357 | 1852.704 | 2273.051 | 2709.514 | 3162.923 | 3631.693 | 4170.535 | 4698.582 | 5212.845 | 5714.717 | 6175.277 | 6555.96 | 6857.542 | 7088.216 | 7253.558 | 7350.457 | 7365.418 | 7356.286 | 7331.151 | 7290.403 | 7235.141
Holistic Transition | Lct_BB005 | Number | SPEN | Easterhouse |  | 695.359 | 800.154 | 1024.818 | 1413.34 | 2015.544 | 2814.639 | 3808.744 | 5017.442 | 6404.924 | 7858.092 | 9366.974 | 10934.44 | 12555.009 | 14417.822 | 16243.318 | 18021.16 | 19756.166 | 21348.353 | 22664.4 | 23706.988 | 24504.444 | 25076.042 | 25411.028 | 25462.75 | 25431.18 | 25344.287 | 25203.418 | 25012.375
Holistic Transition | Lct_BB005 | Number | SPEN | Eccles |  | 176.137 | 202.682 | 259.591 | 358.005 | 510.545 | 712.959 | 964.77 | 1270.938 | 1622.393 | 1990.486 | 2372.692 | 2769.737 | 3180.234 | 3652.092 | 4114.497 | 4564.831 | 5004.315 | 5407.623 | 5740.982 | 6005.074 | 6207.073 | 6351.861 | 6436.714 | 6449.816 | 6441.819 | 6419.808 | 6384.126 | 6335.734
Holistic Transition | Lct_BB005 | Number | SPEN | Elderslie |  | 276.565 | 318.244 | 407.6 | 562.126 | 801.641 | 1119.464 | 1514.849 | 1995.583 | 2547.426 | 3125.393 | 3725.52 | 4348.947 | 4993.495 | 5734.39 | 6460.443 | 7167.543 | 7857.605 | 8490.865 | 9014.295 | 9428.963 | 9746.134 | 9973.476 | 10106.709 | 10127.281 | 10114.724 | 10080.164 | 10024.137 | 9948.153
Holistic Transition | Lct_BB005 | Number | SPEN | Erskine |  | 163.647 | 188.309 | 241.182 | 332.618 | 474.342 | 662.402 | 896.356 | 1180.813 | 1507.346 | 1849.337 | 2204.439 | 2573.33 | 2954.717 | 3393.115 | 3822.73 | 4241.13 | 4649.449 | 5024.157 | 5333.878 | 5579.242 | 5766.917 | 5901.438 | 5980.274 | 5992.446 | 5985.017 | 5964.567 | 5931.415 | 5886.454
Holistic Transition | Lct_BB005 | Number | SPEN | Finnieston |  | 311.382 | 352.709 | 444.422 | 613.799 | 876.605 | 1225.935 | 1661.346 | 2191.771 | 2799.96 | 3437.763 | 4100.865 | 4790.561 | 5504.486 | 6315.886 | 7109.474 | 7880.734 | 8631.786 | 9318.995 | 9876.184 | 10311.833 | 10638.778 | 10865.876 | 10988.966 | 10980.693 | 10935.153 | 10864.566 | 10769.646 | 10652.155
Holistic Transition | Lct_BB005 | Number | SPEN | Galashiels |  | 204.757 | 235.615 | 301.77 | 416.175 | 593.501 | 828.804 | 1121.53 | 1477.446 | 1886.007 | 2313.909 | 2758.218 | 3219.777 | 3696.973 | 4245.501 | 4783.04 | 5306.546 | 5817.44 | 6286.278 | 6673.804 | 6980.807 | 7215.627 | 7383.941 | 7482.582 | 7497.812 | 7488.516 | 7462.929 | 7421.448 | 7365.194
Holistic Transition | Lct_BB005 | Number | SPEN | Giffnock |  | 704.302 | 810.444 | 1037.998 | 1431.516 | 2041.465 | 2850.838 | 3857.727 | 5081.97 | 6487.296 | 7959.153 | 9487.441 | 11075.066 | 12716.477 | 14603.247 | 16452.22 | 18252.926 | 20010.246 | 21622.91 | 22955.882 | 24011.879 | 24819.591 | 25398.54 | 25737.834 | 25790.221 | 25758.245 | 25670.234 | 25527.554 | 25334.054
Holistic Transition | Lct_BB005 | Number | SPEN | Glenlee |  | 0 | 0 | 0 | 0 | 0 | 0 | 0 | 0 | 0 | 0 | 0 | 0 | 0 | 0 | 0 | 0 | 0 | 0 | 0 | 0 | 0 | 0 | 0 | 0 | 0 | 0 | 0 | 0
Holistic Transition | Lct_BB005 | Number | SPEN | Glenluce |  | 104.677 | 120.453 | 154.273 | 212.76 | 303.414 | 423.708 | 573.357 | 755.311 | 964.179 | 1182.934 | 1410.077 | 1646.039 | 1889.995 | 2170.418 | 2445.222 | 2712.854 | 2974.036 | 3213.72 | 3411.834 | 3568.782 | 3688.828 | 3774.875 | 3825.303 | 3833.089 | 3828.337 | 3815.256 | 3794.05 | 3765.291
Holistic Transition | Lct_BB005 | Number | SPEN | Glenniston |  | 79.452 | 89.997 | 113.398 | 156.616 | 223.673 | 312.808 | 423.907 | 559.249 | 714.434 | 877.175 | 1046.371 | 1222.352 | 1404.517 | 1611.552 | 1814.043 | 2010.837 | 2202.474 | 2377.821 | 2519.993 | 2631.152 | 2714.575 | 2772.521 | 2803.929 | 2801.818 | 2790.198 | 2772.187 | 2747.967 | 2717.988
Holistic Transition | Lct_BB005 | Number | SPEN | Glenrothes |  | 195.996 | 222.009 | 279.736 | 386.349 | 551.77 | 771.652 | 1045.716 | 1379.587 | 1762.405 | 2163.863 | 2581.246 | 3015.367 | 3464.74 | 3975.467 | 4474.982 | 4960.443 | 5433.185 | 5865.742 | 6216.458 | 6490.672 | 6696.465 | 6839.409 | 6916.887 | 6911.68 | 6883.015 | 6838.585 | 6778.838 | 6704.885
Holistic Transition | Lct_BB005 | Number | SPEN | Gorgie |  | 209.361 | 240.913 | 308.556 | 425.533 | 606.846 | 847.44 | 1146.749 | 1510.667 | 1928.415 | 2365.939 | 2820.238 | 3292.176 | 3780.102 | 4340.963 | 4890.59 | 5425.868 | 5948.249 | 6427.63 | 6823.869 | 7137.775 | 7377.875 | 7549.974 | 7650.833 | 7666.405 | 7656.9 | 7630.738 | 7588.325 | 7530.805
Holistic Transition | Lct_BB005 | Number | SPEN | Govan |  | 222.52 | 256.055 | 327.95 | 452.28 | 644.99 | 900.707 | 1218.828 | 1605.621 | 2049.626 | 2514.651 | 2997.506 | 3499.107 | 4017.702 | 4613.817 | 5197.99 | 5766.913 | 6322.129 | 6831.642 | 7252.787 | 7586.423 | 7841.616 | 8024.532 | 8131.73 | 8148.281 | 8138.178 | 8110.372 | 8065.293 | 8004.158
Holistic Transition | Lct_BB005 | Number | SPEN | Grangemouth A |  | 156.737 | 176.114 | 220.016 | 306.134 | 440.444 | 620.485 | 846.99 | 1125.496 | 1443.991 | 1780.415 | 2132.668 | 2501.536 | 2885.899 | 3316.338 | 3738.814 | 4150.944 | 4553.834 | 4924.415 | 5219.959 | 5451.417 | 5625.543 | 5746.987 | 5813.517 | 5798.437 | 5763.206 | 5714.332 | 5652.238 | 5577.898
Holistic Transition | Lct_BB005 | Number | SPEN | Grangemouth C |  | 104.765 | 117.718 | 147.063 | 204.625 | 294.4 | 414.743 | 566.142 | 752.3 | 965.187 | 1190.059 | 1425.511 | 1672.069 | 1928.983 | 2216.695 | 2499.085 | 2774.56 | 3043.859 | 3291.561 | 3489.108 | 3643.818 | 3760.207 | 3841.382 | 3885.852 | 3875.772 | 3852.223 | 3819.554 | 3778.05 | 3728.36
Holistic Transition | Lct_BB005 | Number | SPEN | Haggs Road |  | 292.883 | 337.022 | 431.65 | 595.294 | 848.94 | 1185.516 | 1604.23 | 2113.329 | 2697.732 | 3309.801 | 3945.337 | 4605.549 | 5288.127 | 6072.737 | 6841.63 | 7590.45 | 8321.229 | 8991.853 | 9546.167 | 9985.302 | 10321.187 | 10561.943 | 10703.037 | 10724.823 | 10711.525 | 10674.926 | 10615.593 | 10535.126
Holistic Transition | Lct_BB005 | Number | SPEN | Hawick |  | 146.997 | 169.151 | 216.644 | 298.777 | 426.082 | 595.009 | 805.16 | 1060.676 | 1353.987 | 1661.183 | 1980.158 | 2311.517 | 2654.101 | 3047.896 | 3433.802 | 3809.633 | 4176.41 | 4512.995 | 4791.204 | 5011.605 | 5180.186 | 5301.02 | 5371.835 | 5382.769 | 5376.095 | 5357.726 | 5327.947 | 5287.561
Holistic Transition | Lct_BB005 | Number | SPEN | Helensburgh |  | 165.298 | 187.237 | 235.923 | 325.837 | 465.348 | 650.791 | 881.931 | 1163.509 | 1486.367 | 1824.947 | 2176.957 | 2543.084 | 2922.073 | 3352.807 | 3774.086 | 4183.511 | 4582.209 | 4947.017 | 5242.802 | 5474.067 | 5647.627 | 5768.183 | 5833.526 | 5829.134 | 5804.959 | 5767.488 | 5717.099 | 5654.729
Holistic Transition | Lct_BB005 | Number | SPEN | Hunterston Farm |  | 33.421 | 38.458 | 49.256 | 67.929 | 96.872 | 135.279 | 183.059 | 241.152 | 307.838 | 377.681 | 450.202 | 525.539 | 603.428 | 692.96 | 780.698 | 866.146 | 949.535 | 1026.06 | 1089.312 | 1139.422 | 1177.75 | 1205.222 | 1221.323 | 1223.809 | 1222.291 | 1218.115 | 1211.344 | 1202.162
Holistic Transition | Lct_BB005 | Number | SPEN | Inverkeithing |  | 288.474 | 326.761 | 411.726 | 568.643 | 812.115 | 1135.745 | 1539.123 | 2030.526 | 2593.971 | 3184.852 | 3799.171 | 4438.126 | 5099.529 | 5851.235 | 6586.441 | 7300.96 | 7996.758 | 8633.411 | 9149.608 | 9553.206 | 9856.099 | 10066.49 | 10180.524 | 10172.86 | 10130.67 | 10065.276 | 9977.339 | 9868.492
Holistic Transition | Lct_BB005 | Number | SPEN | Johnstone |  | 332.284 | 382.361 | 489.719 | 675.378 | 963.147 | 1345.002 | 1820.044 | 2397.632 | 3060.654 | 3755.064 | 4476.098 | 5225.126 | 5999.531 | 6889.694 | 7762.024 | 8611.583 | 9440.672 | 10201.514 | 10830.399 | 11328.61 | 11709.682 | 11982.826 | 12142.902 | 12167.617 | 12152.531 | 12111.009 | 12043.693 | 11952.402
Holistic Transition | Lct_BB005 | Number | SPEN | Kaimes |  | 499.074 | 574.288 | 735.534 | 1014.384 | 1446.6 | 2020.128 | 2733.618 | 3601.127 | 4596.953 | 5639.923 | 6722.88 | 7847.885 | 9011.002 | 10347.984 | 11658.182 | 12934.177 | 14179.429 | 15322.176 | 16266.731 | 17015.019 | 17587.371 | 17997.619 | 18238.046 | 18275.167 | 18252.509 | 18190.144 | 18089.039 | 17951.924
Holistic Transition | Lct_BB005 | Number | SPEN | Kendoon |  | 0 | 0 | 0 | 0 | 0 | 0 | 0 | 0 | 0 | 0 | 0 | 0 | 0 | 0 | 0 | 0 | 0 | 0 | 0 | 0 | 0 | 0 | 0 | 0 | 0 | 0 | 0 | 0
Holistic Transition | Lct_BB005 | Number | SPEN | Kilbowie 11 |  | 53.123 | 63.899 | 85.462 | 117.925 | 168.262 | 235.099 | 318.306 | 419.547 | 535.557 | 657.056 | 783.209 | 914.257 | 1049.741 | 1203.359 | 1353.274 | 1498.628 | 1639.827 | 1768.592 | 1872.26 | 1952.6 | 2012.107 | 2052.513 | 2073.093 | 2069.219 | 2058.22 | 2042.41 | 2021.936 | 1997.137
Holistic Transition | Lct_BB005 | Number | SPEN | Kilbowie 33 |  | 134.113 | 161.319 | 215.757 | 297.712 | 424.792 | 593.529 | 803.592 | 1059.185 | 1352.062 | 1658.796 | 1977.281 | 2308.124 | 2650.165 | 3037.988 | 3416.462 | 3783.422 | 4139.891 | 4464.971 | 4726.689 | 4929.516 | 5079.745 | 5181.754 | 5233.711 | 5223.93 | 5196.161 | 5156.249 | 5104.559 | 5041.953
Holistic Transition | Lct_BB005 | Number | SPEN | Killermont |  | 305.913 | 346.514 | 436.616 | 603.018 | 861.209 | 1204.403 | 1632.167 | 2153.276 | 2750.783 | 3377.384 | 4028.839 | 4706.421 | 5407.807 | 6204.956 | 6984.606 | 7742.32 | 8480.18 | 9155.32 | 9702.723 | 10130.72 | 10451.923 | 10675.033 | 10795.961 | 10787.833 | 10743.093 | 10673.746 | 10580.492 | 10465.065
Holistic Transition | Lct_BB005 | Number | SPEN | Kilwinning |  | 258.936 | 297.959 | 381.619 | 526.295 | 750.542 | 1048.107 | 1418.288 | 1868.379 | 2385.045 | 2926.171 | 3488.044 | 4071.733 | 4675.195 | 5368.863 | 6048.636 | 6710.663 | 7356.739 | 7949.633 | 8439.698 | 8827.934 | 9124.888 | 9337.738 | 9462.479 | 9481.739 | 9469.983 | 9437.626 | 9385.17 | 9314.03
Holistic Transition | Lct_BB005 | Number | SPEN | Lesmahagow |  | 0 | 0 | 0 | 0 | 0 | 0 | 0 | 0 | 0 | 0 | 0 | 0 | 0 | 0 | 0 | 0 | 0 | 0 | 0 | 0 | 0 | 0 | 0 | 0 | 0 | 0 | 0 | 0
Holistic Transition | Lct_BB005 | Number | SPEN | Leven |  | 226.451 | 256.506 | 323.203 | 446.382 | 637.506 | 891.554 | 1208.205 | 1593.954 | 2036.255 | 2500.094 | 2982.331 | 3483.909 | 4003.107 | 4593.193 | 5170.325 | 5731.22 | 6277.418 | 6777.187 | 7182.4 | 7499.223 | 7736.992 | 7902.148 | 7991.665 | 7985.648 | 7952.529 | 7901.196 | 7832.165 | 7746.72
Holistic Transition | Lct_BB005 | Number | SPEN | Livingston East |  | 407.091 | 468.442 | 599.97 | 827.426 | 1179.981 | 1647.804 | 2229.793 | 2937.414 | 3749.703 | 4600.446 | 5483.807 | 6401.466 | 7350.212 | 8440.779 | 9509.498 | 10550.319 | 11566.062 | 12498.193 | 13268.66 | 13879.034 | 14345.897 | 14680.534 | 14876.648 | 14906.928 | 14888.446 | 14837.575 | 14755.105 | 14643.26
Holistic Transition | Lct_BB005 | Number | SPEN | Maybole |  | 83.143 | 95.673 | 122.536 | 168.991 | 240.996 | 336.543 | 455.407 | 599.929 | 765.829 | 939.582 | 1119.997 | 1307.417 | 1501.187 | 1723.921 | 1942.193 | 2154.767 | 2362.22 | 2552.596 | 2709.954 | 2834.615 | 2929.966 | 2998.311 | 3038.365 | 3044.549 | 3040.774 | 3030.385 | 3013.541 | 2990.698
Holistic Transition | Lct_BB005 | Number | SPEN | Moffat |  | 0 | 0 | 0 | 0 | 0 | 0 | 0 | 0 | 0 | 0 | 0 | 0 | 0 | 0 | 0 | 0 | 0 | 0 | 0 | 0 | 0 | 0 | 0 | 0 | 0 | 0 | 0 | 0
Holistic Transition | Lct_BB005 | Number | SPEN | Newarthill |  | 857.467 | 986.692 | 1263.733 | 1742.829 | 2485.425 | 3470.812 | 4696.67 | 6187.15 | 7898.094 | 9690.037 | 11550.683 | 13483.571 | 15481.94 | 17779.028 | 20030.1 | 22222.406 | 24361.892 | 26325.264 | 27948.118 | 29233.764 | 30217.129 | 30921.984 | 31335.064 | 31398.844 | 31359.914 | 31252.763 | 31079.054 | 30843.474
Holistic Transition | Lct_BB005 | Number | SPEN | Newton Stewart |  | 46.922 | 53.993 | 69.153 | 95.37 | 136.006 | 189.927 | 257.008 | 338.569 | 432.194 | 530.251 | 632.068 | 737.838 | 847.191 | 972.891 | 1096.072 | 1216.038 | 1333.113 | 1440.551 | 1529.356 | 1599.708 | 1653.519 | 1692.09 | 1714.694 | 1718.184 | 1716.054 | 1710.19 | 1700.685 | 1687.794
Holistic Transition | Lct_BB005 | Number | SPEN | Paisley |  | 167.701 | 192.975 | 247.158 | 340.858 | 486.094 | 678.813 | 918.564 | 1210.068 | 1544.691 | 1895.155 | 2259.056 | 2637.085 | 3027.922 | 3477.181 | 3917.44 | 4346.206 | 4764.642 | 5148.634 | 5466.028 | 5717.471 | 5909.796 | 6047.65 | 6128.439 | 6140.913 | 6133.299 | 6112.343 | 6078.369 | 6032.295
Holistic Transition | Lct_BB005 | Number | SPEN | Partick |  | 299.026 | 338.713 | 426.786 | 589.442 | 841.82 | 1177.287 | 1595.421 | 2104.798 | 2688.852 | 3301.346 | 3938.135 | 4600.462 | 5286.057 | 6065.259 | 6827.357 | 7568.011 | 8289.26 | 8949.2 | 9484.279 | 9902.639 | 10216.611 | 10434.698 | 10552.903 | 10544.959 | 10501.226 | 10433.44 | 10342.286 | 10229.457
Holistic Transition | Lct_BB005 | Number | SPEN | Port Dundas |  | 391.297 | 443.231 | 558.481 | 771.328 | 1101.583 | 1540.567 | 2087.725 | 2754.283 | 3518.561 | 4320.054 | 5153.339 | 6020.043 | 6917.195 | 7936.838 | 8934.098 | 9903.299 | 10847.106 | 11710.686 | 12410.876 | 12958.332 | 13369.186 | 13654.569 | 13809.25 | 13798.854 | 13741.626 | 13652.923 | 13533.642 | 13385.997
Holistic Transition | Lct_BB005 | Number | SPEN | Portobello |  | 737.716 | 848.894 | 1087.244 | 1499.432 | 2138.319 | 2986.09 | 4040.749 | 5323.074 | 6795.073 | 8336.759 | 9937.553 | 11600.5 | 13319.785 | 15296.069 | 17232.763 | 19118.9 | 20959.592 | 22648.766 | 24044.978 | 25151.074 | 25997.107 | 26603.523 | 26958.914 | 27013.787 | 26980.293 | 26888.107 | 26738.658 | 26535.978
Holistic Transition | Lct_BB005 | Number | SPEN | Ravenscraig |  | 12.199 | 14.038 | 17.979 | 24.795 | 35.36 | 49.379 | 66.82 | 88.025 | 112.366 | 137.86 | 164.332 | 191.831 | 220.262 | 252.943 | 284.969 | 316.159 | 346.597 | 374.53 | 397.618 | 415.909 | 429.9 | 439.928 | 445.805 | 446.712 | 446.158 | 444.634 | 442.162 | 438.811
Holistic Transition | Lct_BB005 | Number | SPEN | Redhouse |  | 122.727 | 139.015 | 175.163 | 241.92 | 345.502 | 483.185 | 654.796 | 863.856 | 1103.565 | 1354.946 | 1616.298 | 1888.132 | 2169.516 | 2489.318 | 2802.099 | 3106.08 | 3402.097 | 3672.951 | 3892.559 | 4064.264 | 4193.125 | 4282.632 | 4331.147 | 4327.886 | 4309.937 | 4282.116 | 4244.705 | 4198.397
Holistic Transition | Lct_BB005 | Number | SPEN | Saltcoats A |  | 72.63 | 78.665 | 94.333 | 133.82 | 196.165 | 281.394 | 390.899 | 528.317 | 687.056 | 858.278 | 1041.166 | 1236.274 | 1443.212 | 1699.766 | 1963.613 | 2233.446 | 2509.753 | 2779.433 | 3033.552 | 3262.461 | 3467.581 | 3649.303 | 3803.679 | 3913.485 | 4014.98 | 4111.932 | 4204.109 | 4291.683
Holistic Transition | Lct_BB005 | Number | SPEN | Saltcoats B |  | 61.044 | 66.116 | 79.285 | 112.473 | 164.872 | 236.505 | 328.541 | 444.037 | 577.454 | 721.362 | 875.074 | 1039.058 | 1212.985 | 1428.612 | 1650.369 | 1877.157 | 2109.386 | 2336.046 | 2549.627 | 2742.019 | 2914.418 | 3067.151 | 3196.9 | 3289.189 | 3374.493 | 3455.979 | 3533.452 | 3607.056
Holistic Transition | Lct_BB005 | Number | SPEN | Shrubhill |  | 428.249 | 492.788 | 631.152 | 870.429 | 1241.307 | 1733.444 | 2345.68 | 3090.077 | 3944.581 | 4839.54 | 5768.81 | 6734.161 | 7732.216 | 8879.462 | 10003.724 | 11098.638 | 12167.172 | 13147.747 | 13958.257 | 14600.352 | 15091.479 | 15443.508 | 15649.815 | 15681.668 | 15662.225 | 15608.711 | 15521.954 | 15404.297
Holistic Transition | Lct_BB005 | Number | SPEN | Sighthill |  | 707.511 | 814.137 | 1042.728 | 1438.039 | 2050.767 | 2863.827 | 3875.304 | 5105.125 | 6516.855 | 7995.418 | 9530.669 | 11125.528 | 12774.418 | 14669.785 | 16527.183 | 18336.093 | 20101.42 | 21721.432 | 23060.477 | 24121.286 | 24932.678 | 25514.266 | 25855.105 | 25907.731 | 25875.609 | 25787.197 | 25643.867 | 25449.485
Holistic Transition | Lct_BB005 | Number | SPEN | Spango Valley |  | 161.198 | 185.491 | 237.573 | 327.639 | 467.242 | 652.487 | 882.94 | 1163.139 | 1484.784 | 1821.656 | 2171.444 | 2534.813 | 2910.492 | 3342.327 | 3765.512 | 4177.65 | 4579.858 | 4948.957 | 5254.042 | 5495.734 | 5680.6 | 5813.107 | 5890.763 | 5902.753 | 5895.435 | 5875.291 | 5842.635 | 5798.348
Holistic Transition | Lct_BB005 | Number | SPEN | St Andrews Cross |  | 261.894 | 301.363 | 385.979 | 532.308 | 759.117 | 1060.082 | 1434.493 | 1889.727 | 2412.296 | 2959.605 | 3527.898 | 4118.255 | 4728.613 | 5430.207 | 6117.746 | 6787.337 | 7440.795 | 8040.463 | 8536.128 | 8928.8 | 9229.147 | 9444.429 | 9570.595 | 9590.075 | 9578.185 | 9545.458 | 9492.402 | 9420.45
Holistic Transition | Lct_BB005 | Number | SPEN | Stirling |  | 359.166 | 406.836 | 512.622 | 707.992 | 1011.128 | 1414.066 | 1916.295 | 2528.119 | 3229.639 | 3965.32 | 4730.181 | 5525.716 | 6349.2 | 7285.116 | 8200.488 | 9090.104 | 9956.412 | 10749.08 | 11391.775 | 11894.278 | 12271.396 | 12533.345 | 12675.324 | 12665.781 | 12613.253 | 12531.834 | 12422.347 | 12286.826
Holistic Transition | Lct_BB005 | Number | SPEN | Strathaven |  | 516.319 | 594.131 | 760.95 | 1049.435 | 1496.584 | 2089.93 | 2828.073 | 3725.557 | 4755.792 | 5834.8 | 6955.178 | 8119.055 | 9322.362 | 10705.54 | 12061.01 | 13381.095 | 14669.374 | 15851.607 | 16828.8 | 17602.944 | 18195.072 | 18619.496 | 18868.23 | 18906.635 | 18883.193 | 18818.673 | 18714.075 | 18572.222
Holistic Transition | Lct_BB005 | Number | SPEN | Strathleven |  | 299.387 | 339.122 | 427.302 | 590.155 | 842.837 | 1178.71 | 1597.349 | 2107.342 | 2692.102 | 3305.336 | 3942.895 | 4606.022 | 5292.446 | 6072.59 | 6835.608 | 7577.158 | 8299.279 | 8960.016 | 9495.742 | 9914.608 | 10228.959 | 10447.309 | 10565.658 | 10557.704 | 10513.918 | 10446.05 | 10354.786 | 10241.821
Holistic Transition | Lct_BB005 | Number | SPEN | Telford Road |  | 228.183 | 262.572 | 336.296 | 463.79 | 661.404 | 923.629 | 1249.846 | 1646.482 | 2101.787 | 2578.647 | 3073.789 | 3588.156 | 4119.949 | 4731.234 | 5330.274 | 5913.675 | 6483.021 | 7005.5 | 7437.363 | 7779.49 | 8041.177 | 8228.748 | 8338.674 | 8355.646 | 8345.287 | 8316.773 | 8270.546 | 8207.855
Holistic Transition | Lct_BB005 | Number | SPEN | Tongland |  | 36.842 | 42.394 | 54.297 | 74.882 | 106.788 | 149.125 | 201.795 | 265.835 | 339.346 | 416.338 | 496.282 | 579.329 | 665.191 | 763.886 | 860.605 | 954.799 | 1046.723 | 1131.08 | 1200.807 | 1256.046 | 1298.296 | 1328.581 | 1346.329 | 1349.07 | 1347.397 | 1342.793 | 1335.33 | 1325.208
Holistic Transition | Lct_BB005 | Number | SPEN | West George Street |  | 172.068 | 194.905 | 245.585 | 339.182 | 484.407 | 677.445 | 918.051 | 1211.161 | 1547.243 | 1899.689 | 2266.116 | 2647.238 | 3041.749 | 3490.124 | 3928.657 | 4354.851 | 4769.878 | 5149.626 | 5457.526 | 5698.263 | 5878.931 | 6004.424 | 6072.443 | 6067.872 | 6042.706 | 6003.701 | 5951.248 | 5886.323
Holistic Transition | Lct_BB005 | Number | SPEN | Westfield |  | 95.806 | 108.522 | 136.74 | 188.854 | 269.714 | 377.196 | 511.164 | 674.365 | 861.493 | 1057.732 | 1261.756 | 1473.961 | 1693.622 | 1943.274 | 2187.446 | 2424.747 | 2655.831 | 2867.272 | 3038.708 | 3172.748 | 3273.343 | 3343.217 | 3381.089 | 3378.544 | 3364.532 | 3342.814 | 3313.609 | 3277.459
Holistic Transition | Lct_BB005 | Number | SPEN | Whitehouse |  | 574.452 | 661.025 | 846.626 | 1167.593 | 1665.088 | 2325.239 | 3146.492 | 4145.025 | 5291.256 | 6491.752 | 7738.275 | 9033.195 | 10371.985 | 11910.898 | 13418.983 | 14887.699 | 16321.028 | 17636.371 | 18723.587 | 19584.894 | 20243.691 | 20715.902 | 20992.641 | 21035.37 | 21009.289 | 20937.504 | 20821.129 | 20663.304
Holistic Transition | Lct_BB005 | Number | SPEN | Wishaw |  | 603.404 | 694.341 | 889.296 | 1226.439 | 1749.007 | 2442.43 | 3305.073 | 4353.932 | 5557.933 | 6818.933 | 8128.28 | 9488.464 | 10894.728 | 12511.202 | 14095.293 | 15638.032 | 17143.6 | 18525.235 | 19667.247 | 20571.963 | 21263.963 | 21759.973 | 22050.66 | 22095.542 | 22068.147 | 21992.744 | 21870.504 | 21704.725
Holistic Transition | Lct_BB005 | Number | SPEN Manweb | Birkenhead |  | 940.143 | 1119.317 | 1482.602 | 2083.995 | 3028.184 | 4307.494 | 5935.701 | 7960.518 | 10179.336 | 12510.064 | 14937.206 | 17465.663 | 20086.997 | 23550.59 | 27086.43 | 30676.615 | 34328.11 | 37862.642 | 41271.771 | 44330.871 | 47060.757 | 49468.084 | 51500.691 | 53104.239 | 54600.022 | 56038.573 | 57416.252 | 58734.941
Holistic Transition | Lct_BB005 | Number | SPEN Manweb | Capenhurst |  | 804.27 | 957.549 | 1268.331 | 1782.809 | 2590.541 | 3684.96 | 5077.853 | 6810.037 | 8708.184 | 10702.067 | 12778.43 | 14941.466 | 17183.956 | 20146.978 | 23171.807 | 26243.127 | 29366.895 | 32390.604 | 35307.035 | 37924.023 | 40259.377 | 42318.788 | 44057.636 | 45429.434 | 46709.042 | 47939.688 | 49118.26 | 50246.367
Holistic Transition | Lct_BB005 | Number | SPEN Manweb | Carrington |  | 879.232 | 1044.39 | 1380.315 | 1917.38 | 2754.041 | 3873.501 | 5279.003 | 7003.714 | 8901.833 | 10874.634 | 12907.486 | 15003.622 | 17154.82 | 19949.265 | 22760.752 | 25574.454 | 28396.57 | 31081.048 | 33660.054 | 35924.165 | 37896.478 | 39588.076 | 40962.896 | 42062.308 | 43068.837 | 44023.396 | 44923.841 | 45772.351
Holistic Transition | Lct_BB005 | Number | SPEN Manweb | Connah's Quay |  | 255.049 | 279.31 | 339.201 | 497.651 | 752.385 | 1110.463 | 1583.789 | 2193.56 | 3060.373 | 4070.45 | 5224.257 | 6528.227 | 7983.825 | 9610.221 | 11333.528 | 13145.925 | 15049.794 | 16964.82 | 18807.009 | 20531.87 | 22140.118 | 23626.675 | 24958.486 | 25843.48 | 26680.642 | 27494.018 | 28281.388 | 29043.243
Holistic Transition | Lct_BB005 | Number | SPEN Manweb | Fiddlers Ferry |  | 830.742 | 964.013 | 1245.239 | 1754.212 | 2554.405 | 3641.005 | 5027.202 | 6754.975 | 8637.092 | 10613.872 | 12672.152 | 14816.077 | 17038.478 | 19974.733 | 22971.811 | 26014.531 | 29108.804 | 32103.477 | 34987.446 | 37573.798 | 39880.364 | 41912.954 | 43627.545 | 44972.297 | 46225.202 | 47429.124 | 48581.039 | 49682.592
Holistic Transition | Lct_BB005 | Number | SPEN Manweb | Frodsham |  | 1412.465 | 1681.655 | 2227.452 | 3130.981 | 4549.526 | 6471.554 | 8917.761 | 11959.835 | 15293.374 | 18795.046 | 22441.57 | 26240.308 | 30178.585 | 35382.266 | 40694.492 | 46088.365 | 51574.349 | 56884.609 | 62006.464 | 66602.437 | 70703.803 | 74320.556 | 77374.333 | 79783.494 | 82030.75 | 84192.019 | 86261.836 | 88243.026
Holistic Transition | Lct_BB005 | Number | SPEN Manweb | Kirkby (_D) |  | 648.382 | 752.398 | 971.891 | 1369.136 | 1993.676 | 2841.751 | 3923.657 | 5272.159 | 6741.124 | 8283.971 | 9890.429 | 11563.731 | 13298.282 | 15589.986 | 17929.161 | 20303.96 | 22718.995 | 25056.293 | 27307.189 | 29325.798 | 31126.039 | 32712.446 | 34050.659 | 35100.219 | 36078.093 | 37017.736 | 37916.788 | 38776.534
Holistic Transition | Lct_BB005 | Number | SPEN Manweb | Legacy |  | 840.453 | 979.531 | 1270.794 | 1761.474 | 2524.75 | 3543.563 | 4819.318 | 6380.689 | 8280.861 | 10324.302 | 12500.85 | 14816.853 | 17267.355 | 20099.75 | 22954.657 | 25817.094 | 28693.272 | 31435.438 | 34017.362 | 36277.477 | 38239.865 | 39916.414 | 41271.468 | 42253.407 | 43136.64 | 43962.907 | 44730.58 | 45442.344
Holistic Transition | Lct_BB005 | Number | SPEN Manweb | Lister Drive |  | 3210.421 | 3725.45 | 4812.256 | 6779.19 | 9871.557 | 14070.747 | 19427.735 | 26104.753 | 33378.239 | 41017.548 | 48971.818 | 57257.066 | 65845.584 | 77192.807 | 88775.082 | 100533.743 | 112491.63 | 124064.611 | 135209.776 | 145204.791 | 154118.567 | 161973.557 | 168599.634 | 173796.459 | 178638.34 | 183290.923 | 187742.522 | 191999.499
Holistic Transition | Lct_BB005 | Number | SPEN Manweb | Pentir |  | 208.522 | 252.006 | 338.528 | 482.274 | 709.794 | 1022.053 | 1424.893 | 1932.377 | 2608.563 | 3372.475 | 4222.903 | 5163.773 | 6195.08 | 7262.109 | 8351.095 | 9456.522 | 10580.539 | 11668.208 | 12700.06 | 13621.689 | 14440.023 | 15157.593 | 15758.901 | 16153.037 | 16510.266 | 16846.445 | 17160.873 | 17454.5
Holistic Transition | Lct_BB005 | Number | SPEN Manweb | Rainhill |  | 279.704 | 324.575 | 419.262 | 590.629 | 860.047 | 1225.896 | 1692.617 | 2274.344 | 2908.038 | 3573.603 | 4266.609 | 4988.451 | 5736.715 | 6725.328 | 7734.419 | 8758.878 | 9800.695 | 10808.976 | 11779.985 | 12650.788 | 13427.39 | 14111.746 | 14689.035 | 15141.802 | 15563.645 | 15968.996 | 16356.836 | 16727.719
Holistic Transition | Lct_BB005 | Number | SPEN Manweb | St. Asaph |  | 42.351 | 51.182 | 68.755 | 97.949 | 144.158 | 207.578 | 289.394 | 392.464 | 529.796 | 684.946 | 857.667 | 1048.757 | 1258.214 | 1474.927 | 1696.099 | 1920.61 | 2148.896 | 2369.801 | 2579.369 | 2766.55 | 2932.753 | 3078.491 | 3200.616 | 3280.665 | 3353.217 | 3421.495 | 3485.355 | 3544.99
Holistic Transition | Lct_BB005 | Number | SPEN Manweb | Trawsfynydd |  | 251.635 | 314.786 | 436.15 | 613.347 | 891.628 | 1268.852 | 1749.191 | 2346.819 | 3110.208 | 3954.686 | 4877.711 | 5882.903 | 6969.395 | 8068.741 | 9165.198 | 10252.842 | 11334.249 | 12351.443 | 13311.171 | 14137.58 | 14841.634 | 15429.405 | 15888.567 | 16192.112 | 16454.623 | 16692.476 | 16905.361 | 17094.6
Holistic Transition | Lct_BB005 | Number | SPEN Manweb | Wylfa |  | 70.28 | 88.225 | 122.609 | 173.24 | 252.986 | 361.594 | 500.576 | 674.323 | 895.273 | 1140.229 | 1408.489 | 1701.126 | 2017.914 | 2333.666 | 2647.886 | 2958.865 | 3267.352 | 3556.658 | 3825.672 | 4055.374 | 4249.122 | 4408.852 | 4531.242 | 4612.011 | 4680.841 | 4742.426 | 4796.703 | 4844.071
Holistic Transition | Lct_BB005 | Number | SPTL | Direct(SPTL) |  | 1443.161 | 1660.653 | 2126.927 | 2933.271 | 4183.097 | 5841.554 | 7904.736 | 10413.289 | 13292.895 | 16308.826 | 19440.388 | 22693.536 | 26056.895 | 29923.011 | 33711.679 | 37401.442 | 41002.306 | 44306.76 | 47038.107 | 49201.914 | 50856.969 | 52043.274 | 52738.51 | 52845.854 | 52780.333 | 52599.993 | 52307.632 | 51911.138
Holistic Transition | Lct_BB005 | Number | SSEN (SHEPD) | Abernethy |  | 250.742 | 281.468 | 351.265 | 477.857 | 672.059 | 925.337 | 1234.286 | 1602.376 | 2028.759 | 2468.758 | 2918.877 | 3379.701 | 3849.23 | 4418.304 | 4975.378 | 5517.289 | 6045.518 | 6529.489 | 6956.564 | 7303.084 | 7577.04 | 7783.699 | 7919.015 | 8007.166 | 8072.293 | 8122.819 | 8158.855 | 8181.308
Holistic Transition | Lct_BB005 | Number | SSEN (SHEPD) | Alness |  | 372.942 | 472.974 | 663.067 | 887.752 | 1227.844 | 1661.195 | 2175.39 | 2769.944 | 3462.457 | 4158.893 | 4852.387 | 5543.06 | 6226.796 | 7072.556 | 7878.477 | 8639.651 | 9358.591 | 9988.666 | 10535.528 | 10945.793 | 11234.598 | 11412.726 | 11477.267 | 11543.511 | 11573.881 | 11580.834 | 11564.797 | 11527.32
Holistic Transition | Lct_BB005 | Number | SSEN (SHEPD) | Arbroath |  | 380.972 | 427.656 | 533.705 | 726.045 | 1021.113 | 1405.938 | 1875.348 | 2434.616 | 3082.453 | 3750.978 | 4434.879 | 5135.045 | 5848.438 | 6713.076 | 7559.483 | 8382.851 | 9185.431 | 9920.766 | 10569.655 | 11096.15 | 11512.393 | 11826.386 | 12031.982 | 12165.916 | 12264.87 | 12341.637 | 12396.39 | 12430.504
Holistic Transition | Lct_BB005 | Number | SSEN (SHEPD) | Ardkinglas |  | 0 | 0 | 0 | 0 | 0 | 0 | 0 | 0 | 0 | 0 | 0 | 0 | 0 | 0 | 0 | 0 | 0 | 0 | 0 | 0 | 0 | 0 | 0 | 0 | 0 | 0 | 0 | 0
Holistic Transition | Lct_BB005 | Number | SSEN (SHEPD) | Ardmore |  | 443.135 | 521.491 | 683.042 | 919.69 | 1279.667 | 1742.354 | 2297.14 | 2946.087 | 3701.03 | 4468.243 | 5240.763 | 6019.087 | 6799.11 | 7764.268 | 8697.302 | 9592.736 | 10453.247 | 11226.343 | 11911.376 | 12451.725 | 12862.478 | 13153.949 | 13320.701 | 13458.677 | 13557.507 | 13631.395 | 13680.579 | 13706.619
Holistic Transition | Lct_BB005 | Number | SSEN (SHEPD) | Beauly |  | 207.185 | 243.82 | 319.352 | 429.995 | 598.3 | 814.627 | 1074.014 | 1377.424 | 1730.393 | 2089.099 | 2450.286 | 2814.187 | 3178.881 | 3630.135 | 4066.369 | 4485.024 | 4887.35 | 5248.806 | 5569.09 | 5821.726 | 6013.771 | 6150.047 | 6228.011 | 6292.521 | 6338.727 | 6373.274 | 6396.269 | 6408.444
Holistic Transition | Lct_BB005 | Number | SSEN (SHEPD) | Berryburn |  | 0 | 0 | 0 | 0 | 0 | 0 | 0 | 0 | 0 | 0 | 0 | 0 | 0 | 0 | 0 | 0 | 0 | 0 | 0 | 0 | 0 | 0 | 0 | 0 | 0 | 0 | 0 | 0
Holistic Transition | Lct_BB005 | Number | SSEN (SHEPD) | Boat of Garten |  | 211.767 | 249.212 | 326.414 | 439.504 | 611.531 | 832.641 | 1097.764 | 1407.885 | 1768.659 | 2135.297 | 2504.472 | 2876.42 | 3249.179 | 3710.412 | 4156.293 | 4584.206 | 4995.43 | 5364.879 | 5692.245 | 5950.468 | 6146.76 | 6286.049 | 6365.737 | 6431.674 | 6478.902 | 6514.213 | 6537.716 | 6550.161
Holistic Transition | Lct_BB005 | Number | SSEN (SHEPD) | Braco West |  | 328.365 | 368.602 | 460.007 | 625.788 | 880.11 | 1211.796 | 1616.387 | 2098.428 | 2656.807 | 3233.017 | 3822.481 | 4425.963 | 5040.846 | 5786.089 | 6515.618 | 7225.29 | 7917.045 | 8550.839 | 9110.125 | 9563.918 | 9922.684 | 10193.318 | 10370.524 | 10485.964 | 10571.253 | 10637.42 | 10684.612 | 10714.016
Holistic Transition | Lct_BB005 | Number | SSEN (SHEPD) | Bridge of Dun |  | 317.601 | 356.52 | 444.928 | 605.275 | 851.26 | 1172.074 | 1563.402 | 2029.641 | 2569.717 | 3127.039 | 3697.18 | 4280.88 | 4875.607 | 5596.421 | 6302.036 | 6988.445 | 7657.524 | 8270.543 | 8811.495 | 9250.413 | 9597.418 | 9859.182 | 10030.579 | 10142.234 | 10224.728 | 10288.726 | 10334.371 | 10362.81
Holistic Transition | Lct_BB005 | Number | SSEN (SHEPD) | Broadford-Skye |  | 109.372 | 128.711 | 168.584 | 226.992 | 315.839 | 430.037 | 566.966 | 727.135 | 913.465 | 1102.824 | 1293.493 | 1485.594 | 1678.114 | 1916.329 | 2146.615 | 2367.62 | 2580.006 | 2770.817 | 2939.893 | 3073.258 | 3174.638 | 3246.577 | 3287.734 | 3321.788 | 3346.18 | 3364.417 | 3376.556 | 3382.983
Holistic Transition | Lct_BB005 | Number | SSEN (SHEPD) | Brora |  | 89.612 | 113.648 | 159.325 | 213.313 | 295.032 | 399.16 | 522.713 | 665.575 | 831.976 | 999.319 | 1165.955 | 1331.913 | 1496.204 | 1699.427 | 1893.078 | 2075.976 | 2248.727 | 2400.124 | 2531.527 | 2630.107 | 2699.502 | 2742.304 | 2757.812 | 2773.729 | 2781.027 | 2782.698 | 2778.844 | 2769.839
Holistic Transition | Lct_BB005 | Number | SSEN (SHEPD) | Burghmuir |  | 658.974 | 739.724 | 923.159 | 1255.853 | 1766.236 | 2431.875 | 3243.822 | 4211.198 | 5331.773 | 6488.131 | 7671.088 | 8882.177 | 10116.145 | 11611.725 | 13075.769 | 14499.964 | 15888.201 | 17160.121 | 18282.516 | 19193.204 | 19913.187 | 20456.306 | 20811.929 | 21043.597 | 21214.759 | 21347.544 | 21442.252 | 21501.259
Holistic Transition | Lct_BB005 | Number | SSEN (SHEPD) | Carradale |  | 142.716 | 187.537 | 270.668 | 361.778 | 499.476 | 674.466 | 881.424 | 1119.851 | 1397.65 | 1676.079 | 1952.321 | 2226.381 | 2496.565 | 2830.739 | 3147.596 | 3445.181 | 3724.51 | 3967.073 | 4175.886 | 4329.397 | 4433.847 | 4493.733 | 4508.157 | 4526.892 | 4531.239 | 4526.121 | 4511.737 | 4488.724
Holistic Transition | Lct_BB005 | Number | SSEN (SHEPD) | Cassley |  | 10.613 | 13.46 | 18.869 | 25.263 | 34.941 | 47.273 | 61.905 | 78.825 | 98.532 | 118.35 | 138.085 | 157.74 | 177.197 | 201.265 | 224.199 | 245.86 | 266.319 | 284.249 | 299.811 | 311.486 | 319.705 | 324.774 | 326.611 | 328.496 | 329.36 | 329.558 | 329.101 | 328.035
Holistic Transition | Lct_BB005 | Number | SSEN (SHEPD) | Ceannacroc |  | 33.346 | 39.242 | 51.399 | 69.207 | 96.295 | 131.112 | 172.86 | 221.693 | 278.503 | 336.236 | 394.368 | 452.937 | 511.634 | 584.262 | 654.473 | 721.854 | 786.608 | 844.783 | 896.332 | 936.993 | 967.902 | 989.836 | 1002.384 | 1012.767 | 1020.203 | 1025.764 | 1029.465 | 1031.424
Holistic Transition | Lct_BB005 | Number | SSEN (SHEPD) | Charleston |  | 143.432 | 161.009 | 200.935 | 273.349 | 384.439 | 529.322 | 706.051 | 916.61 | 1160.515 | 1412.208 | 1669.691 | 1933.296 | 2201.882 | 2527.41 | 2846.075 | 3156.065 | 3458.229 | 3735.076 | 3979.376 | 4177.597 | 4334.308 | 4452.524 | 4529.929 | 4580.354 | 4617.609 | 4646.511 | 4667.125 | 4679.969
Holistic Transition | Lct_BB005 | Number | SSEN (SHEPD) | Clachan |  | 42.347 | 55.646 | 80.312 | 107.346 | 148.204 | 200.126 | 261.534 | 332.28 | 414.708 | 497.323 | 579.289 | 660.608 | 740.776 | 839.932 | 933.949 | 1022.248 | 1105.13 | 1177.103 | 1239.061 | 1284.611 | 1315.603 | 1333.372 | 1337.652 | 1343.211 | 1344.501 | 1342.982 | 1338.714 | 1331.886
Holistic Transition | Lct_BB005 | Number | SSEN (SHEPD) | Clayhills |  | 128.271 | 144.786 | 181.757 | 247.314 | 347.9 | 479.122 | 639.241 | 830.078 | 1051.692 | 1280.684 | 1515.256 | 1755.726 | 2001.068 | 2304.706 | 2604.234 | 2897.988 | 3186.724 | 3454.251 | 3697.067 | 3899.388 | 4064.978 | 4196.192 | 4290.369 | 4361.524 | 4421.158 | 4473.738 | 4519.226 | 4558.02
Holistic Transition | Lct_BB005 | Number | SSEN (SHEPD) | Coupar Angus |  | 271.638 | 304.924 | 380.539 | 517.68 | 728.067 | 1002.452 | 1337.148 | 1735.914 | 2197.831 | 2674.497 | 3162.128 | 3661.356 | 4170.015 | 4786.513 | 5390.013 | 5977.085 | 6549.336 | 7073.639 | 7536.306 | 7911.704 | 8208.491 | 8432.372 | 8578.965 | 8674.462 | 8745.017 | 8799.753 | 8838.792 | 8863.116
Holistic Transition | Lct_BB005 | Number | SSEN (SHEPD) | Craigiebuckler |  | 340.077 | 383.862 | 481.881 | 655.685 | 922.363 | 1270.262 | 1694.773 | 2200.726 | 2788.277 | 3395.387 | 4017.291 | 4654.831 | 5305.29 | 6110.303 | 6904.422 | 7683.23 | 8448.734 | 9158.01 | 9801.773 | 10338.171 | 10777.189 | 11125.066 | 11374.752 | 11563.399 | 11721.504 | 11860.905 | 11981.503 | 12084.356
Holistic Transition | Lct_BB005 | Number | SSEN (SHEPD) | Dallas |  | 0 | 0 | 0 | 0 | 0 | 0 | 0 | 0 | 0 | 0 | 0 | 0 | 0 | 0 | 0 | 0 | 0 | 0 | 0 | 0 | 0 | 0 | 0 | 0 | 0 | 0 | 0 | 0
Holistic Transition | Lct_BB005 | Number | SSEN (SHEPD) | Dounreay |  | 117.05 | 148.445 | 208.106 | 278.625 | 385.364 | 521.373 | 682.756 | 869.359 | 1086.707 | 1305.286 | 1522.942 | 1739.713 | 1954.307 | 2219.752 | 2472.694 | 2711.591 | 2937.234 | 3134.985 | 3306.621 | 3435.384 | 3526.026 | 3581.933 | 3602.189 | 3622.98 | 3632.512 | 3634.694 | 3629.661 | 3617.899
Holistic Transition | Lct_BB005 | Number | SSEN (SHEPD) | Dudhope |  | 427.983 | 480.428 | 599.564 | 815.639 | 1147.117 | 1579.429 | 2106.764 | 2735.046 | 3462.826 | 4213.845 | 4982.14 | 5768.706 | 6570.131 | 7541.465 | 8492.317 | 9417.288 | 10318.906 | 11144.98 | 11873.942 | 12465.406 | 12933.013 | 13285.753 | 13516.719 | 13667.181 | 13778.345 | 13864.585 | 13926.095 | 13964.418
Holistic Transition | Lct_BB005 | Number | SSEN (SHEPD) | Dunbeath |  | 0 | 0 | 0 | 0 | 0 | 0 | 0 | 0 | 0 | 0 | 0 | 0 | 0 | 0 | 0 | 0 | 0 | 0 | 0 | 0 | 0 | 0 | 0 | 0 | 0 | 0 | 0 | 0
Holistic Transition | Lct_BB005 | Number | SSEN (SHEPD) | Dunoon |  | 290.928 | 329.541 | 415.229 | 573.48 | 819.023 | 1145.406 | 1552.216 | 2047.799 | 2616.037 | 3211.945 | 3831.489 | 4475.88 | 5142.91 | 5901.011 | 6642.47 | 7363.067 | 8064.785 | 8706.853 | 9227.442 | 9634.473 | 9939.942 | 10152.123 | 10267.128 | 10259.398 | 10216.85 | 10150.9 | 10062.214 | 9952.441
Holistic Transition | Lct_BB005 | Number | SSEN (SHEPD) | Dunvegan |  | 75.675 | 89.055 | 116.644 | 157.056 | 218.53 | 297.543 | 392.285 | 503.106 | 632.028 | 763.046 | 894.97 | 1027.885 | 1161.09 | 1325.911 | 1485.246 | 1638.16 | 1785.11 | 1917.132 | 2034.116 | 2126.392 | 2196.536 | 2246.311 | 2274.787 | 2298.35 | 2315.227 | 2327.845 | 2336.244 | 2340.691
Holistic Transition | Lct_BB005 | Number | SSEN (SHEPD) | Dyce |  | 350.223 | 395.314 | 496.257 | 675.247 | 949.881 | 1308.16 | 1745.336 | 2266.383 | 2871.464 | 3496.686 | 4137.144 | 4793.705 | 5463.57 | 6292.599 | 7110.411 | 7912.453 | 8700.796 | 9431.233 | 10094.202 | 10646.603 | 11098.719 | 11456.975 | 11714.11 | 11908.385 | 12071.206 | 12214.767 | 12338.963 | 12444.885
Holistic Transition | Lct_BB005 | Number | SSEN (SHEPD) | Elgin |  | 468.124 | 550.899 | 721.56 | 971.553 | 1351.829 | 1840.608 | 2426.68 | 3112.221 | 3909.737 | 4720.214 | 5536.299 | 6358.514 | 7182.523 | 8202.109 | 9187.758 | 10133.686 | 11042.724 | 11859.415 | 12583.079 | 13153.899 | 13587.815 | 13895.723 | 14071.878 | 14217.635 | 14322.037 | 14400.093 | 14452.05 | 14479.558
Holistic Transition | Lct_BB005 | Number | SSEN (SHEPD) | Fasnakyle |  | 16.695 | 19.648 | 25.734 | 34.65 | 48.212 | 65.645 | 86.547 | 110.996 | 139.439 | 168.344 | 197.45 | 226.774 | 256.162 | 292.525 | 327.678 | 361.414 | 393.834 | 422.961 | 448.77 | 469.128 | 484.604 | 495.585 | 501.868 | 507.066 | 510.789 | 513.573 | 515.426 | 516.407
Holistic Transition | Lct_BB005 | Number | SSEN (SHEPD) | Fetteresso |  | 0 | 0 | 0 | 0 | 0 | 0 | 0 | 0 | 0 | 0 | 0 | 0 | 0 | 0 | 0 | 0 | 0 | 0 | 0 | 0 | 0 | 0 | 0 | 0 | 0 | 0 | 0 | 0
Holistic Transition | Lct_BB005 | Number | SSEN (SHEPD) | Fiddes |  | 165.869 | 187.225 | 235.033 | 319.805 | 449.874 | 619.559 | 826.611 | 1073.385 | 1359.958 | 1656.07 | 1959.398 | 2270.353 | 2587.608 | 2980.246 | 3367.571 | 3747.427 | 4120.795 | 4466.738 | 4780.727 | 5042.351 | 5256.478 | 5426.152 | 5547.934 | 5639.945 | 5717.059 | 5785.051 | 5843.871 | 5894.037
Holistic Transition | Lct_BB005 | Number | SSEN (SHEPD) | Finstown |  | 0 | 0 | 0 | 0 | 0 | 0 | 0 | 0 | 0 | 0 | 0 | 0 | 0 | 0 | 0 | 0 | 0 | 0 | 0 | 0 | 0 | 0 | 0 | 0 | 0 | 0 | 0 | 0
Holistic Transition | Lct_BB005 | Number | SSEN (SHEPD) | Fort Augustus |  | 36.618 | 43.093 | 56.443 | 75.998 | 105.744 | 143.978 | 189.822 | 243.447 | 305.831 | 369.229 | 433.065 | 497.381 | 561.838 | 641.593 | 718.693 | 792.687 | 863.794 | 927.678 | 984.285 | 1028.936 | 1062.878 | 1086.964 | 1100.743 | 1112.145 | 1120.312 | 1126.417 | 1130.481 | 1132.633
Holistic Transition | Lct_BB005 | Number | SSEN (SHEPD) | Fort William |  | 253.817 | 298.698 | 391.23 | 526.776 | 732.962 | 997.978 | 1315.747 | 1687.448 | 2119.861 | 2559.302 | 3001.783 | 3447.588 | 3894.367 | 4447.186 | 4981.606 | 5494.488 | 5987.369 | 6430.179 | 6822.55 | 7132.049 | 7367.318 | 7534.266 | 7629.777 | 7708.807 | 7765.414 | 7807.735 | 7835.906 | 7850.822
Holistic Transition | Lct_BB005 | Number | SSEN (SHEPD) | Fraserburgh |  | 187.695 | 211.861 | 265.959 | 361.885 | 509.069 | 701.082 | 935.377 | 1214.622 | 1538.903 | 1873.978 | 2217.219 | 2569.089 | 2928.09 | 3372.392 | 3810.681 | 4240.52 | 4663.016 | 5054.479 | 5409.784 | 5705.832 | 5948.135 | 6140.135 | 6277.941 | 6382.059 | 6469.32 | 6546.258 | 6612.818 | 6669.585
Holistic Transition | Lct_BB005 | Number | SSEN (SHEPD) | Glenfarclas |  | 0 | 0 | 0 | 0 | 0 | 0 | 0 | 0 | 0 | 0 | 0 | 0 | 0 | 0 | 0 | 0 | 0 | 0 | 0 | 0 | 0 | 0 | 0 | 0 | 0 | 0 | 0 | 0
Holistic Transition | Lct_BB005 | Number | SSEN (SHEPD) | Grudie Bridge |  | 155.18 | 182.619 | 239.192 | 322.063 | 448.121 | 610.148 | 804.426 | 1031.678 | 1296.048 | 1564.716 | 1835.241 | 2107.799 | 2380.952 | 2718.937 | 3045.673 | 3359.241 | 3660.58 | 3931.307 | 4171.196 | 4360.418 | 4504.258 | 4606.328 | 4664.722 | 4713.039 | 4747.648 | 4773.522 | 4790.746 | 4799.864
Holistic Transition | Lct_BB005 | Number | SSEN (SHEPD) | Inverness |  | 874.342 | 1028.945 | 1347.698 | 1814.624 | 2524.887 | 3437.806 | 4532.445 | 5812.87 | 7302.434 | 8816.208 | 10340.454 | 11876.151 | 13415.199 | 15319.536 | 17160.488 | 18927.252 | 20625.111 | 22150.492 | 23502.118 | 24568.271 | 25378.719 | 25953.817 | 26282.832 | 26555.07 | 26750.068 | 26895.856 | 26992.899 | 27044.278
Holistic Transition | Lct_BB005 | Number | SSEN (SHEPD) | Keith |  | 414.46 | 487.745 | 638.842 | 860.177 | 1196.858 | 1629.605 | 2148.491 | 2755.443 | 3461.534 | 4179.1 | 4901.63 | 5629.588 | 6359.135 | 7261.837 | 8134.494 | 8971.983 | 9776.81 | 10499.879 | 11140.583 | 11645.966 | 12030.138 | 12302.748 | 12458.71 | 12587.757 | 12680.191 | 12749.298 | 12795.299 | 12819.654
Holistic Transition | Lct_BB005 | Number | SSEN (SHEPD) | Killin |  | 46.474 | 52.169 | 65.105 | 88.568 | 124.563 | 171.507 | 228.769 | 296.993 | 376.021 | 457.572 | 541 | 626.411 | 713.436 | 818.911 | 922.162 | 1022.602 | 1120.507 | 1210.209 | 1289.365 | 1353.591 | 1404.367 | 1442.67 | 1467.751 | 1484.089 | 1496.16 | 1505.525 | 1512.204 | 1516.365
Holistic Transition | Lct_BB005 | Number | SSEN (SHEPD) | Kinlochleven |  | 17.995 | 21.177 | 27.738 | 37.348 | 51.966 | 70.755 | 93.285 | 119.638 | 150.295 | 181.451 | 212.822 | 244.429 | 276.105 | 315.299 | 353.189 | 389.551 | 424.496 | 455.89 | 483.709 | 505.652 | 522.332 | 534.169 | 540.94 | 546.543 | 550.557 | 553.557 | 555.554 | 556.612
Holistic Transition | Lct_BB005 | Number | SSEN (SHEPD) | Kintore |  | 684.916 | 773.099 | 970.51 | 1320.554 | 1857.643 | 2558.315 | 3413.282 | 4432.273 | 5615.605 | 6838.326 | 8090.845 | 9374.854 | 10684.881 | 12306.181 | 13905.541 | 15474.064 | 17015.794 | 18444.279 | 19740.82 | 20821.129 | 21705.314 | 22405.94 | 22908.808 | 23288.745 | 23607.168 | 23887.923 | 24130.808 | 24337.955
Holistic Transition | Lct_BB005 | Number | SSEN (SHEPD) | Lairg |  | 15.29 | 19.391 | 27.184 | 36.395 | 50.338 | 68.104 | 89.185 | 113.56 | 141.951 | 170.503 | 198.935 | 227.25 | 255.282 | 289.955 | 322.996 | 354.202 | 383.677 | 409.508 | 431.928 | 448.747 | 460.588 | 467.89 | 470.536 | 473.252 | 474.497 | 474.782 | 474.125 | 472.588
Holistic Transition | Lct_BB005 | Number | SSEN (SHEPD) | Lunanhead |  | 268.97 | 301.929 | 376.801 | 512.595 | 720.915 | 992.606 | 1324.014 | 1718.862 | 2176.242 | 2648.227 | 3131.068 | 3625.392 | 4129.054 | 4739.497 | 5337.068 | 5918.374 | 6485.003 | 7004.156 | 7462.279 | 7833.989 | 8127.861 | 8349.543 | 8494.696 | 8589.255 | 8659.117 | 8713.315 | 8751.971 | 8776.056
Holistic Transition | Lct_BB005 | Number | SSEN (SHEPD) | Lyndhurst |  | 214.091 | 240.325 | 299.921 | 408.008 | 573.824 | 790.08 | 1053.87 | 1368.156 | 1732.215 | 2107.899 | 2492.224 | 2885.689 | 3286.587 | 3772.479 | 4248.125 | 4710.825 | 5161.843 | 5575.071 | 5939.721 | 6235.59 | 6469.502 | 6645.953 | 6761.49 | 6836.756 | 6892.364 | 6935.504 | 6966.273 | 6985.443
Holistic Transition | Lct_BB005 | Number | SSEN (SHEPD) | Macduff |  | 170.478 | 200.622 | 262.772 | 353.813 | 492.299 | 670.298 | 883.729 | 1133.385 | 1423.818 | 1718.971 | 2016.166 | 2315.594 | 2615.676 | 2986.98 | 3345.926 | 3690.407 | 4021.453 | 4318.87 | 4582.408 | 4790.285 | 4948.305 | 5060.437 | 5124.587 | 5177.668 | 5215.688 | 5244.114 | 5263.035 | 5273.053
Holistic Transition | Lct_BB005 | Number | SSEN (SHEPD) | Milton of Craigie |  | 440.637 | 494.633 | 617.29 | 839.754 | 1181.033 | 1626.127 | 2169.053 | 2815.91 | 3565.208 | 4338.432 | 5129.442 | 5939.263 | 6764.383 | 7764.436 | 8743.401 | 9695.72 | 10623.995 | 11474.493 | 12225.007 | 12833.959 | 13315.391 | 13678.56 | 13916.355 | 14071.265 | 14185.716 | 14274.506 | 14337.834 | 14377.291
Holistic Transition | Lct_BB005 | Number | SSEN (SHEPD) | Mybster |  | 96.027 | 121.784 | 170.73 | 228.583 | 316.151 | 427.733 | 560.13 | 713.219 | 891.53 | 1070.852 | 1249.416 | 1427.254 | 1603.305 | 1821.076 | 2028.588 | 2224.579 | 2409.695 | 2571.93 | 2712.739 | 2818.375 | 2892.738 | 2938.604 | 2955.222 | 2972.279 | 2980.099 | 2981.889 | 2977.76 | 2968.11
Holistic Transition | Lct_BB005 | Number | SSEN (SHEPD) | Nairn |  | 291.442 | 342.976 | 449.225 | 604.865 | 841.615 | 1145.916 | 1510.79 | 1937.591 | 2434.104 | 2938.686 | 3446.76 | 3958.65 | 4471.658 | 5106.426 | 5720.066 | 6308.978 | 6874.921 | 7383.373 | 7833.908 | 8189.286 | 8459.431 | 8651.127 | 8760.796 | 8851.541 | 8916.539 | 8965.134 | 8997.481 | 9014.608
Holistic Transition | Lct_BB005 | Number | SSEN (SHEPD) | Orrin |  | 0 | 0 | 0 | 0 | 0 | 0 | 0 | 0 | 0 | 0 | 0 | 0 | 0 | 0 | 0 | 0 | 0 | 0 | 0 | 0 | 0 | 0 | 0 | 0 | 0 | 0 | 0 | 0
Holistic Transition | Lct_BB005 | Number | SSEN (SHEPD) | Persley |  | 451.042 | 509.113 | 639.115 | 869.631 | 1223.323 | 1684.741 | 2247.767 | 2918.809 | 3698.074 | 4503.279 | 5328.107 | 6173.672 | 7036.372 | 8104.055 | 9157.29 | 10190.217 | 11205.501 | 12146.209 | 13000.027 | 13711.449 | 14293.715 | 14755.103 | 15086.259 | 15336.461 | 15546.154 | 15731.041 | 15890.989 | 16027.403
Holistic Transition | Lct_BB005 | Number | SSEN (SHEPD) | Peterhead Grange |  | 203.259 | 229.428 | 288.013 | 391.893 | 551.282 | 759.217 | 1012.94 | 1315.341 | 1666.511 | 2029.371 | 2401.074 | 2782.122 | 3170.891 | 3652.035 | 4126.668 | 4592.15 | 5049.68 | 5473.603 | 5858.371 | 6178.968 | 6441.362 | 6649.283 | 6798.516 | 6911.268 | 7005.765 | 7089.083 | 7161.162 | 7222.636
Holistic Transition | Lct_BB005 | Number | SSEN (SHEPD) | Peterhead Shell |  | 99.704 | 112.541 | 141.278 | 192.234 | 270.419 | 372.416 | 496.875 | 645.21 | 817.469 | 995.462 | 1177.792 | 1364.706 | 1555.408 | 1791.422 | 2024.243 | 2252.574 | 2477.005 | 2684.951 | 2873.69 | 3030.952 | 3159.663 | 3261.654 | 3334.857 | 3390.165 | 3436.518 | 3477.388 | 3512.745 | 3542.899
Holistic Transition | Lct_BB005 | Number | SSEN (SHEPD) | Port Ann |  | 207.423 | 272.565 | 393.388 | 525.806 | 725.936 | 980.265 | 1281.055 | 1627.584 | 2031.336 | 2436.003 | 2837.491 | 3235.809 | 3628.491 | 4114.178 | 4574.695 | 5007.204 | 5413.179 | 5765.718 | 6069.207 | 6292.319 | 6444.125 | 6531.164 | 6552.127 | 6579.356 | 6585.674 | 6578.236 | 6557.33 | 6523.883
Holistic Transition | Lct_BB005 | Number | SSEN (SHEPD) | Quoich |  | 4.174 | 4.912 | 6.434 | 8.663 | 12.053 | 16.411 | 21.637 | 27.749 | 34.86 | 42.086 | 49.362 | 56.693 | 64.04 | 73.131 | 81.919 | 90.353 | 98.459 | 105.74 | 112.193 | 117.282 | 121.151 | 123.896 | 125.467 | 126.767 | 127.697 | 128.393 | 128.857 | 129.102
Holistic Transition | Lct_BB005 | Number | SSEN (SHEPD) | Rannoch |  | 3.943 | 4.426 | 5.524 | 7.515 | 10.569 | 14.552 | 19.411 | 25.199 | 31.905 | 38.824 | 45.903 | 53.15 | 60.534 | 69.483 | 78.244 | 86.766 | 95.073 | 102.684 | 109.4 | 114.849 | 119.158 | 122.408 | 124.536 | 125.922 | 126.946 | 127.741 | 128.307 | 128.66
Holistic Transition | Lct_BB005 | Number | SSEN (SHEPD) | Redmoss |  | 386.409 | 436.16 | 547.533 | 745.017 | 1048.027 | 1443.325 | 1925.672 | 2500.556 | 3168.156 | 3857.979 | 4564.613 | 5289.012 | 6028.091 | 6942.779 | 7845.091 | 8730.004 | 9599.802 | 10405.711 | 11137.18 | 11746.659 | 12245.489 | 12640.762 | 12924.465 | 13138.814 | 13318.458 | 13476.852 | 13613.88 | 13730.747
Holistic Transition | Lct_BB005 | Number | SSEN (SHEPD) | Rothienorman |  | 0 | 0 | 0 | 0 | 0 | 0 | 0 | 0 | 0 | 0 | 0 | 0 | 0 | 0 | 0 | 0 | 0 | 0 | 0 | 0 | 0 | 0 | 0 | 0 | 0 | 0 | 0 | 0
Holistic Transition | Lct_BB005 | Number | SSEN (SHEPD) | Shin |  | 16.057 | 20.363 | 28.548 | 38.221 | 52.864 | 71.521 | 93.659 | 119.257 | 149.073 | 179.057 | 208.915 | 238.651 | 268.089 | 304.502 | 339.2 | 371.972 | 402.925 | 430.052 | 453.597 | 471.261 | 483.695 | 491.364 | 494.143 | 496.995 | 498.302 | 498.602 | 497.911 | 496.298
Holistic Transition | Lct_BB005 | Number | SSEN (SHEPD) | Sloy |  | 34.893 | 45.852 | 66.177 | 88.452 | 122.119 | 164.903 | 215.502 | 273.796 | 341.717 | 409.791 | 477.33 | 544.336 | 610.394 | 692.098 | 769.567 | 842.325 | 910.619 | 969.924 | 1020.978 | 1058.51 | 1084.047 | 1098.689 | 1102.216 | 1106.796 | 1107.859 | 1106.608 | 1103.091 | 1097.464
Holistic Transition | Lct_BB005 | Number | SSEN (SHEPD) | St Fergus Gas Terminal |  | 43.038 | 48.579 | 60.984 | 82.98 | 116.729 | 160.757 | 214.481 | 278.511 | 352.868 | 429.7 | 508.405 | 589.088 | 671.407 | 773.284 | 873.783 | 972.345 | 1069.222 | 1158.984 | 1240.455 | 1308.339 | 1363.898 | 1407.923 | 1439.522 | 1463.396 | 1483.405 | 1501.047 | 1516.309 | 1529.326
Holistic Transition | Lct_BB005 | Number | SSEN (SHEPD) | Strichen |  | 158.772 | 179.214 | 224.976 | 306.12 | 430.624 | 593.049 | 791.24 | 1027.455 | 1301.766 | 1585.207 | 1875.557 | 2173.205 | 2476.886 | 2852.723 | 3223.474 | 3587.076 | 3944.468 | 4275.609 | 4576.163 | 4826.591 | 5031.556 | 5193.97 | 5310.541 | 5398.615 | 5472.429 | 5537.512 | 5593.815 | 5641.835
Holistic Transition | Lct_BB005 | Number | SSEN (SHEPD) | Tarland |  | 193.753 | 218.699 | 274.543 | 373.565 | 525.5 | 723.71 | 965.568 | 1253.826 | 1588.573 | 1934.463 | 2288.782 | 2652.01 | 3022.597 | 3481.239 | 3933.675 | 4377.387 | 4813.52 | 5217.618 | 5584.391 | 5889.994 | 6140.117 | 6338.314 | 6480.568 | 6588.047 | 6678.124 | 6757.546 | 6826.254 | 6884.853
Holistic Transition | Lct_BB005 | Number | SSEN (SHEPD) | Taynuilt |  | 342.789 | 450.444 | 650.116 | 868.952 | 1199.688 | 1619.994 | 2117.084 | 2689.76 | 3357.004 | 4025.76 | 4689.262 | 5347.527 | 5996.478 | 6799.128 | 7560.183 | 8274.951 | 8945.868 | 9528.478 | 10030.026 | 10398.742 | 10649.62 | 10793.46 | 10828.104 | 10873.102 | 10883.543 | 10871.251 | 10836.703 | 10781.428
Holistic Transition | Lct_BB005 | Number | SSEN (SHEPD) | Thurso |  | 437.394 | 554.713 | 777.657 | 1041.173 | 1440.038 | 1948.28 | 2551.338 | 3248.642 | 4060.834 | 4877.627 | 5690.969 | 6501.004 | 7302.902 | 8294.825 | 9240.024 | 10132.743 | 10975.928 | 11714.892 | 12356.263 | 12837.428 | 13176.144 | 13385.057 | 13460.751 | 13538.443 | 13574.062 | 13582.217 | 13563.408 | 13519.454
Holistic Transition | Lct_BB005 | Number | SSEN (SHEPD) | Tummel Bridge |  | 91.527 | 102.743 | 128.221 | 174.43 | 245.319 | 337.772 | 450.546 | 584.908 | 740.549 | 901.159 | 1065.464 | 1233.677 | 1405.067 | 1612.793 | 1816.14 | 2013.951 | 2206.768 | 2383.43 | 2539.323 | 2665.812 | 2765.813 | 2841.248 | 2890.642 | 2922.819 | 2946.593 | 2965.036 | 2978.19 | 2986.386
Holistic Transition | Lct_BB005 | Number | SSEN (SHEPD) | Willowdale |  | 207.105 | 233.77 | 293.463 | 399.31 | 561.715 | 773.584 | 1032.11 | 1340.233 | 1698.049 | 2067.776 | 2446.513 | 2834.772 | 3230.899 | 3721.148 | 4204.764 | 4679.054 | 5145.243 | 5577.189 | 5969.238 | 6295.902 | 6563.262 | 6775.118 | 6927.175 | 7042.061 | 7138.346 | 7223.241 | 7296.684 | 7359.322
Holistic Transition | Lct_BB005 | Number | SSEN (SHEPD) | Woodhill |  | 445.759 | 503.15 | 631.629 | 859.445 | 1208.995 | 1665.008 | 2221.439 | 2884.621 | 3654.759 | 4450.533 | 5265.7 | 6101.361 | 6953.956 | 8009.133 | 9050.033 | 10070.861 | 11074.253 | 12003.943 | 12847.76 | 13550.849 | 14126.296 | 14582.279 | 14909.557 | 15156.828 | 15364.065 | 15546.786 | 15704.861 | 15839.677
Holistic Transition | Lct_BB005 | Number | SSEN South | Acton Lane 66kV |  | 194.94 | 229.315 | 300.233 | 414.617 | 592.081 | 827.945 | 1121.892 | 1479.936 | 1872.141 | 2276.218 | 2688.91 | 3110.723 | 3539.788 | 4094.835 | 4647.508 | 5194.81 | 5738.053 | 6247.916 | 6728.115 | 7140.214 | 7489.902 | 7780.386 | 8005.594 | 8192.018 | 8359.13 | 8515.044 | 8659.462 | 8792.919
Holistic Transition | Lct_BB005 | Number | SSEN South | Axminster_H |  | 921.439 | 1094.75 | 1447.158 | 1975.934 | 2789.453 | 3855.61 | 5163.414 | 6730.733 | 8483.867 | 10277.52 | 12096.31 | 13941.936 | 15805.44 | 18210.969 | 20586.026 | 22917.423 | 25211.137 | 27339.006 | 29351.733 | 31055.365 | 32477.219 | 33633.594 | 34500.64 | 35230.617 | 35874.379 | 36467.193 | 37008.084 | 37499.649
Holistic Transition | Lct_BB005 | Number | SSEN South | Botley Wood |  | 1271.466 | 1446.393 | 1830.688 | 2511.311 | 3562.166 | 4947.586 | 6658.582 | 8723.529 | 11023.821 | 13388.998 | 15799.646 | 18258.525 | 20754.441 | 23991.297 | 27209.465 | 30391.411 | 33544.86 | 36498.564 | 39308.361 | 41720.915 | 43769.334 | 45472.234 | 46794.001 | 47884.727 | 48862.619 | 49775.094 | 50620.403 | 51401.677
Holistic Transition | Lct_BB005 | Number | SSEN South | Bramley |  | 1955.959 | 2280.979 | 2960.964 | 4014.392 | 5626.044 | 7718.194 | 10256.409 | 13263.209 | 16645.961 | 20076.915 | 23524.433 | 26990.428 | 30456.18 | 34867.007 | 39157.813 | 43303.826 | 47316.906 | 50958.6 | 54360 | 57141.295 | 59362.984 | 61064.417 | 62211.92 | 63225.573 | 64071.438 | 64814.347 | 65453.83 | 65995.745
Holistic Transition | Lct_BB005 | Number | SSEN South | Chickerell |  | 712.424 | 846.422 | 1118.891 | 1527.722 | 2156.706 | 2981.02 | 3992.168 | 5203.962 | 6559.423 | 7946.212 | 9352.436 | 10779.408 | 12220.202 | 14080.072 | 15916.381 | 17718.934 | 19492.352 | 21137.545 | 22693.713 | 24010.901 | 25110.228 | 26004.295 | 26674.664 | 27239.056 | 27736.791 | 28195.133 | 28613.331 | 28993.391
Holistic Transition | Lct_BB005 | Number | SSEN South | Cowley |  | 3855.953 | 4568.593 | 6023.285 | 8247.959 | 11678.177 | 16190.384 | 21748.834 | 28439.64 | 35898.406 | 43550.902 | 51333.09 | 59253.161 | 67274.023 | 77655.273 | 87945.695 | 98088.769 | 108109.703 | 117457.608 | 126317.955 | 133877.071 | 140246.481 | 145490.759 | 149500.887 | 152854.543 | 155842.368 | 158616.393 | 161171.588 | 163518.466
Holistic Transition | Lct_BB005 | Number | SSEN South | Ealing |  | 1689.055 | 1986.901 | 2601.374 | 3592.448 | 5130.093 | 7173.736 | 9720.642 | 12822.92 | 16221.183 | 19722.309 | 23298.076 | 26952.88 | 30670.519 | 35479.725 | 40268.369 | 45010.468 | 49717.398 | 54135.112 | 58295.801 | 61866.436 | 64896.311 | 67413.213 | 69364.526 | 70979.796 | 72427.743 | 73778.664 | 75029.971 | 76186.313
Holistic Transition | Lct_BB005 | Number | SSEN South | Fawley |  | 1463.725 | 1665.102 | 2107.506 | 2891.046 | 4100.801 | 5695.71 | 7665.426 | 10042.613 | 12690.733 | 15413.548 | 18188.711 | 21019.396 | 23892.72 | 27619.021 | 31323.808 | 34986.896 | 38617.178 | 42017.511 | 45252.177 | 48029.533 | 50387.693 | 52348.09 | 53869.721 | 55125.376 | 56251.135 | 57301.585 | 58274.713 | 59174.124
Holistic Transition | Lct_BB005 | Number | SSEN South | Fleet |  | 6769.059 | 7958.546 | 10414.504 | 14357.586 | 20467.741 | 28572.13 | 38649.453 | 50896.181 | 64469.138 | 78487.662 | 92841.312 | 107549.217 | 122548.33 | 142130.12 | 161729.676 | 181242.144 | 200712.412 | 219111.542 | 236656.328 | 251901.313 | 265026.731 | 276127.013 | 284967.518 | 292253.329 | 298878.204 | 305128.268 | 310990.135 | 316480.376
Holistic Transition | Lct_BB005 | Number | SSEN South | Iver 132kV |  | 1218.333 | 1295.079 | 1519.011 | 2105.125 | 3016.731 | 4233.264 | 5756.232 | 7619.711 | 9673.74 | 11804.164 | 13994.857 | 16249.121 | 18557.843 | 21582.484 | 24626.011 | 27672.379 | 30728.294 | 33635.693 | 36415.417 | 38852.951 | 40973.598 | 42789.639 | 44262.395 | 45462.848 | 46563.443 | 47608.34 | 48595.167 | 49526.232
Holistic Transition | Lct_BB005 | Number | SSEN South | Iver 66kV |  | 727.251 | 773.063 | 906.733 | 1256.598 | 1800.757 | 2526.934 | 3436.029 | 4548.383 | 5774.48 | 7046.18 | 8353.856 | 9699.478 | 11077.608 | 12883.087 | 14699.839 | 16518.287 | 18342.433 | 20077.928 | 21737.21 | 23192.23 | 24458.094 | 25542.131 | 26421.253 | 27137.831 | 27794.802 | 28418.525 | 29007.586 | 29563.36
Holistic Transition | Lct_BB005 | Number | SSEN South | Laleham |  | 926.575 | 984.942 | 1155.248 | 1601.003 | 2294.303 | 3219.509 | 4377.767 | 5794.992 | 7357.135 | 8977.379 | 10643.459 | 12357.886 | 14113.73 | 16414.05 | 18728.733 | 21045.576 | 23369.68 | 25580.834 | 27694.888 | 29548.697 | 31161.505 | 32542.652 | 33662.722 | 34575.698 | 35412.73 | 36207.401 | 36957.91 | 37666.009
Holistic Transition | Lct_BB005 | Number | SSEN South | Lovedean |  | 4713.58 | 5362.068 | 6786.727 | 9309.934 | 13205.663 | 18341.694 | 24684.701 | 32339.872 | 40867.519 | 49635.705 | 58572.462 | 67688.02 | 76940.881 | 88940.557 | 100870.952 | 112667.065 | 124357.533 | 135307.506 | 145723.987 | 154667.808 | 162261.709 | 168574.704 | 173474.758 | 177518.3 | 181143.541 | 184526.268 | 187659.998 | 190556.339
Holistic Transition | Lct_BB005 | Number | SSEN South | Mannington |  | 6362.663 | 7559.399 | 9992.825 | 13644.094 | 19261.555 | 26623.513 | 35654.079 | 46476.626 | 58582.257 | 70967.674 | 83526.67 | 96270.97 | 109138.714 | 125749.225 | 142149.311 | 158247.929 | 174086.334 | 188779.565 | 202677.714 | 214441.529 | 224259.624 | 232244.546 | 238231.619 | 243272.208 | 247717.477 | 251810.938 | 255545.863 | 258940.188
Holistic Transition | Lct_BB005 | Number | SSEN South | Melksham |  | 4230.926 | 4965.003 | 6485.146 | 8844.866 | 12472.147 | 17218.936 | 23031.837 | 29986.046 | 37771.073 | 45725.454 | 53780.196 | 61942.359 | 70171.657 | 80775.035 | 91222.232 | 101454.927 | 111499.765 | 120790.648 | 129559.72 | 136947.611 | 143078.392 | 148027.244 | 151692.603 | 154795.987 | 157515.981 | 160008.073 | 162268.433 | 164308.892
Holistic Transition | Lct_BB005 | Number | SSEN South | Minety |  | 1907.31 | 2238.233 | 2923.517 | 3987.284 | 5622.47 | 7762.332 | 10382.8 | 13517.772 | 17027.278 | 20613.129 | 24244.223 | 27923.744 | 31633.528 | 36413.553 | 41123.171 | 45736.091 | 50264.324 | 54452.674 | 58405.789 | 61736.266 | 64500.035 | 66730.987 | 68383.339 | 69782.351 | 71008.53 | 72131.97 | 73150.945 | 74070.788
Holistic Transition | Lct_BB005 | Number | SSEN South | North Hyde |  | 660.117 | 701.699 | 823.03 | 1140.598 | 1634.523 | 2293.665 | 3118.839 | 4128.508 | 5241.421 | 6395.726 | 7582.687 | 8804.091 | 10055.001 | 11693.811 | 13342.853 | 14993.435 | 16649.189 | 18224.475 | 19730.584 | 21051.287 | 22200.295 | 23184.261 | 23982.229 | 24632.658 | 25228.982 | 25795.127 | 26329.81 | 26834.279
Holistic Transition | Lct_BB005 | Number | SSEN South | Nursling |  | 2883.278 | 3279.956 | 4151.414 | 5694.85 | 8077.851 | 11219.541 | 15099.533 | 19782.17 | 24998.498 | 30361.962 | 35828.541 | 41404.491 | 47064.429 | 54404.583 | 61702.358 | 68917.993 | 76069.005 | 82767.06 | 89138.78 | 94609.68 | 99254.838 | 103116.472 | 106113.815 | 108587.234 | 110804.78 | 112873.98 | 114790.87 | 116562.55
Holistic Transition | Lct_BB005 | Number | UKPN Eastern | Amersham Main |  | 1276.837 | 1357.268 | 1591.953 | 2206.212 | 3161.592 | 4436.543 | 6032.644 | 7985.605 | 10138.268 | 12370.994 | 14666.883 | 17029.395 | 19448.981 | 22618.864 | 25808.54 | 29001.193 | 32203.851 | 35250.862 | 38164.067 | 40718.65 | 42941.129 | 44844.376 | 46387.853 | 47645.951 | 48799.396 | 49894.468 | 50928.683 | 51904.457
Holistic Transition | Lct_BB005 | Number | UKPN Eastern | Braintree |  | 2434.971 | 2990.737 | 4077.274 | 5559.575 | 7837.708 | 10818.053 | 14466.501 | 18829.7 | 23711.584 | 28696.86 | 33742.077 | 38851.537 | 43999.84 | 50622.74 | 57140.678 | 63517.157 | 69768.924 | 75541.994 | 80982.058 | 85552.804 | 89333.03 | 92370.884 | 94604.205 | 96507.445 | 98170.269 | 99689.782 | 101063.729 | 102299.616
Holistic Transition | Lct_BB005 | Number | UKPN Eastern | Bramford |  | 4899.259 | 5963.227 | 8063.227 | 10984.831 | 15471.889 | 21335.115 | 28502.946 | 37062.802 | 46651.769 | 56435.384 | 66327.752 | 76336.937 | 86412.648 | 99337.052 | 112032.785 | 124428.405 | 136556.929 | 147726.28 | 158245.162 | 167049.052 | 174295.314 | 180081.16 | 184288.707 | 187879.696 | 190997.608 | 193832.083 | 196379.225 | 198654.107
Holistic Transition | Lct_BB005 | Number | UKPN Eastern | Brimsdown |  | 1563.807 | 1572.643 | 1717.675 | 2366.396 | 3371.152 | 4702.754 | 6357.011 | 8365.531 | 10593.827 | 12894.208 | 15248.47 | 17659.707 | 20117.516 | 23322.284 | 26527.298 | 29715.375 | 32893.896 | 35894.324 | 38759.136 | 41246.029 | 43384.784 | 45191.108 | 46626.852 | 47799.302 | 48862.808 | 49864.266 | 50801.57 | 51677.508
Holistic Transition | Lct_BB005 | Number | UKPN Eastern | Burwell Main |  | 3452.623 | 3859.184 | 4794.032 | 6550.608 | 9254.643 | 12801.848 | 17157.866 | 22384.293 | 28210.497 | 34169.617 | 40210.425 | 46338.485 | 52523.942 | 60484.365 | 68334.364 | 76030.217 | 83591.833 | 90594.586 | 97190.57 | 102753.044 | 107374.54 | 111110.957 | 113885.534 | 116247.804 | 118323.557 | 120229.394 | 121962.301 | 123531.037
Holistic Transition | Lct_BB005 | Number | UKPN Eastern | Clacton |  | 368.39 | 448.392 | 606.297 | 825.981 | 1163.376 | 1604.249 | 2143.219 | 2786.86 | 3507.882 | 4243.541 | 4987.377 | 5739.996 | 6497.618 | 7469.442 | 8424.071 | 9356.133 | 10268.112 | 11107.968 | 11898.914 | 12560.904 | 13105.771 | 13540.826 | 13857.204 | 14127.22 | 14361.665 | 14574.798 | 14766.325 | 14937.38
Holistic Transition | Lct_BB005 | Number | UKPN Eastern | Eaton Socon |  | 2647.848 | 3083.339 | 3996.713 | 5521.598 | 7888.123 | 11034.889 | 14958.62 | 19740.469 | 25027.301 | 30496.835 | 36106.652 | 41864.619 | 47746.614 | 55441.9 | 63162.11 | 70866.208 | 78571.579 | 85874.838 | 92831.9 | 98897.769 | 104140.869 | 108596.14 | 112169.132 | 115105.698 | 117784.906 | 120319.098 | 122702.711 | 124942.003
Holistic Transition | Lct_BB005 | Number | UKPN Eastern | Elstree |  | 2742.626 | 2915.391 | 3419.491 | 4738.91 | 6791.052 | 9529.626 | 12958.025 | 17152.956 | 21776.842 | 26572.703 | 31504.237 | 36578.877 | 41776.11 | 48584.968 | 55436.343 | 62294.112 | 69173.372 | 75718.305 | 81975.824 | 87463.03 | 92236.879 | 96325.023 | 99640.389 | 102342.763 | 104820.345 | 107172.543 | 109394.02 | 111489.968
Holistic Transition | Lct_BB005 | Number | UKPN Eastern | Loudwater |  | 296.843 | 315.542 | 370.103 | 512.908 | 735.018 | 1031.422 | 1402.489 | 1856.52 | 2356.979 | 2876.05 | 3409.806 | 3959.051 | 4521.564 | 5258.509 | 6000.056 | 6742.294 | 7486.859 | 8195.239 | 8872.51 | 9466.408 | 9983.098 | 10425.571 | 10784.404 | 11076.89 | 11345.047 | 11599.633 | 11840.071 | 12066.922
Holistic Transition | Lct_BB005 | Number | UKPN Eastern | Mill Hill |  | 4408.775 | 4686.494 | 5496.837 | 7617.804 | 10916.625 | 15318.887 | 20830.043 | 27573.401 | 35006.304 | 42715.657 | 50643.105 | 58800.595 | 67155.154 | 78100.403 | 89113.997 | 100137.871 | 111196.29 | 121717.28 | 131776.25 | 140596.94 | 148270.91 | 154842.607 | 160172.061 | 164516.132 | 168498.848 | 172280.01 | 175851.038 | 179220.276
Holistic Transition | Lct_BB005 | Number | UKPN Eastern | Norwich Main |  | 4509.447 | 5464.016 | 7357.636 | 10017.732 | 14101.289 | 19433.113 | 25945.452 | 33715.192 | 42407.972 | 51264.574 | 60206.305 | 69239.901 | 78319.167 | 89932.448 | 101311.003 | 112390.364 | 123200.612 | 133118.302 | 142395.143 | 150101.236 | 156383.906 | 161335.925 | 164857.28 | 167904.138 | 170521.06 | 172878.368 | 174973.283 | 176819.929
Holistic Transition | Lct_BB005 | Number | UKPN Eastern | Pelham |  | 1125.253 | 1160.164 | 1309.865 | 1803.832 | 2568.676 | 3581.826 | 4839.778 | 6366.275 | 8058.467 | 9803.944 | 11588.788 | 13415.282 | 15275.456 | 17699.967 | 20122.233 | 22529.232 | 24926.583 | 27186.65 | 29337 | 31198.665 | 32794.734 | 34137.605 | 35198.98 | 36078.842 | 36876.248 | 37626.622 | 38328.396 | 38983.696
Holistic Transition | Lct_BB005 | Number | UKPN Eastern | Rayleigh |  | 2891.748 | 3409.162 | 4473.063 | 6188.352 | 8853.004 | 12401.963 | 16835.196 | 22247.797 | 28228.377 | 34424.657 | 40789.242 | 47331.441 | 54024.399 | 62791.515 | 71603.228 | 80412.936 | 89240.218 | 97626.376 | 105616.845 | 112604.38 | 118664.543 | 123834.971 | 128005.785 | 131381.695 | 134464.919 | 137383.558 | 140131.162 | 142714.772
Holistic Transition | Lct_BB005 | Number | UKPN Eastern | Rye House |  | 1167.624 | 1391.811 | 1845.635 | 2552.257 | 3649.632 | 5110.443 | 6934.203 | 9159.594 | 11620.304 | 14169.142 | 16786.565 | 19476.375 | 22227.493 | 25833.705 | 29458.026 | 33081.285 | 36711.537 | 40160.093 | 43455.408 | 46339.194 | 48842.309 | 50980.02 | 52706.872 | 54118.965 | 55411.442 | 56636.957 | 57792.762 | 58881.67
Holistic Transition | Lct_BB005 | Number | UKPN Eastern | Sheringham Shoal |  | 2255.268 | 2732.669 | 3679.707 | 5010.077 | 7052.349 | 9718.906 | 12975.862 | 16861.672 | 21209.113 | 25638.484 | 30110.431 | 34628.321 | 39169.051 | 44977.095 | 50667.748 | 56208.768 | 61615.199 | 66575.243 | 71214.785 | 75068.763 | 78210.858 | 80687.466 | 82448.569 | 83972.366 | 85281.144 | 86460.083 | 87507.793 | 88431.34
Holistic Transition | Lct_BB005 | Number | UKPN Eastern | Sundon |  | 2179.223 | 2567.768 | 3367.335 | 4656.441 | 6658.374 | 9323.243 | 12650.113 | 16709.502 | 21195.529 | 25841.022 | 30610.278 | 35510.173 | 40520.452 | 47093.01 | 53698.164 | 60300.97 | 66916.116 | 73199.68 | 79200.438 | 84450.402 | 89005.965 | 92895.103 | 96035.136 | 98609.89 | 100966.769 | 103201.709 | 105309.691 | 107295.835
Holistic Transition | Lct_BB005 | Number | UKPN Eastern | Tilbury |  | 541.585 | 592.911 | 719.786 | 993.64 | 1418.411 | 1982.716 | 2685.641 | 3541.424 | 4491.285 | 5474.541 | 6483.609 | 7519.928 | 8579.193 | 9972.505 | 11373.193 | 12773.853 | 14177.592 | 15511.529 | 16791.2 | 17912.786 | 18888.015 | 19722.61 | 20398.801 | 20950.122 | 21455.344 | 21934.826 | 22387.485 | 22814.39
Holistic Transition | Lct_BB005 | Number | UKPN Eastern | Tottenham |  | 2994.352 | 3195.832 | 3766.621 | 5208.587 | 7447.907 | 10428.774 | 14150.146 | 18690.901 | 23679.302 | 28833.059 | 34111.688 | 39522.29 | 45041.772 | 52202.825 | 59360.552 | 66476.516 | 73567.271 | 80256.007 | 86574.87 | 92037.877 | 96713.984 | 100640.53 | 103734.876 | 106219.036 | 108455.755 | 110549.879 | 112497.25 | 114304.552
Holistic Transition | Lct_BB005 | Number | UKPN Eastern | Walpole (_A) |  | 1983.486 | 2303.748 | 2978.484 | 4057.474 | 5714.538 | 7879.659 | 10526.31 | 13686.671 | 17214.884 | 20809.327 | 24438.046 | 28103.76 | 31787.71 | 36367.033 | 40814.442 | 45104.149 | 49248.572 | 52999.752 | 56547.492 | 59451.557 | 61774.592 | 63557.264 | 64764.241 | 65816.476 | 66693.917 | 67464.067 | 68126.451 | 68687.179
Holistic Transition | Lct_BB005 | Number | UKPN Eastern | Warley |  | 1846.735 | 2125.671 | 2723.324 | 3795.678 | 5470.034 | 7718.634 | 10553.223 | 14045.516 | 17882.558 | 21882.791 | 26017.433 | 30293.58 | 34695.191 | 40514.501 | 46414.046 | 52363.364 | 58374.738 | 64146.428 | 69680.716 | 74591.68 | 78921.194 | 82686.712 | 85807.295 | 88332.919 | 90673.041 | 92912.453 | 95045.715 | 97076.529
Holistic Transition | Lct_BB005 | Number | UKPN Eastern | Watford South |  | 1917.07 | 2037.831 | 2390.193 | 3312.454 | 4746.883 | 6661.121 | 9057.541 | 11989.759 | 15221.813 | 18574.076 | 22021.173 | 25568.3 | 29201.118 | 33960.448 | 38749.495 | 43543.014 | 48351.553 | 52926.402 | 57300.35 | 61135.856 | 64472.733 | 67330.308 | 69647.718 | 71536.653 | 73268.46 | 74912.626 | 76465.418 | 77930.466
Holistic Transition | Lct_BB005 | Number | UKPN Eastern | West Thurrock |  | 526.755 | 562.199 | 662.61 | 916.275 | 1310.207 | 1834.59 | 2489.24 | 3288.032 | 4165.572 | 5072.202 | 6000.798 | 6952.611 | 7923.577 | 9183.322 | 10442.482 | 11694.295 | 12941.674 | 14118.331 | 15229.921 | 16190.952 | 17013.555 | 17704.298 | 18248.644 | 18685.648 | 19079.123 | 19447.513 | 19790.087 | 20108.021
Holistic Transition | Lct_BB005 | Number | UKPN Eastern | Wymondley |  | 2617.51 | 2698.718 | 3046.944 | 4195.987 | 5975.129 | 8331.87 | 11258.059 | 14808.923 | 18745.218 | 22805.462 | 26957.28 | 31205.982 | 35533.03 | 41172.81 | 46807.369 | 52406.414 | 57983.016 | 63240.274 | 68242.315 | 72572.83 | 76285.53 | 79409.251 | 81878.171 | 83924.863 | 85779.75 | 87525.234 | 89157.668 | 90681.994
Holistic Transition | Lct_BB005 | Number | UKPN London | Acton Lane 22kV |  | 344.316 | 405.032 | 530.293 | 732.325 | 1045.775 | 1462.374 | 1981.564 | 2613.967 | 3306.706 | 4020.415 | 4749.339 | 5494.375 | 6252.22 | 7232.582 | 8208.752 | 9175.435 | 10134.948 | 11035.504 | 11883.665 | 12611.543 | 13229.186 | 13742.26 | 14140.037 | 14469.312 | 14764.477 | 15039.864 | 15294.944 | 15530.666
Holistic Transition | Lct_BB005 | Number | UKPN London | Barking |  | 797.859 | 851.544 | 1003.633 | 1387.852 | 1984.529 | 2778.795 | 3770.371 | 4980.276 | 6309.459 | 7682.701 | 9089.216 | 10530.896 | 12001.587 | 13909.683 | 15816.892 | 17712.973 | 19602.338 | 21384.582 | 23068.272 | 24523.915 | 25769.886 | 26816.132 | 27640.635 | 28302.55 | 28898.535 | 29456.523 | 29975.409 | 30456.973
Holistic Transition | Lct_BB005 | Number | UKPN London | Barking West |  | 1901.721 | 2029.682 | 2392.192 | 3307.989 | 4730.187 | 6623.344 | 8986.798 | 11870.644 | 15038.792 | 18311.958 | 21664.43 | 25100.719 | 28606.158 | 33154.163 | 37700.056 | 42219.425 | 46722.784 | 50970.819 | 54983.947 | 58453.518 | 61423.327 | 63917.088 | 65882.316 | 67460.013 | 68880.56 | 70210.544 | 71447.325 | 72595.148
Holistic Transition | Lct_BB005 | Number | UKPN London | Beddington (_C) |  | 1948.733 | 2305.676 | 3035.75 | 4229.244 | 6092.19 | 8592.851 | 11743.529 | 15623.238 | 19883.127 | 24320.945 | 28904.524 | 33641.595 | 38514.195 | 44934.869 | 51433.91 | 57977.615 | 64579.677 | 70906.629 | 76964.991 | 82326.91 | 87040.293 | 91125.949 | 94496.229 | 97229.871 | 99757.282 | 102172.038 | 104468.35 | 106650.479
Holistic Transition | Lct_BB005 | Number | UKPN London | Canal Bank |  | 311.097 | 365.955 | 479.131 | 661.671 | 944.881 | 1321.287 | 1790.386 | 2361.776 | 2987.681 | 3632.532 | 4291.131 | 4964.287 | 5649.017 | 6534.795 | 7416.786 | 8290.205 | 9157.145 | 9970.817 | 10737.149 | 11394.803 | 11952.857 | 12416.43 | 12775.831 | 13073.337 | 13340.026 | 13588.844 | 13819.314 | 14032.294
Holistic Transition | Lct_BB005 | Number | UKPN London | City Road |  | 2476.949 | 2913.731 | 3814.837 | 5268.217 | 7523.127 | 10520.068 | 14255.029 | 18804.426 | 23787.877 | 28922.173 | 34165.928 | 39525.589 | 44977.395 | 52029.95 | 59052.353 | 66006.498 | 72909.069 | 79387.515 | 85489.04 | 90725.269 | 95168.489 | 98859.45 | 101720.993 | 104089.738 | 106213.109 | 108194.193 | 110029.197 | 111724.938
Holistic Transition | Lct_BB005 | Number | UKPN London | Greenford |  | 298.005 | 350.554 | 458.968 | 633.826 | 905.116 | 1265.682 | 1715.04 | 2262.383 | 2861.948 | 3479.661 | 4110.544 | 4755.371 | 5411.284 | 6259.786 | 7104.66 | 7941.321 | 8771.778 | 9551.207 | 10285.289 | 10915.266 | 11449.835 | 11893.899 | 12238.175 | 12523.161 | 12778.627 | 13016.973 | 13237.745 | 13441.762
Holistic Transition | Lct_BB005 | Number | UKPN London | Hackney 132kV |  | 1000.335 | 1067.645 | 1258.331 | 1740.054 | 2488.153 | 3483.984 | 4727.198 | 6244.146 | 7910.642 | 9632.379 | 11395.832 | 13203.375 | 15047.291 | 17439.613 | 19830.825 | 22208.084 | 24576.922 | 26811.456 | 28922.424 | 30747.474 | 32309.64 | 33621.397 | 34655.139 | 35485.032 | 36232.262 | 36931.855 | 37582.421 | 38186.194
Holistic Transition | Lct_BB005 | Number | UKPN London | Hackney 66kV |  | 1365.101 | 1456.954 | 1717.172 | 2374.553 | 3395.441 | 4754.394 | 6450.937 | 8521.031 | 10795.202 | 13144.759 | 15551.243 | 18017.893 | 20534.18 | 23798.846 | 27061.996 | 30306.107 | 33538.725 | 36588.065 | 39468.784 | 41959.325 | 44091.124 | 45881.204 | 47291.892 | 48424.401 | 49444.103 | 50398.797 | 51286.587 | 52110.522
Holistic Transition | Lct_BB005 | Number | UKPN London | Hurst |  | 993.36 | 1175.31 | 1547.463 | 2155.842 | 3105.472 | 4380.175 | 5986.221 | 7963.889 | 10135.352 | 12397.514 | 14733.977 | 17148.682 | 19632.472 | 22905.387 | 26218.25 | 29553.88 | 32919.258 | 36144.398 | 39232.627 | 41965.846 | 44368.476 | 46451.124 | 48169.112 | 49562.576 | 50850.915 | 52081.828 | 53252.365 | 54364.697
Holistic Transition | Lct_BB005 | Number | UKPN London | Islington |  | 1003.877 | 1180.899 | 1546.107 | 2135.144 | 3049.031 | 4263.655 | 5777.389 | 7621.203 | 9640.935 | 11721.802 | 13847.032 | 16019.237 | 18228.787 | 21087.101 | 23933.195 | 26751.625 | 29549.152 | 32174.786 | 34647.66 | 36769.839 | 38570.622 | 40066.523 | 41226.271 | 42186.295 | 43046.871 | 43849.78 | 44593.485 | 45280.748
Holistic Transition | Lct_BB005 | Number | UKPN London | Littlebrook (_C) |  | 204.168 | 241.564 | 318.054 | 443.095 | 638.275 | 900.268 | 1230.362 | 1636.837 | 2083.143 | 2548.091 | 3028.309 | 3524.609 | 4035.109 | 4707.799 | 5388.699 | 6074.279 | 6765.973 | 7428.844 | 8063.575 | 8625.34 | 9119.158 | 9547.21 | 9900.312 | 10186.714 | 10451.51 | 10704.502 | 10945.085 | 11173.706
Holistic Transition | Lct_BB005 | Number | UKPN London | Lodge Road |  | 2159.465 | 2540.262 | 3325.869 | 4592.961 | 6558.846 | 9171.654 | 12427.884 | 16394.161 | 20738.856 | 25215.061 | 29786.695 | 34459.379 | 39212.397 | 45360.988 | 51483.291 | 57546.086 | 63563.917 | 69211.985 | 74531.444 | 79096.517 | 82970.226 | 86188.096 | 88682.859 | 90747.989 | 92599.196 | 94326.354 | 95926.156 | 97404.545
Holistic Transition | Lct_BB005 | Number | UKPN London | New Cross |  | 2376.739 | 2848.654 | 3797.156 | 5248.425 | 7501.466 | 10499.013 | 14239.011 | 18799.803 | 23805.649 | 28972.7 | 34260.02 | 39674.521 | 45192.801 | 52361.979 | 59523.481 | 66638.788 | 73724.533 | 80403.242 | 86717.917 | 92173.184 | 96838.558 | 100751.85 | 103830.758 | 106370.296 | 108664.327 | 110817.576 | 112825.654 | 114695.047
Holistic Transition | Lct_BB005 | Number | UKPN London | Perivale |  | 216.601 | 254.796 | 333.595 | 460.688 | 657.873 | 919.946 | 1246.556 | 1644.386 | 2080.172 | 2529.15 | 2987.699 | 3456.384 | 3933.127 | 4549.85 | 5163.936 | 5772.053 | 6375.661 | 6942.18 | 7475.738 | 7933.629 | 8322.174 | 8644.937 | 8895.169 | 9102.308 | 9287.99 | 9461.23 | 9621.695 | 9769.982
Holistic Transition | Lct_BB005 | Number | UKPN London | Redbridge |  | 1091.79 | 1165.253 | 1373.372 | 1899.136 | 2715.629 | 3802.502 | 5159.374 | 6815.008 | 8633.861 | 10513.005 | 12437.679 | 14410.473 | 16422.966 | 19034.003 | 21643.828 | 24238.425 | 26823.83 | 29262.652 | 31566.613 | 33558.515 | 35263.5 | 36695.182 | 37823.432 | 38729.197 | 39544.741 | 40308.293 | 41018.337 | 41677.309
Holistic Transition | Lct_BB005 | Number | UKPN London | St John's Wood |  | 2283.969 | 2686.721 | 3517.622 | 4857.769 | 6936.998 | 9700.447 | 13144.416 | 17339.369 | 21934.558 | 26668.84 | 31504.053 | 36446.14 | 41473.195 | 47976.284 | 54451.569 | 60863.916 | 67228.706 | 73202.414 | 78828.568 | 83656.841 | 87753.889 | 91157.286 | 93795.886 | 95980.081 | 97938.02 | 99764.757 | 101456.796 | 103020.421
Holistic Transition | Lct_BB005 | Number | UKPN London | Wesley Avenue (Willesden) |  | 54.64 | 64.275 | 84.152 | 116.213 | 165.954 | 232.065 | 314.455 | 414.811 | 524.742 | 638.001 | 753.674 | 871.904 | 992.167 | 1147.741 | 1302.65 | 1456.053 | 1608.318 | 1751.228 | 1885.823 | 2001.33 | 2099.344 | 2180.764 | 2243.887 | 2296.14 | 2342.98 | 2386.681 | 2427.16 | 2464.566
Holistic Transition | Lct_BB005 | Number | UKPN London | West Ham |  | 3514.296 | 3750.762 | 4420.664 | 6113.016 | 8741.174 | 12239.645 | 16607.201 | 21936.421 | 27791.017 | 33839.681 | 40034.9 | 46385.009 | 52862.903 | 61267.414 | 69668.021 | 78019.613 | 86341.62 | 94191.798 | 101607.88 | 108019.493 | 113507.567 | 118115.925 | 121747.58 | 124663.093 | 127288.2 | 129745.951 | 132031.467 | 134152.592
Holistic Transition | Lct_BB005 | Number | UKPN London | Willesden 132kV |  | 1796.56 | 2113.363 | 2766.945 | 3821.099 | 5456.611 | 7630.327 | 10339.338 | 13639.068 | 17253.623 | 20977.587 | 24780.943 | 28668.367 | 32622.625 | 37737.925 | 42831.355 | 47875.277 | 52881.791 | 57580.683 | 62006.19 | 65804.087 | 69026.806 | 71703.903 | 73779.413 | 75497.491 | 77037.597 | 78474.5 | 79805.45 | 81035.39
Holistic Transition | Lct_BB005 | Number | UKPN London | Willesden 66kV |  | 484.687 | 570.156 | 746.483 | 1030.879 | 1472.118 | 2058.556 | 2789.409 | 3679.631 | 4654.787 | 5659.461 | 6685.553 | 7734.326 | 8801.13 | 10181.167 | 11555.303 | 12916.083 | 14266.771 | 15534.466 | 16728.406 | 17753.026 | 18622.471 | 19344.714 | 19904.658 | 20368.172 | 20783.671 | 21171.327 | 21530.399 | 21862.22
Holistic Transition | Lct_BB005 | Number | UKPN London | Wimbledon North |  | 1038.076 | 1244.192 | 1658.464 | 2292.327 | 3276.376 | 4585.599 | 6219.099 | 8211.092 | 10397.47 | 12654.256 | 14963.571 | 17328.434 | 19738.624 | 22869.869 | 25997.761 | 29105.477 | 32200.28 | 35117.306 | 37875.333 | 40258.002 | 42295.673 | 44004.861 | 45349.62 | 46458.801 | 47460.753 | 48401.216 | 49278.274 | 50094.759
Holistic Transition | Lct_BB005 | Number | UKPN London | Wimbledon South |  | 4011.583 | 4808.104 | 6409.036 | 8858.56 | 12661.359 | 17720.772 | 24033.334 | 31731.273 | 40180.397 | 48901.611 | 57825.82 | 66964.692 | 76278.729 | 88379.235 | 100466.786 | 112476.366 | 124436.05 | 135708.719 | 146366.951 | 155574.63 | 163449.088 | 170054.143 | 175250.881 | 179537.245 | 183409.228 | 187043.592 | 190432.929 | 193588.186
Holistic Transition | Lct_BB005 | Number | UKPN South East | Beddington (_J) |  | 3590.15 | 4247.746 | 5592.761 | 7791.534 | 11223.64 | 15830.607 | 21635.098 | 28782.684 | 36630.677 | 44806.467 | 53250.792 | 61977.897 | 70954.685 | 82783.49 | 94756.672 | 106812.136 | 118975.112 | 130631.252 | 141792.571 | 151670.833 | 160354.296 | 167881.298 | 174090.363 | 179126.551 | 183782.799 | 188231.503 | 192461.998 | 196482.134
Holistic Transition | Lct_BB005 | Number | UKPN South East | Bolney |  | 6681.372 | 7790.297 | 10110.975 | 13879.671 | 19701.375 | 27383.154 | 36879.378 | 48351.48 | 61106.55 | 74223.607 | 87595.149 | 101236.576 | 115085.926 | 133041.132 | 150894.465 | 168548.684 | 186046.613 | 202438.417 | 217968.919 | 231289.348 | 242584.812 | 251959.95 | 259218.883 | 265188.691 | 270530.494 | 275507.266 | 280109.624 | 284355.197
Holistic Transition | Lct_BB005 | Number | UKPN South East | Canterbury |  | 1126.576 | 1310.024 | 1695.714 | 2340.778 | 3341.294 | 4670.407 | 6325.924 | 8341.334 | 10573.484 | 12882.041 | 15249.049 | 17677.796 | 20158.062 | 23405.688 | 26663.5 | 29914.177 | 33165.06 | 36245.892 | 39186.022 | 41750.465 | 43967.999 | 45853.277 | 47366.319 | 48608.887 | 49742.882 | 50815.732 | 51825.079 | 52773.554
Holistic Transition | Lct_BB005 | Number | UKPN South East | Chessington |  | 2061.044 | 2438.559 | 3210.709 | 4472.987 | 6443.301 | 9088.083 | 12420.343 | 16523.651 | 21029.05 | 25722.633 | 30570.377 | 35580.46 | 40733.881 | 47524.598 | 54398.198 | 61319.036 | 68301.594 | 74993.187 | 81400.711 | 87071.653 | 92056.682 | 96377.806 | 99942.325 | 102833.515 | 105506.588 | 108060.514 | 110489.169 | 112797.061
Holistic Transition | Lct_BB005 | Number | UKPN South East | Kemsley |  | 851.375 | 1055.051 | 1449.809 | 1993.445 | 2834.238 | 3945.893 | 5323.23 | 6990.995 | 8842.495 | 10749.54 | 12696.721 | 14686.41 | 16709.756 | 19352.158 | 21989.441 | 24607.384 | 27212.152 | 29664.492 | 31992.273 | 34002.727 | 35721.557 | 37162.764 | 38296.044 | 39240.144 | 40093.997 | 40896.197 | 41645.095 | 42343.053
Holistic Transition | Lct_BB005 | Number | UKPN South East | Kingsnorth |  | 1710.433 | 1999.108 | 2600.81 | 3616.269 | 5199.24 | 7319.556 | 9984.804 | 13259.207 | 16862.936 | 20612.574 | 24480.606 | 28473.366 | 32575.434 | 37978.897 | 43441.226 | 48933.992 | 54468.817 | 59764.683 | 64828.306 | 69299.553 | 73219.974 | 76608.203 | 79391.68 | 81647.993 | 83729.395 | 85714.67 | 87599.127 | 89386.501
Holistic Transition | Lct_BB005 | Number | UKPN South East | Littlebrook (_J) |  | 842.416 | 996.718 | 1312.321 | 1828.255 | 2633.586 | 3714.594 | 5076.597 | 6753.752 | 8595.254 | 10513.674 | 12495.104 | 14542.887 | 16649.258 | 19424.843 | 22234.307 | 25063.077 | 27917.075 | 30652.146 | 33271.109 | 35589.007 | 37626.55 | 39392.733 | 40849.667 | 42031.39 | 43123.962 | 44167.834 | 45160.504 | 46103.815
Holistic Transition | Lct_BB005 | Number | UKPN South East | Ninfield |  | 3437.836 | 4008.422 | 5202.505 | 7141.651 | 10137.153 | 14089.738 | 18975.929 | 24878.788 | 31441.787 | 38191.042 | 45071.24 | 52090.305 | 59216.355 | 68455.033 | 77641.294 | 86725.102 | 95728.492 | 104162.738 | 112153.808 | 119007.706 | 124819.678 | 129643.566 | 133378.579 | 136450.286 | 139198.86 | 141759.61 | 144127.709 | 146312.228
Holistic Transition | Lct_BB005 | Number | UKPN South East | Northfleet East |  | 1583.424 | 1850.664 | 2407.686 | 3347.742 | 4813.169 | 6776.04 | 9243.379 | 12274.641 | 15610.773 | 19081.98 | 22662.791 | 26359.067 | 30156.534 | 35158.761 | 40215.484 | 45300.382 | 50424.217 | 55326.837 | 60014.458 | 64153.692 | 67783.001 | 70919.636 | 73496.425 | 75585.195 | 77512.041 | 79349.899 | 81094.425 | 82749.077
Holistic Transition | Lct_BB005 | Number | UKPN South East | Richborough |  | 1303.767 | 1516.068 | 1962.42 | 2708.941 | 3866.821 | 5404.98 | 7320.88 | 9653.28 | 12236.507 | 14908.16 | 17647.457 | 20458.203 | 23328.571 | 27086.992 | 30857.201 | 34619.153 | 38381.342 | 41946.735 | 45349.296 | 48317.081 | 50883.394 | 53065.193 | 54816.21 | 56254.212 | 57566.565 | 58808.155 | 59976.255 | 61073.908
Holistic Transition | Lct_BB005 | Number | UKPN South East | Sellindge |  | 1452.242 | 1700.749 | 2217.035 | 3041.357 | 4314.095 | 5992.082 | 8064.458 | 10565.613 | 13348.773 | 16209.255 | 19123.493 | 22094.774 | 25109.497 | 29023.166 | 32913.57 | 36759.503 | 40570.315 | 44138.913 | 47521.46 | 50421.672 | 52880.007 | 54919.377 | 56497.183 | 57813.381 | 58993.319 | 60094.249 | 61114.063 | 62056.544
Holistic Transition | Lct_BB005 | Number | UKPN South East | West Weybridge |  | 1919.39 | 2270.959 | 2990.04 | 4165.563 | 6000.459 | 8463.467 | 11566.704 | 15387.995 | 19583.742 | 23954.739 | 28469.301 | 33135.046 | 37934.277 | 44258.274 | 50659.458 | 57104.632 | 63607.285 | 69838.971 | 75806.111 | 81087.294 | 85729.707 | 89753.844 | 93073.376 | 95765.857 | 98255.213 | 100633.609 | 102895.345 | 105044.618
Holistic Transition | Lct_BB006 | Number | Electricity North West | Bredbury |  | 113.139 | 213.179 | 391.487 | 524.86 | 722.183 | 953.764 | 1355.847 | 1914.117 | 2841.069 | 4014.361 | 5881.326 | 7898.164 | 10141.732 | 11979.523 | 13802.365 | 15590.55 | 17361.576 | 19073.723 | 20779.815 | 22390.702 | 23934.668 | 25282.736 | 26436.533 | 27251.542 | 27816.515 | 27670.148 | 27375.611 | 26857.069
Holistic Transition | Lct_BB006 | Number | Electricity North West | Harker |  | 161.953 | 304.869 | 559.362 | 769.935 | 1088.129 | 1476.705 | 2158.19 | 3133.942 | 4467.209 | 6052.27 | 8487.541 | 10890.037 | 13333.034 | 15571.067 | 17735.771 | 19802.982 | 21796.401 | 23665.217 | 25629.426 | 27452.609 | 29171.484 | 30631.401 | 31838.7 | 32746.496 | 33350.486 | 33100.871 | 32675.559 | 31985.403
Holistic Transition | Lct_BB006 | Number | Electricity North West | Heysham (NGET) |  | 103.77 | 192.306 | 347.485 | 472.067 | 658.445 | 881.872 | 1271.91 | 1822.61 | 2660.436 | 3696.004 | 5322.7 | 7024.512 | 8861.851 | 10441.976 | 12001.281 | 13522.796 | 15021.912 | 16462.757 | 17918.855 | 19290.31 | 20601.71 | 21742.315 | 22713.992 | 23437.012 | 23946.029 | 23842.916 | 23611.647 | 23186.391
Holistic Transition | Lct_BB006 | Number | Electricity North West | Hutton |  | 93.222 | 175.273 | 321.21 | 437.895 | 612.94 | 823.863 | 1192.551 | 1715.166 | 2379.794 | 3128.772 | 4242.339 | 5239.847 | 6142.86 | 7090.271 | 7978.666 | 8797.73 | 9558.711 | 10240.097 | 11010.487 | 11707.917 | 12349.121 | 12869.981 | 13275.496 | 13602.581 | 13801.126 | 13645.907 | 13419.348 | 13085.8
Holistic Transition | Lct_BB006 | Number | Electricity North West | Kearsley 132kV |  | 198.835 | 352.816 | 609.482 | 826.844 | 1151.659 | 1540.223 | 2218.179 | 3173.84 | 5003.941 | 7483.35 | 11566.765 | 16340.792 | 22016.406 | 26341.065 | 30734.267 | 35149.953 | 39624.795 | 44060.626 | 48325.091 | 52418.164 | 56401.739 | 59966.497 | 63107.021 | 65303.516 | 66912.242 | 66812.398 | 66349.497 | 65335.072
Holistic Transition | Lct_BB006 | Number | Electricity North West | Kearsley 33kV |  | 29.633 | 52.582 | 90.834 | 123.229 | 171.638 | 229.547 | 330.586 | 473.013 | 745.762 | 1115.281 | 1723.853 | 2435.35 | 3281.216 | 3925.741 | 4580.483 | 5238.574 | 5905.483 | 6566.577 | 7202.132 | 7812.143 | 8405.835 | 8937.109 | 9405.157 | 9732.512 | 9972.268 | 9957.388 | 9888.4 | 9737.215
Holistic Transition | Lct_BB006 | Number | Electricity North West | Kirkby (_G) |  | 54.242 | 99.052 | 176.352 | 240.212 | 335.949 | 451.167 | 652.503 | 937.629 | 1450.248 | 2131.65 | 3243.503 | 4517.089 | 6006.745 | 7155.714 | 8314.062 | 9469.523 | 10632.225 | 11776.085 | 12884.288 | 13941.945 | 14965.936 | 15874.7 | 16667.684 | 17214.021 | 17603.892 | 17543.916 | 17389.312 | 17091.301
Holistic Transition | Lct_BB006 | Number | Electricity North West | Macclesfield |  | 43.865 | 80.664 | 144.636 | 197.314 | 276.383 | 371.754 | 538.503 | 775.05 | 1191.227 | 1740.712 | 2634.312 | 3650.204 | 4831.148 | 5778.441 | 6740.266 | 7706.533 | 8685.297 | 9655.053 | 10595.084 | 11498.391 | 12378.478 | 13167.368 | 13863.717 | 14385.736 | 14780.062 | 14797.384 | 14733.475 | 14545.761
Holistic Transition | Lct_BB006 | Number | Electricity North West | Ormonde |  | 10.635 | 19.708 | 35.612 | 48.38 | 67.481 | 90.378 | 130.351 | 186.79 | 272.654 | 378.784 | 545.496 | 719.905 | 908.205 | 1070.143 | 1229.948 | 1385.88 | 1539.517 | 1687.182 | 1836.41 | 1976.963 | 2111.361 | 2228.256 | 2327.838 | 2401.937 | 2454.103 | 2443.535 | 2419.834 | 2376.252
Holistic Transition | Lct_BB006 | Number | Electricity North West | Padiham |  | 132.27 | 237.999 | 417.299 | 572.429 | 806.253 | 1090.48 | 1588.388 | 2298.85 | 3670.785 | 5551.127 | 8665.066 | 12349.168 | 16769.464 | 20112.649 | 23522.869 | 26964.557 | 30465.454 | 33949.672 | 37275.6 | 40475.48 | 43596.577 | 46399.142 | 48877.866 | 50624.363 | 51917.26 | 51884.931 | 51569.719 | 50824.309
Holistic Transition | Lct_BB006 | Number | Electricity North West | Penwortham East |  | 123.183 | 224.145 | 397.611 | 536.753 | 743.835 | 989.657 | 1417.719 | 2017.498 | 3085.946 | 4489.172 | 6765.099 | 9336.908 | 12311.665 | 14658.419 | 17021.917 | 19377.101 | 21744.76 | 24071.623 | 26334.835 | 28494.415 | 30584.888 | 32439.607 | 34057.501 | 35209.459 | 36042.999 | 35955.862 | 35674.038 | 35096.807
Holistic Transition | Lct_BB006 | Number | Electricity North West | Penwortham West |  | 106.88 | 194.479 | 344.987 | 465.714 | 645.389 | 858.676 | 1230.084 | 1750.483 | 2677.522 | 3895.031 | 5869.74 | 8101.171 | 10682.219 | 12718.382 | 14769.071 | 16812.548 | 18866.848 | 20885.751 | 22849.428 | 24723.188 | 26536.988 | 28146.235 | 29550.001 | 30549.498 | 31272.719 | 31197.115 | 30952.59 | 30451.755
Holistic Transition | Lct_BB006 | Number | Electricity North West | Robin Rigg |  | 1.703 | 3.207 | 5.883 | 8.098 | 11.445 | 15.532 | 22.7 | 32.963 | 46.986 | 63.658 | 89.272 | 114.542 | 140.237 | 163.777 | 186.546 | 208.289 | 229.256 | 248.912 | 269.571 | 288.748 | 306.827 | 322.182 | 334.881 | 344.429 | 350.782 | 348.156 | 343.683 | 336.424
Holistic Transition | Lct_BB006 | Number | Electricity North West | Rochdale |  | 66.25 | 117.554 | 203.073 | 275.496 | 383.72 | 513.186 | 739.073 | 1057.489 | 1667.259 | 2493.372 | 3853.921 | 5444.576 | 7335.629 | 8776.559 | 10240.326 | 11711.585 | 13202.554 | 14680.526 | 16101.399 | 17465.167 | 18792.451 | 19980.19 | 21026.579 | 21758.427 | 22294.438 | 22261.171 | 22106.937 | 21768.941
Holistic Transition | Lct_BB006 | Number | Electricity North West | South Manchester |  | 344.76 | 649.605 | 1192.948 | 1599.369 | 2200.656 | 2906.337 | 4131.573 | 5832.75 | 8657.382 | 12232.671 | 17921.737 | 24067.501 | 30904.164 | 36504.331 | 42058.944 | 47507.95 | 52904.669 | 58121.97 | 63320.822 | 68229.56 | 72934.375 | 77042.246 | 80558.126 | 83041.646 | 84763.245 | 84317.232 | 83419.712 | 81839.595
Holistic Transition | Lct_BB006 | Number | Electricity North West | Stalybridge |  | 69.548 | 126.826 | 225.48 | 307.923 | 431.766 | 581.368 | 843.031 | 1214.643 | 1994.481 | 3088.098 | 4918.588 | 7133.218 | 9835.375 | 11871.355 | 13969.315 | 16107.66 | 18302.364 | 20507.215 | 22593.602 | 24615.463 | 26600.524 | 28401.241 | 30012.215 | 31181.591 | 32075.963 | 32152.547 | 32051.817 | 31680.445
Holistic Transition | Lct_BB006 | Number | Electricity North West | Stanah |  | 53.945 | 98.158 | 174.122 | 235.056 | 325.742 | 433.392 | 620.85 | 883.506 | 1351.403 | 1965.906 | 2962.584 | 4088.835 | 5391.546 | 6419.241 | 7454.268 | 8485.654 | 9522.504 | 10541.488 | 11532.598 | 12478.325 | 13393.789 | 14206.01 | 14914.521 | 15418.989 | 15784.014 | 15745.855 | 15622.438 | 15369.656
Holistic Transition | Lct_BB006 | Number | Electricity North West | Walney 2 |  | 10.498 | 19.102 | 33.885 | 45.744 | 63.392 | 84.341 | 120.822 | 171.937 | 262.993 | 382.579 | 576.54 | 795.717 | 1049.233 | 1249.23 | 1450.654 | 1651.369 | 1853.148 | 2051.449 | 2244.326 | 2428.371 | 2606.527 | 2764.591 | 2902.473 | 3000.646 | 3071.682 | 3064.256 | 3040.238 | 2991.045
Holistic Transition | Lct_BB006 | Number | Electricity North West | Washway Farm |  | 25.538 | 46.634 | 83.028 | 113.094 | 158.168 | 212.413 | 307.204 | 441.444 | 682.789 | 1003.598 | 1527.068 | 2126.683 | 2828.025 | 3368.969 | 3914.329 | 4458.329 | 5005.739 | 5544.278 | 6066.029 | 6563.983 | 7046.086 | 7473.94 | 7847.283 | 8104.503 | 8288.057 | 8259.82 | 8187.031 | 8046.725
Holistic Transition | Lct_BB006 | Number | Electricity North West | Whitegate |  | 95.364 | 169.215 | 292.316 | 396.566 | 552.351 | 738.712 | 1063.869 | 1522.217 | 2399.958 | 3589.117 | 5547.578 | 7837.266 | 10559.368 | 12633.533 | 14740.573 | 16858.396 | 19004.592 | 21132.077 | 23177.372 | 25140.465 | 27051.043 | 28760.749 | 30266.987 | 31320.456 | 32092.023 | 32044.136 | 31822.123 | 31335.591
Holistic Transition | Lct_BB006 | Number | IDNO - Refer to Comment Field | Tynemouth 2 |  | 21.163 | 38.505 | 68.298 | 94.065 | 133.017 | 180.622 | 264.128 | 383.762 | 607.63 | 912.132 | 1414.582 | 2004.433 | 2707.933 | 3247.511 | 3797.829 | 4353.146 | 4917.944 | 5479.975 | 6018.094 | 6536.058 | 7041.482 | 7495.622 | 7897.586 | 8183.766 | 8396.799 | 8395.538 | 8348.42 | 8231.525 | Note: TYNE2 is operated by an IDNO allocated to GSP Group/licence area F
Holistic Transition | Lct_BB006 | Number | NGED East Midlands | Berkswell |  | 154.716 | 285.172 | 512.522 | 700.682 | 983.568 | 1325.821 | 1924.678 | 2776.172 | 4179.419 | 5988.289 | 8894.321 | 12106.457 | 15752.933 | 18657.157 | 21553.117 | 24409.719 | 27253.946 | 30019.87 | 32766.774 | 35373.096 | 37882.696 | 40090.41 | 41997.044 | 43381.003 | 44370.988 | 44227.2 | 43844.701 | 43100.375
Holistic Transition | Lct_BB006 | Number | NGED East Midlands | Bicker Fen |  | 126.133 | 240.433 | 446.411 | 621.097 | 887.06 | 1216.3 | 1795.647 | 2633.415 | 3677.867 | 4871.551 | 6662.177 | 8310.813 | 9857.408 | 11419.786 | 12900.142 | 14281.514 | 15581.786 | 16765.486 | 18076.7 | 19275.95 | 20390.104 | 21312.428 | 22049.691 | 22680.281 | 23100.542 | 22929.564 | 22636.837 | 22160.567
Holistic Transition | Lct_BB006 | Number | NGED East Midlands | Chesterfield |  | 142.018 | 259.653 | 462.855 | 636.59 | 898.967 | 1219.039 | 1780.234 | 2583.123 | 4215.96 | 6495.055 | 10301.578 | 14886.409 | 20462.118 | 24788.462 | 29271.053 | 33864.076 | 38600.414 | 43381.865 | 47917.72 | 52335.418 | 56692.312 | 60671.976 | 64259.524 | 67000.745 | 69161.76 | 69561.843 | 69573.422 | 68989.633
Holistic Transition | Lct_BB006 | Number | NGED East Midlands | Coventry |  | 183.022 | 337.345 | 606.287 | 828.871 | 1163.511 | 1568.38 | 2276.797 | 3284.071 | 4944.041 | 7083.843 | 10521.532 | 14321.326 | 18634.923 | 22070.472 | 25496.247 | 28875.462 | 32240.039 | 35511.988 | 38761.435 | 41844.582 | 44813.313 | 47424.926 | 49680.378 | 51317.531 | 52488.634 | 52318.539 | 51866.063 | 50985.562
Holistic Transition | Lct_BB006 | Number | NGED East Midlands | Drakelow |  | 64.617 | 118.703 | 212.621 | 293.362 | 415.58 | 565.3 | 828.083 | 1205.207 | 1795.682 | 2546.873 | 3745.401 | 5048.594 | 6506.79 | 7677.973 | 8837.178 | 9971.839 | 11093.213 | 12174.712 | 13262.522 | 14289.385 | 15273.367 | 16132.185 | 16866.909 | 17397.115 | 17768.164 | 17684.939 | 17506.799 | 17185.056
Holistic Transition | Lct_BB006 | Number | NGED East Midlands | East Claydon (_B) |  | 113.011 | 209.983 | 380.417 | 521.517 | 734.096 | 992.282 | 1444.477 | 2089.305 | 3146.229 | 4509.127 | 6699.066 | 9120.673 | 11870.703 | 14050.656 | 16221.809 | 18360.811 | 20488.033 | 22553.985 | 24611.429 | 26562.308 | 28439.64 | 30089.506 | 31512.692 | 32547.234 | 33286.015 | 33174.226 | 32883.467 | 32321.47
Holistic Transition | Lct_BB006 | Number | NGED East Midlands | Enderby |  | 184.117 | 335.224 | 595.028 | 816.562 | 1150.578 | 1556.822 | 2268.579 | 3284.605 | 5034.25 | 7337.271 | 11076.816 | 15313.38 | 20224.168 | 24014.796 | 27813.531 | 31579.843 | 35348.133 | 39032.35 | 42663.654 | 46121.136 | 49461.19 | 52414.951 | 54981.777 | 56810.405 | 58123.859 | 57952.293 | 57467.587 | 56508.059
Holistic Transition | Lct_BB006 | Number | NGED East Midlands | Grendon |  | 243.72 | 447.087 | 799.676 | 1098.068 | 1548.165 | 2096.045 | 3056.149 | 4427.53 | 6787.96 | 9895.942 | 14943.361 | 20663.718 | 27296.442 | 32449.928 | 37625.6 | 42768.389 | 47924.579 | 52977.183 | 57937.877 | 62667.462 | 67242.135 | 71295.85 | 74826.823 | 77395.867 | 79266.704 | 79113.149 | 78530.431 | 77296.131
Holistic Transition | Lct_BB006 | Number | NGED East Midlands | Ratcliffe |  | 156.535 | 286.816 | 512.4 | 700.214 | 982.488 | 1323.792 | 1920.896 | 2769.507 | 4407.297 | 6645.233 | 10346.058 | 14711.11 | 19936.127 | 24025.932 | 28230.187 | 32505.483 | 36884.348 | 41273.948 | 45487.266 | 49572.837 | 53586.315 | 57230.247 | 60493.364 | 62954.419 | 64864.94 | 65122.745 | 65019.273 | 64363.324
Holistic Transition | Lct_BB006 | Number | NGED East Midlands | Staythorpe |  | 85.946 | 166.465 | 313.66 | 439.065 | 630.768 | 869.787 | 1291.106 | 1903.472 | 2743.792 | 3762.132 | 5344.136 | 6952.283 | 8639.781 | 10156.066 | 11644.743 | 13089.506 | 14505.456 | 15858.169 | 17248.436 | 18555.313 | 19802.619 | 20884.113 | 21801.946 | 22533.422 | 23060.846 | 22999.147 | 22813.041 | 22438.228
Holistic Transition | Lct_BB006 | Number | NGED East Midlands | Stoke Bardolph |  | 82.645 | 151.429 | 270.53 | 369.69 | 518.721 | 698.918 | 1014.169 | 1462.207 | 2326.905 | 3508.46 | 5462.372 | 7766.973 | 10525.608 | 12684.888 | 14904.594 | 17161.807 | 19473.701 | 21791.262 | 24015.753 | 26172.798 | 28291.78 | 30215.654 | 31938.471 | 33237.825 | 34246.516 | 34382.629 | 34327.999 | 33981.68
Holistic Transition | Lct_BB006 | Number | NGED East Midlands | Walpole (_B) |  | 124.756 | 233.555 | 426.244 | 594.416 | 850.859 | 1169.196 | 1729.734 | 2541.914 | 3575.404 | 4773.752 | 6587.515 | 8302.426 | 9964.263 | 11559.748 | 13077.198 | 14499.307 | 15844.091 | 17075.325 | 18414.528 | 19640.262 | 20779.85 | 21724.455 | 22480.864 | 23098.547 | 23500.872 | 23301.455 | 22978.85 | 22470.801
Holistic Transition | Lct_BB006 | Number | NGED East Midlands | West Burton |  | 88.796 | 158.608 | 275.948 | 380.464 | 538.586 | 732.108 | 1071.692 | 1558.697 | 2416.533 | 3559.607 | 5427.032 | 7571.867 | 10086.057 | 12130.876 | 14226.277 | 16350.534 | 18520.2 | 20688.859 | 22784.855 | 24814.422 | 26805.627 | 28609.931 | 30222.137 | 31485.656 | 32475.363 | 32637.959 | 32618.795 | 32321.342
Holistic Transition | Lct_BB006 | Number | NGED East Midlands | Willington |  | 176.724 | 325.736 | 585.425 | 800.35 | 1123.475 | 1514.412 | 2198.452 | 3171.065 | 4773.915 | 6840.087 | 10159.484 | 13828.526 | 17993.692 | 21311.023 | 24618.917 | 27881.852 | 31130.654 | 34290.014 | 37427.648 | 40404.703 | 43271.279 | 45793.027 | 47970.868 | 49551.686 | 50682.491 | 50518.25 | 50081.343 | 49231.141
Holistic Transition | Lct_BB006 | Number | NGED South Wales | Aberthaw |  | 88.795 | 162.474 | 289.859 | 395.873 | 555.135 | 747.544 | 1084.09 | 1562.093 | 2405.273 | 3520.735 | 5336.539 | 7405.434 | 9814.853 | 11692.86 | 13586.378 | 15475.362 | 17376.355 | 19246.727 | 21130.601 | 22942.766 | 24710.037 | 26296.552 | 27699.35 | 28737.184 | 29519.704 | 29549.196 | 29416.582 | 29036.956
Holistic Transition | Lct_BB006 | Number | NGED South Wales | Alpha Steel (Uskmouth) |  | 0.273 | 0.5 | 0.892 | 1.219 | 1.709 | 2.301 | 3.337 | 4.808 | 7.404 | 10.837 | 16.427 | 22.795 | 30.212 | 35.993 | 41.821 | 47.636 | 53.487 | 59.245 | 65.043 | 70.622 | 76.061 | 80.945 | 85.263 | 88.458 | 90.866 | 90.957 | 90.549 | 89.38
Holistic Transition | Lct_BB006 | Number | NGED South Wales | Cardiff East |  | 59.635 | 109.119 | 194.671 | 265.871 | 372.832 | 502.055 | 728.082 | 1049.112 | 1615.397 | 2364.548 | 3584.054 | 4973.537 | 6591.718 | 7853 | 9124.699 | 10393.352 | 11670.071 | 12926.225 | 14191.447 | 15408.509 | 16595.419 | 17660.933 | 18603.061 | 19300.077 | 19825.622 | 19845.429 | 19756.365 | 19501.405
Holistic Transition | Lct_BB006 | Number | NGED South Wales | Grange |  | 10.205 | 18.704 | 33.422 | 46.187 | 65.53 | 89.274 | 130.97 | 190.898 | 309.151 | 473.18 | 746.347 | 1073.389 | 1469.327 | 1769.522 | 2077.781 | 2390.918 | 2711.334 | 3032.214 | 3347.32 | 3653.878 | 3955.916 | 4231.386 | 4479.302 | 4667.997 | 4816.16 | 4841.675 | 4840.198 | 4797.38
Holistic Transition | Lct_BB006 | Number | NGED South Wales | Imperial Park |  | 1.852 | 3.468 | 6.329 | 8.813 | 12.597 | 17.285 | 25.538 | 37.481 | 53.394 | 72.292 | 101.308 | 129.883 | 158.884 | 183.978 | 207.722 | 229.845 | 250.635 | 269.522 | 291.282 | 311.345 | 330.134 | 345.911 | 358.764 | 368.19 | 374.164 | 370.554 | 364.993 | 356.502
Holistic Transition | Lct_BB006 | Number | NGED South Wales | Pembroke |  | 101.454 | 189.925 | 346.604 | 482.639 | 689.871 | 946.667 | 1398.648 | 2052.71 | 2924.215 | 3959.186 | 5548.29 | 7113.249 | 8701.553 | 10075.83 | 11376.227 | 12587.817 | 13726.408 | 14760.796 | 15952.525 | 17051.276 | 18080.308 | 18944.336 | 19648.261 | 20164.521 | 20491.702 | 20293.952 | 19989.414 | 19524.378
Holistic Transition | Lct_BB006 | Number | NGED South Wales | Pyle |  | 22.207 | 40.699 | 72.728 | 100.504 | 142.595 | 194.263 | 284.993 | 415.396 | 672.719 | 1029.648 | 1624.065 | 2335.714 | 3197.281 | 3850.511 | 4521.289 | 5202.68 | 5899.91 | 6598.152 | 7283.828 | 7950.903 | 8608.143 | 9207.571 | 9747.041 | 10157.643 | 10480.049 | 10535.571 | 10532.357 | 10439.184
Holistic Transition | Lct_BB006 | Number | NGED South Wales | Rassau |  | 107.635 | 201.496 | 367.721 | 512.043 | 731.902 | 1004.343 | 1483.86 | 2177.772 | 3102.374 | 4200.4 | 5886.32 | 7546.624 | 9231.696 | 10689.701 | 12069.325 | 13354.732 | 14562.691 | 15660.099 | 16924.435 | 18090.127 | 19181.853 | 20098.522 | 20845.334 | 21393.047 | 21740.162 | 21530.363 | 21207.271 | 20713.903
Holistic Transition | Lct_BB006 | Number | NGED South Wales | Swansea North |  | 349.384 | 654.056 | 1193.62 | 1662.091 | 2375.75 | 3260.092 | 4816.604 | 7069.038 | 10070.291 | 13634.481 | 19106.971 | 24496.311 | 29966.046 | 34698.725 | 39176.978 | 43349.402 | 47270.433 | 50832.615 | 54936.643 | 58720.477 | 62264.214 | 65239.716 | 67663.866 | 69441.739 | 70568.473 | 69887.467 | 68838.713 | 67237.24
Holistic Transition | Lct_BB006 | Number | NGED South Wales | Upper Boat 132kV |  | 93.822 | 171.673 | 306.27 | 418.286 | 586.565 | 789.868 | 1145.468 | 1650.534 | 2541.452 | 3720.068 | 5638.678 | 7824.707 | 10370.539 | 12354.873 | 14355.596 | 16351.528 | 18360.15 | 20336.417 | 22326.949 | 24241.714 | 26109.042 | 27785.38 | 29267.601 | 30364.193 | 31191.018 | 31222.179 | 31082.057 | 30680.937
Holistic Transition | Lct_BB006 | Number | NGED South Wales | Upper Boat 33kV |  | 18.689 | 34.197 | 61.009 | 83.322 | 116.844 | 157.341 | 228.177 | 328.786 | 506.256 | 741.036 | 1123.222 | 1558.678 | 2065.807 | 2461.085 | 2859.628 | 3257.217 | 3657.334 | 4051.005 | 4447.518 | 4828.939 | 5200.909 | 5534.835 | 5830.093 | 6048.534 | 6213.237 | 6219.444 | 6191.532 | 6111.629
Holistic Transition | Lct_BB006 | Number | NGED South Wales | Uskmouth |  | 95.97 | 175.603 | 313.28 | 427.861 | 599.992 | 807.948 | 1171.689 | 1688.316 | 2599.628 | 3805.223 | 5767.751 | 8003.82 | 10607.928 | 12637.685 | 14684.206 | 16725.826 | 18780.427 | 20801.932 | 22838.029 | 24796.624 | 26706.696 | 28421.408 | 29937.557 | 31059.251 | 31905.002 | 31936.877 | 31793.548 | 31383.246
Holistic Transition | Lct_BB006 | Number | NGED South West | Abham |  | 274.416 | 508.695 | 919.449 | 1254.695 | 1758.002 | 2365.34 | 3427.332 | 4934.344 | 6868.361 | 9063.085 | 12340.683 | 15317.507 | 18061.85 | 20778.237 | 23300.212 | 25598.126 | 27705.322 | 29560.121 | 31675.015 | 33562.933 | 35273.346 | 36625 | 37635.415 | 38427.053 | 38849.368 | 38274.468 | 37502.377 | 36436.057
Holistic Transition | Lct_BB006 | Number | NGED South West | Alverdiscott |  | 192.419 | 356.694 | 644.713 | 879.785 | 1232.702 | 1658.564 | 2403.227 | 3459.936 | 4816.058 | 6354.987 | 8653.221 | 10740.554 | 12664.872 | 14569.589 | 16337.984 | 17949.269 | 19426.823 | 20727.399 | 22210.351 | 23534.149 | 24733.481 | 25681.254 | 26389.752 | 26944.844 | 27240.969 | 26837.852 | 26296.466 | 25548.768
Holistic Transition | Lct_BB006 | Number | NGED South West | Axminster |  | 55.017 | 102.076 | 184.66 | 252.563 | 354.686 | 478.316 | 694.67 | 1002.438 | 1444.437 | 1979.741 | 2811.047 | 3655.299 | 4540.364 | 5306.163 | 6048.097 | 6757.901 | 7443.633 | 8087.907 | 8759.623 | 9383.206 | 9971.198 | 10470.732 | 10883.963 | 11192.915 | 11397.963 | 11311.267 | 11164.56 | 10927.409
Holistic Transition | Lct_BB006 | Number | NGED South West | Bridgewater |  | 157.611 | 298.319 | 550.204 | 761.577 | 1082.258 | 1476.719 | 2169.758 | 3167.34 | 4456.168 | 5951.284 | 8214.866 | 10356.863 | 12434.617 | 14390.229 | 16237.779 | 17956.019 | 19567.569 | 21028.026 | 22627.254 | 24079.243 | 25418.175 | 26511.778 | 27369.827 | 28048.702 | 28462.734 | 28147.229 | 27684.472 | 27000.837
Holistic Transition | Lct_BB006 | Number | NGED South West | Exeter |  | 187.13 | 346.89 | 626.992 | 855.603 | 1198.819 | 1612.976 | 2337.17 | 3364.834 | 4683.681 | 6180.309 | 8415.373 | 10445.332 | 12316.757 | 14169.119 | 15888.907 | 17455.903 | 18892.845 | 20157.671 | 21599.862 | 22887.274 | 24053.64 | 24975.362 | 25664.385 | 26204.22 | 26492.206 | 26100.169 | 25573.664 | 24846.518
Holistic Transition | Lct_BB006 | Number | NGED South West | Indian Queens |  | 479.02 | 887.975 | 1604.985 | 2190.188 | 3068.759 | 4128.926 | 5982.733 | 8613.366 | 11989.376 | 15820.474 | 21541.833 | 26738.162 | 31528.672 | 36270.384 | 40672.731 | 44683.957 | 48362.267 | 51599.995 | 55291.744 | 58587.284 | 61572.971 | 63932.412 | 65696.187 | 67078.066 | 67815.258 | 66811.715 | 65463.956 | 63602.595
Holistic Transition | Lct_BB006 | Number | NGED South West | Landulph |  | 149.715 | 277.532 | 501.63 | 684.532 | 959.125 | 1290.475 | 1869.873 | 2692.064 | 3747.218 | 4944.608 | 6732.79 | 8356.876 | 9854.125 | 11336.123 | 12712.054 | 13965.742 | 15115.379 | 16127.314 | 17281.151 | 18311.156 | 19244.317 | 19981.748 | 20533.007 | 20964.906 | 21195.312 | 20881.66 | 20460.424 | 19878.665
Holistic Transition | Lct_BB006 | Number | NGED South West | Sandford |  | 35.445 | 64.527 | 114.522 | 157.359 | 222.005 | 300.765 | 438.816 | 636.133 | 947.962 | 1344.755 | 1977.915 | 2666.567 | 3437.327 | 4054.961 | 4665.946 | 5263.655 | 5854.039 | 6423.076 | 6992.779 | 7529.698 | 8043.408 | 8490.647 | 8872.098 | 9143.902 | 9331.731 | 9280.907 | 9180.421 | 9004.873
Holistic Transition | Lct_BB006 | Number | NGED South West | Seabank |  | 88.483 | 161.083 | 285.89 | 392.826 | 554.207 | 750.822 | 1095.448 | 1588.025 | 2366.466 | 3357.009 | 4937.613 | 6656.745 | 8580.849 | 10122.694 | 11647.941 | 13140.046 | 14613.864 | 16034.393 | 17456.584 | 18796.933 | 20079.344 | 21195.819 | 22148.065 | 22826.588 | 23295.48 | 23168.604 | 22917.753 | 22479.52
Holistic Transition | Lct_BB006 | Number | NGED South West | Taunton |  | 91.365 | 169.513 | 306.652 | 421.581 | 595.095 | 806.645 | 1177.515 | 1707.89 | 2401.963 | 3206.539 | 4424.112 | 5574.784 | 6689.221 | 7738.13 | 8727.969 | 9647.336 | 10508.412 | 11287.382 | 12142.627 | 12918.359 | 13632.962 | 14215.544 | 14671.445 | 15025.535 | 15237.302 | 15058.417 | 14800.964 | 14425.767
Holistic Transition | Lct_BB006 | Number | NGED West Midlands | Bishops Wood |  | 325.54 | 598.027 | 1071.186 | 1477.961 | 2093.694 | 2847.986 | 4171.887 | 6071.839 | 9046.654 | 12831.16 | 18869.349 | 25434.84 | 32781.239 | 38681.665 | 44521.746 | 50238.171 | 55887.658 | 61336.256 | 66816.649 | 71989.988 | 76947.293 | 81274.022 | 84975.566 | 87646.747 | 89516.093 | 89096.807 | 88199.336 | 86578.391
Holistic Transition | Lct_BB006 | Number | NGED West Midlands | Bushbury |  | 70.796 | 130.055 | 232.955 | 321.418 | 455.324 | 619.363 | 907.277 | 1320.468 | 1967.413 | 2790.445 | 4103.594 | 5531.418 | 7129.069 | 8412.259 | 9682.325 | 10925.5 | 12154.117 | 13339.045 | 14530.889 | 15655.956 | 16734.041 | 17674.992 | 18479.982 | 19060.895 | 19467.429 | 19376.245 | 19181.069 | 18828.555
Holistic Transition | Lct_BB006 | Number | NGED West Midlands | Bustleholme |  | 109.087 | 201.069 | 361.369 | 494.037 | 693.494 | 934.81 | 1357.052 | 1957.423 | 2946.824 | 4222.223 | 6271.208 | 8536.02 | 11107.078 | 13154.788 | 15196.672 | 17210.804 | 19216.212 | 21166.41 | 23103.197 | 24940.862 | 26710.332 | 28266.946 | 29611.276 | 30587.078 | 31285.096 | 31183.714 | 30914.022 | 30389.212
Holistic Transition | Lct_BB006 | Number | NGED West Midlands | Cellarhead |  | 185.09 | 338.885 | 604.967 | 839.438 | 1195.768 | 1635.428 | 2408.458 | 3523.66 | 5324.741 | 7657.102 | 11413.015 | 15587.63 | 20349.415 | 24099.071 | 27837.458 | 31524.423 | 35194.835 | 38763.572 | 42308.453 | 45671.491 | 48909.344 | 51757.163 | 54216.049 | 55998.838 | 57272.888 | 57083.454 | 56586.001 | 55621.703
Holistic Transition | Lct_BB006 | Number | NGED West Midlands | Feckenham |  | 212.907 | 392.428 | 705.286 | 964.215 | 1353.497 | 1824.475 | 2648.568 | 3820.315 | 5751.336 | 8240.539 | 12239.556 | 16659.805 | 21677.755 | 25674.283 | 29659.441 | 33590.436 | 37504.404 | 41310.617 | 45090.656 | 48677.239 | 52130.724 | 55168.779 | 57792.515 | 59696.994 | 61059.322 | 60861.453 | 60335.093 | 59310.819
Holistic Transition | Lct_BB006 | Number | NGED West Midlands | Hams Hall |  | 91.027 | 167.78 | 301.54 | 412.243 | 578.678 | 780.041 | 1132.376 | 1633.348 | 2458.942 | 3523.182 | 5232.933 | 7122.778 | 9268.165 | 10976.852 | 12680.677 | 14361.345 | 16034.733 | 17662.052 | 19278.18 | 20811.597 | 22288.109 | 23587.007 | 24708.766 | 25523.012 | 26105.466 | 26020.868 | 25795.827 | 25357.906
Holistic Transition | Lct_BB006 | Number | NGED West Midlands | Iron Acton |  | 343.946 | 637.539 | 1152.248 | 1574.503 | 2209.099 | 2976.344 | 4318.598 | 6226.107 | 9170.802 | 12858.904 | 18694.288 | 24910.935 | 31738.768 | 37286.656 | 42726.409 | 47998.347 | 53158.026 | 58079.496 | 63073.297 | 67746.988 | 72188.841 | 76013.209 | 79230.745 | 81468.803 | 82950.078 | 82308.034 | 81229.55 | 79493.405
Holistic Transition | Lct_BB006 | Number | NGED West Midlands | Ironbridge |  | 62.53 | 114.487 | 204.379 | 283.591 | 403.971 | 552.503 | 813.659 | 1190.413 | 1798.879 | 2586.83 | 3855.706 | 5266.034 | 6874.727 | 8141.489 | 9404.443 | 10650.026 | 11890.017 | 13095.658 | 14293.239 | 15429.389 | 16523.246 | 17485.336 | 18316.032 | 18918.319 | 19348.737 | 19284.739 | 19116.683 | 18790.91
Holistic Transition | Lct_BB006 | Number | NGED West Midlands | Kitwell |  | 100.007 | 183.717 | 329.073 | 454.036 | 643.192 | 874.913 | 1281.621 | 1865.294 | 2779.17 | 3941.786 | 5796.743 | 7813.689 | 10070.534 | 11883.169 | 13677.267 | 15433.377 | 17168.923 | 18842.755 | 20526.354 | 22115.626 | 23638.531 | 24967.72 | 26104.85 | 26925.448 | 27499.719 | 27370.912 | 27095.205 | 26597.244
Holistic Transition | Lct_BB006 | Number | NGED West Midlands | Nechells |  | 330.725 | 609.59 | 1095.577 | 1497.791 | 2102.494 | 2834.102 | 4114.23 | 5934.398 | 8934.006 | 12800.682 | 19012.672 | 25878.995 | 33673.773 | 39881.897 | 46072.358 | 52178.684 | 58258.56 | 64171.053 | 70042.886 | 75614.21 | 80978.781 | 85698.032 | 89773.689 | 92732.067 | 94848.279 | 94540.913 | 93723.277 | 92132.191
Holistic Transition | Lct_BB006 | Number | NGED West Midlands | Ocker Hill |  | 34.52 | 63.414 | 113.587 | 156.72 | 222.011 | 301.995 | 442.379 | 643.847 | 959.29 | 1360.592 | 2000.871 | 2697.063 | 3476.061 | 4101.732 | 4721.003 | 5327.162 | 5926.223 | 6503.982 | 7085.113 | 7633.684 | 8159.348 | 8618.146 | 9010.651 | 9293.898 | 9492.12 | 9447.659 | 9352.493 | 9180.611
Holistic Transition | Lct_BB006 | Number | NGED West Midlands | Oldbury |  | 51.714 | 95 | 170.165 | 234.783 | 332.596 | 452.42 | 662.73 | 964.55 | 1437.118 | 2038.31 | 2997.515 | 4040.484 | 5207.506 | 6144.826 | 7072.559 | 7980.649 | 8878.106 | 9743.65 | 10614.245 | 11436.062 | 12223.561 | 12910.889 | 13498.903 | 13923.237 | 14220.194 | 14153.588 | 14011.019 | 13753.522
Holistic Transition | Lct_BB006 | Number | NGED West Midlands | Penn |  | 50.669 | 91.389 | 160.641 | 221.03 | 312.258 | 423.607 | 618.869 | 898.339 | 1430.803 | 2158.936 | 3363.468 | 4785.292 | 6488.244 | 7754.077 | 9037.504 | 10325.036 | 11627.513 | 12916.202 | 14165.686 | 15364.833 | 16531.794 | 17575.914 | 18495.624 | 19140.485 | 19613.12 | 19584.955 | 19450.343 | 19154.015
Holistic Transition | Lct_BB006 | Number | NGED West Midlands | Rugeley |  | 41.178 | 75.394 | 134.591 | 186.755 | 266.03 | 363.844 | 535.825 | 783.931 | 1184.63 | 1703.525 | 2539.127 | 3467.881 | 4527.266 | 5361.476 | 6193.179 | 7013.442 | 7830.022 | 8623.982 | 9412.634 | 10160.831 | 10881.177 | 11514.75 | 12061.794 | 12458.422 | 12741.869 | 12699.724 | 12589.052 | 12374.519
Holistic Transition | Lct_BB006 | Number | NGED West Midlands | Shrewsbury |  | 68.977 | 126.291 | 225.452 | 312.832 | 445.625 | 609.472 | 897.555 | 1313.156 | 1984.361 | 2853.558 | 4253.267 | 5809.013 | 7583.578 | 8980.955 | 10374.133 | 11748.147 | 13115.993 | 14445.947 | 15767.011 | 17020.308 | 18226.953 | 19288.244 | 20204.593 | 20868.981 | 21343.779 | 21273.183 | 21087.798 | 20728.435
Holistic Transition | Lct_BB006 | Number | NGED West Midlands | Walham |  | 174.64 | 322.814 | 581.825 | 800.266 | 1130.17 | 1532.652 | 2238.354 | 3248.047 | 4775.606 | 6683.893 | 9699.01 | 12900.002 | 16404.354 | 19290.138 | 22125.557 | 24879.584 | 27580.864 | 30163.882 | 32789.377 | 35253.416 | 37601.503 | 39632.224 | 41350.209 | 42608.139 | 43474.368 | 43228.676 | 42751.855 | 41925.786
Holistic Transition | Lct_BB006 | Number | NGED West Midlands | Willenhall |  | 93.135 | 171.092 | 306.46 | 422.836 | 598.993 | 814.792 | 1193.552 | 1737.117 | 2588.194 | 3670.919 | 5398.409 | 7276.757 | 9378.518 | 11066.595 | 12737.407 | 14372.843 | 15989.127 | 17547.939 | 19115.847 | 20595.908 | 22014.164 | 23252.015 | 24311.005 | 25075.214 | 25610.023 | 25490.068 | 25233.307 | 24769.564
Holistic Transition | Lct_BB006 | Number | NPg Northeast | Blyth 132kV |  | 38.628 | 68.493 | 118.228 | 163.554 | 232.293 | 316.785 | 465.204 | 678.731 | 1020.246 | 1459.649 | 2164.879 | 2942.597 | 3823.711 | 4539.258 | 5255.997 | 5966.276 | 6676.602 | 7370.733 | 8055.369 | 8707.018 | 9336.341 | 9892.605 | 10375.718 | 10728.676 | 10984.7 | 10960.153 | 10876.218 | 10702.153
Holistic Transition | Lct_BB006 | Number | NPg Northeast | Blyth 66kV |  | 61.868 | 109.7 | 189.357 | 261.953 | 372.046 | 507.371 | 745.084 | 1087.075 | 1634.054 | 2337.813 | 3467.329 | 4712.943 | 6124.159 | 7270.2 | 8418.148 | 9555.749 | 10693.427 | 11805.166 | 12901.698 | 13945.397 | 14953.338 | 15844.265 | 16618.033 | 17183.34 | 17593.394 | 17554.079 | 17419.647 | 17140.859
Holistic Transition | Lct_BB006 | Number | NPg Northeast | Fourstones |  | 10.162 | 19.13 | 35.099 | 48.312 | 68.278 | 92.661 | 135.423 | 196.65 | 280.31 | 379.77 | 532.58 | 683.333 | 836.627 | 977.06 | 1112.892 | 1242.606 | 1367.69 | 1484.955 | 1608.206 | 1722.608 | 1830.464 | 1922.072 | 1997.828 | 2054.791 | 2092.69 | 2077.027 | 2050.34 | 2007.033
Holistic Transition | Lct_BB006 | Number | NPg Northeast | Hart Moor |  | 50.476 | 91.837 | 162.895 | 224.349 | 317.252 | 430.794 | 629.961 | 915.293 | 1449.233 | 2175.488 | 3373.859 | 4780.689 | 6458.576 | 7745.5 | 9058.039 | 10382.503 | 11729.579 | 13070.054 | 14353.5 | 15588.874 | 16794.338 | 17877.488 | 18836.194 | 19518.75 | 20026.846 | 20023.838 | 19911.46 | 19632.659
Holistic Transition | Lct_BB006 | Number | NPg Northeast | Hawthorn Pit |  | 42.729 | 77.743 | 137.895 | 189.918 | 268.563 | 364.679 | 533.28 | 774.822 | 1226.817 | 1841.613 | 2856.069 | 4046.991 | 5467.371 | 6556.789 | 7667.891 | 8789.088 | 9929.426 | 11064.176 | 12150.651 | 13196.43 | 14216.891 | 15133.808 | 15945.381 | 16523.184 | 16953.302 | 16950.755 | 16855.624 | 16619.611
Holistic Transition | Lct_BB006 | Number | NPg Northeast | Knaresborough |  | 85.787 | 157.03 | 280.253 | 384.227 | 540.88 | 731.159 | 1064.426 | 1539.697 | 2299.004 | 3267.704 | 4815.562 | 6504.606 | 8400.558 | 10005.726 | 11623.499 | 13236.743 | 14859.626 | 16455.712 | 18048.201 | 19576.648 | 21064.173 | 22395.258 | 23567.885 | 24483.977 | 25184.035 | 25241.995 | 25160.797 | 24867.215
Holistic Transition | Lct_BB006 | Number | NPg Northeast | Lackenby |  | 26.689 | 48.284 | 85.143 | 116.089 | 162.519 | 218.478 | 316.298 | 454.979 | 735.611 | 1124.345 | 1771.322 | 2544.875 | 3480.459 | 4302.376 | 5176.805 | 6095.111 | 7062.55 | 8060.468 | 8957.953 | 9841.695 | 10721.77 | 11537.457 | 12284.44 | 12915.316 | 13439.149 | 13621.867 | 13726.33 | 13709.827
Holistic Transition | Lct_BB006 | Number | NPg Northeast | Norton |  | 139.345 | 253.529 | 449.695 | 619.349 | 875.821 | 1189.267 | 1739.097 | 2526.799 | 4000.815 | 6005.747 | 9314.022 | 13197.777 | 17829.826 | 21382.563 | 25006.016 | 28662.389 | 32381.184 | 36081.757 | 39624.895 | 43035.321 | 46363.179 | 49353.369 | 52000.015 | 53884.309 | 55286.981 | 55278.676 | 54968.439 | 54198.769
Holistic Transition | Lct_BB006 | Number | NPg Northeast | Offerton |  | 18.358 | 33.401 | 59.245 | 81.597 | 115.386 | 156.681 | 229.119 | 332.895 | 527.091 | 791.232 | 1227.084 | 1738.752 | 2349.006 | 2817.064 | 3294.439 | 3776.151 | 4266.087 | 4753.622 | 5220.416 | 5669.725 | 6108.157 | 6502.102 | 6850.786 | 7099.034 | 7283.831 | 7282.736 | 7241.864 | 7140.463
Holistic Transition | Lct_BB006 | Number | NPg Northeast | Osbaldwick |  | 162.664 | 297.212 | 529.466 | 727.263 | 1025.692 | 1389.112 | 2026.037 | 2936.092 | 4532.637 | 6650.587 | 10103.03 | 14048.849 | 18655.722 | 22398.61 | 26223.202 | 30089.701 | 34028.875 | 37955.765 | 41783.826 | 45487.427 | 49118.243 | 52404.37 | 55336.767 | 57616.867 | 59394.406 | 59658.902 | 59591.842 | 59017.47
Holistic Transition | Lct_BB006 | Number | NPg Northeast | Poppleton |  | 30.336 | 55.529 | 99.103 | 135.87 | 191.266 | 258.552 | 376.402 | 544.467 | 812.973 | 1155.524 | 1702.877 | 2300.156 | 2970.601 | 3538.22 | 4110.296 | 4680.771 | 5254.654 | 5819.061 | 6382.196 | 6922.685 | 7448.703 | 7919.401 | 8334.065 | 8658.013 | 8905.567 | 8926.063 | 8897.349 | 8793.533
Holistic Transition | Lct_BB006 | Number | NPg Northeast | Saltholme |  | 28.672 | 51.872 | 91.47 | 124.716 | 174.596 | 234.713 | 339.801 | 488.789 | 790.274 | 1207.894 | 1902.948 | 2733.984 | 3739.09 | 4622.083 | 5561.491 | 6548.035 | 7587.364 | 8659.437 | 9623.613 | 10573.026 | 11518.498 | 12394.799 | 13197.289 | 13875.046 | 14437.805 | 14634.1 | 14746.326 | 14728.597
Holistic Transition | Lct_BB006 | Number | NPg Northeast | South Shields |  | 27.73 | 50.453 | 89.49 | 123.252 | 174.29 | 236.667 | 346.084 | 502.839 | 796.171 | 1195.158 | 1853.512 | 2626.388 | 3548.177 | 4255.18 | 4976.255 | 5703.882 | 6443.931 | 7180.354 | 7885.446 | 8564.129 | 9226.381 | 9821.436 | 10348.124 | 10723.103 | 11002.238 | 11000.585 | 10938.848 | 10785.681
Holistic Transition | Lct_BB006 | Number | NPg Northeast | Spennymoor |  | 92.075 | 173.758 | 319.564 | 441.776 | 627.024 | 854.53 | 1254.085 | 1828.548 | 2819.621 | 4132.762 | 6272.005 | 8713.643 | 11561.185 | 13812.884 | 16094.775 | 18382.856 | 20696.463 | 22984.481 | 25200.194 | 27325.168 | 29391.785 | 31238.998 | 32864.235 | 34068.348 | 34968.553 | 34976.46 | 34793.052 | 34318.394
Holistic Transition | Lct_BB006 | Number | NPg Northeast | Stella North |  | 97.457 | 175.913 | 309.462 | 424.476 | 597.824 | 808.521 | 1177.611 | 1704.226 | 2645.831 | 3902.326 | 5956.492 | 8319.514 | 11092.969 | 13249.167 | 15433.035 | 17621.587 | 19833.39 | 22019.499 | 24132.429 | 26156.965 | 28124.234 | 29880.293 | 31422.955 | 32526.735 | 33338.213 | 33298.517 | 33077.668 | 32581.524
Holistic Transition | Lct_BB006 | Number | NPg Northeast | Stella South |  | 57.296 | 103.421 | 181.937 | 249.555 | 351.469 | 475.34 | 692.332 | 1001.937 | 1555.518 | 2294.227 | 3501.898 | 4891.149 | 6521.698 | 7789.355 | 9073.279 | 10359.957 | 11660.304 | 12945.546 | 14187.764 | 15378.015 | 16534.598 | 17567.007 | 18473.958 | 19122.884 | 19599.962 | 19576.625 | 19446.785 | 19155.096
Holistic Transition | Lct_BB006 | Number | NPg Northeast | Tynemouth 1 |  | 50.076 | 91.11 | 161.605 | 222.573 | 314.741 | 427.383 | 624.973 | 908.047 | 1437.759 | 2158.264 | 3347.147 | 4742.839 | 6407.442 | 7684.177 | 8986.324 | 10300.302 | 11636.713 | 12966.575 | 14239.86 | 15465.453 | 16661.374 | 17735.948 | 18687.064 | 19364.216 | 19868.289 | 19865.305 | 19753.816 | 19477.222
Holistic Transition | Lct_BB006 | Number | NPg Northeast | West Boldon |  | 80.264 | 146.035 | 259.028 | 356.751 | 504.481 | 685.029 | 1001.736 | 1455.459 | 2304.506 | 3459.365 | 5364.961 | 7602.039 | 10270.142 | 12316.55 | 14403.692 | 16509.796 | 18651.856 | 20783.419 | 22824.299 | 24788.735 | 26705.612 | 28427.989 | 29952.481 | 31037.851 | 31845.803 | 31841.019 | 31662.32 | 31218.983
Holistic Transition | Lct_BB006 | Number | NPg Yorkshire | Bradford West |  | 220.556 | 408.941 | 739.306 | 995.59 | 1376.224 | 1826.282 | 2609.198 | 3702.754 | 5593.26 | 8040.308 | 11979.984 | 16356.448 | 21346.129 | 25354.812 | 29374.394 | 33362.018 | 37353.964 | 41259.233 | 45095.151 | 48746.948 | 52274.259 | 55392.972 | 58102.48 | 60055.395 | 61464.638 | 61303.713 | 60811.11 | 59815.364
Holistic Transition | Lct_BB006 | Number | NPg Yorkshire | Camblesforth |  | 15.49 | 29.244 | 53.805 | 74.495 | 105.891 | 144.523 | 212.402 | 310.134 | 454.448 | 633.846 | 916.54 | 1214.653 | 1538.966 | 1823.585 | 2107.666 | 2388.164 | 2667.709 | 2939.842 | 3216.166 | 3479.821 | 3735.026 | 3961.429 | 4158.903 | 4316.97 | 4436.784 | 4443.442 | 4425.676 | 4370.673
Holistic Transition | Lct_BB006 | Number | NPg Yorkshire | Creyke Beck |  | 208.606 | 387.014 | 700.078 | 968.848 | 1376.555 | 1877.947 | 2758.805 | 4026.522 | 6101.971 | 8798.761 | 13149.099 | 18004.037 | 23561.029 | 28133.098 | 32761.64 | 37397.912 | 42081.377 | 46708.252 | 51249.617 | 55612.389 | 59861.965 | 63669.706 | 67029.29 | 69589.396 | 71533.437 | 71653.193 | 71378.859 | 70503.524
Holistic Transition | Lct_BB006 | Number | NPg Yorkshire | Drax |  | 29.057 | 54.856 | 100.927 | 139.738 | 198.631 | 271.098 | 398.427 | 581.754 | 852.46 | 1188.978 | 1719.259 | 2278.465 | 2886.815 | 3420.708 | 3953.593 | 4479.754 | 5004.13 | 5514.601 | 6032.933 | 6527.502 | 7006.218 | 7430.909 | 7801.334 | 8097.838 | 8322.588 | 8335.075 | 8301.75 | 8198.574
Holistic Transition | Lct_BB006 | Number | NPg Yorkshire | Elland |  | 138.584 | 256.954 | 464.535 | 625.568 | 864.736 | 1147.525 | 1639.462 | 2326.586 | 3514.465 | 5052.042 | 7527.495 | 10277.4 | 13412.613 | 15931.426 | 18457.087 | 20962.669 | 23470.966 | 25924.8 | 28335.058 | 30629.625 | 32845.974 | 34805.584 | 36508.074 | 37735.168 | 38620.65 | 38519.535 | 38210.013 | 37584.347
Holistic Transition | Lct_BB006 | Number | NPg Yorkshire | Ferrybridge A |  | 38.126 | 67.478 | 116.242 | 159.004 | 223.322 | 301.198 | 437.487 | 631.384 | 1005.183 | 1516.147 | 2361.268 | 3358.451 | 4552.44 | 5494.359 | 6464.826 | 7453.851 | 8468.83 | 9488.382 | 10464.618 | 11412.635 | 12345.145 | 13193.498 | 13954.886 | 14542.53 | 15003.897 | 15083.173 | 15078.365 | 14944.776
Holistic Transition | Lct_BB006 | Number | NPg Yorkshire | Ferrybridge B (_M) |  | 99.003 | 175.222 | 301.85 | 412.894 | 579.91 | 782.133 | 1136.04 | 1639.542 | 2610.202 | 3937.045 | 6131.605 | 8721.033 | 11821.517 | 14267.437 | 16787.491 | 19355.734 | 21991.371 | 24638.886 | 27173.921 | 29635.678 | 32057.166 | 34260.119 | 36237.248 | 37763.209 | 38961.26 | 39167.119 | 39154.633 | 38807.737
Holistic Transition | Lct_BB006 | Number | NPg Yorkshire | Grimsby West |  | 53.084 | 95.986 | 169.165 | 232.45 | 327.958 | 444.325 | 648.294 | 939.843 | 1531.832 | 2357.229 | 3735.111 | 5393.003 | 7407.647 | 8977.988 | 10606.138 | 12275.471 | 13997.873 | 15737.702 | 17393.033 | 19006.978 | 20600.239 | 22057.678 | 23373.617 | 24379.443 | 25174.542 | 25328.758 | 25341.334 | 25136.767
Holistic Transition | Lct_BB006 | Number | NPg Yorkshire | Jordanthorpe |  | 21.577 | 39.449 | 70.322 | 96.718 | 136.581 | 185.21 | 270.473 | 392.456 | 640.535 | 986.8 | 1565.129 | 2261.707 | 3108.829 | 3766.135 | 4447.18 | 5145.002 | 5864.598 | 6591.049 | 7280.186 | 7951.371 | 8613.318 | 9217.952 | 9763.012 | 10179.488 | 10507.813 | 10568.598 | 10570.358 | 10481.662
Holistic Transition | Lct_BB006 | Number | NPg Yorkshire | Keadby |  | 105.823 | 196.326 | 355.139 | 491.482 | 698.305 | 952.654 | 1399.5 | 2042.594 | 3095.437 | 4463.478 | 6670.338 | 9133.175 | 11952.152 | 14271.494 | 16619.483 | 18971.393 | 21347.244 | 23694.387 | 25998.153 | 28211.321 | 30367.066 | 32298.676 | 34002.942 | 35301.645 | 36287.827 | 36348.578 | 36209.412 | 35765.368
Holistic Transition | Lct_BB006 | Number | NPg Yorkshire | Kirkstall B |  | 137.033 | 254.078 | 459.336 | 618.567 | 855.058 | 1134.682 | 1621.114 | 2300.549 | 3475.135 | 4995.504 | 7443.254 | 10162.384 | 13262.511 | 15753.136 | 18250.532 | 20728.073 | 23208.299 | 25634.672 | 28017.957 | 30286.846 | 32478.391 | 34416.071 | 36099.508 | 37312.869 | 38188.442 | 38088.458 | 37782.401 | 37163.736
Holistic Transition | Lct_BB006 | Number | NPg Yorkshire | Neepsend |  | 34.406 | 62.906 | 112.135 | 154.226 | 217.791 | 295.334 | 431.294 | 625.809 | 1021.394 | 1573.546 | 2495.746 | 3606.505 | 4957.323 | 6005.459 | 7091.449 | 8204.193 | 9351.657 | 10510.051 | 11608.945 | 12679.214 | 13734.751 | 14698.898 | 15568.047 | 16232.158 | 16755.703 | 16852.631 | 16855.436 | 16714.002
Holistic Transition | Lct_BB006 | Number | NPg Yorkshire | Norton Lees |  | 40.309 | 73.698 | 131.373 | 180.685 | 255.155 | 346.002 | 505.287 | 733.172 | 1196.623 | 1843.503 | 2923.915 | 4225.235 | 5807.798 | 7035.752 | 8308.054 | 9611.699 | 10956.022 | 12313.15 | 13600.569 | 14854.452 | 16091.077 | 17220.632 | 18238.892 | 19016.937 | 19630.302 | 19743.858 | 19747.145 | 19581.447
Holistic Transition | Lct_BB006 | Number | NPg Yorkshire | Pitsmoor |  | 18.867 | 34.495 | 61.491 | 84.572 | 119.429 | 161.951 | 236.507 | 343.172 | 560.097 | 862.879 | 1368.582 | 1977.684 | 2718.426 | 3293.189 | 3888.708 | 4498.899 | 5128.129 | 5763.353 | 6365.949 | 6952.848 | 7531.668 | 8060.373 | 8536.985 | 8901.161 | 9188.255 | 9241.407 | 9242.945 | 9165.388
Holistic Transition | Lct_BB006 | Number | NPg Yorkshire | Saltend North |  | 28.453 | 52.786 | 95.486 | 132.145 | 187.754 | 256.14 | 376.284 | 549.193 | 832.271 | 1200.096 | 1793.455 | 2455.639 | 3213.578 | 3837.18 | 4468.484 | 5100.843 | 5739.639 | 6370.716 | 6990.13 | 7585.185 | 8164.8 | 8684.153 | 9142.379 | 9491.562 | 9756.717 | 9773.051 | 9735.633 | 9616.243
Holistic Transition | Lct_BB006 | Number | NPg Yorkshire | Sheffield City |  | 33.97 | 62.108 | 110.713 | 152.27 | 215.029 | 291.589 | 425.825 | 617.872 | 1008.44 | 1553.591 | 2464.095 | 3560.768 | 4894.455 | 5929.299 | 7001.516 | 8100.148 | 9233.061 | 10376.764 | 11461.722 | 12518.417 | 13560.568 | 14512.488 | 15370.615 | 16026.303 | 16543.209 | 16638.907 | 16641.677 | 16502.037
Holistic Transition | Lct_BB006 | Number | NPg Yorkshire | Skelton Grange |  | 263.472 | 488.512 | 883.158 | 1189.309 | 1644.006 | 2181.634 | 3116.888 | 4423.226 | 6681.581 | 9604.768 | 14311.015 | 19539.039 | 25499.597 | 30288.279 | 35089.979 | 39853.504 | 44622.192 | 49287.336 | 53869.636 | 58231.989 | 62445.635 | 66171.178 | 69407.894 | 71740.801 | 73424.25 | 73232.013 | 72643.561 | 71454.066
Holistic Transition | Lct_BB006 | Number | NPg Yorkshire | Templeborough |  | 9.444 | 17.267 | 30.78 | 42.333 | 59.781 | 81.065 | 118.384 | 171.776 | 280.359 | 431.917 | 685.049 | 989.937 | 1360.718 | 1648.417 | 1946.507 | 2251.94 | 2566.904 | 2884.867 | 3186.499 | 3480.273 | 3770.004 | 4034.649 | 4273.218 | 4455.508 | 4599.214 | 4625.819 | 4626.589 | 4587.768
Holistic Transition | Lct_BB006 | Number | NPg Yorkshire | Thorpe Marsh |  | 83.568 | 152.692 | 272.012 | 373.63 | 526.948 | 713.654 | 1040.873 | 1508.413 | 2328.636 | 3416.729 | 5190.417 | 7217.576 | 9584.351 | 11507.254 | 13472.133 | 15458.541 | 17482.286 | 19499.72 | 21466.381 | 23369.101 | 25234.427 | 26922.671 | 28429.186 | 29600.583 | 30513.792 | 30649.676 | 30615.224 | 30320.141
Holistic Transition | Lct_BB006 | Number | NPg Yorkshire | Thurcroft |  | 50.019 | 91.45 | 163.018 | 224.208 | 316.618 | 429.348 | 627.002 | 909.781 | 1484.87 | 2287.571 | 3628.236 | 5243.023 | 7206.798 | 8730.546 | 10309.323 | 11926.995 | 13595.142 | 15279.179 | 16876.716 | 18432.638 | 19967.144 | 21368.79 | 22632.332 | 23597.795 | 24358.909 | 24499.819 | 24503.897 | 24298.285
Holistic Transition | Lct_BB006 | Number | NPg Yorkshire | West Melton |  | 104.617 | 191.272 | 340.959 | 468.94 | 662.218 | 897.996 | 1311.397 | 1902.84 | 3105.658 | 4784.538 | 7588.587 | 10965.971 | 15073.279 | 18260.251 | 21562.32 | 24945.739 | 28434.73 | 31956.953 | 35298.26 | 38552.527 | 41762.002 | 44693.595 | 47336.337 | 49355.639 | 50947.536 | 51242.254 | 51250.784 | 50820.739
Holistic Transition | Lct_BB006 | Number | NPg Yorkshire | Wincobank |  | 4.92 | 8.995 | 16.035 | 22.053 | 31.143 | 42.231 | 61.672 | 89.487 | 146.053 | 225.007 | 356.875 | 515.707 | 708.865 | 858.741 | 1014.031 | 1173.146 | 1337.226 | 1502.869 | 1660.004 | 1813.045 | 1963.98 | 2101.847 | 2226.129 | 2321.093 | 2395.956 | 2409.816 | 2410.217 | 2389.993
Holistic Transition | Lct_BB006 | Number | SHETL | Direct(SHETL) |  | 2.46 | 4.533 | 8.145 | 10.795 | 14.674 | 19.132 | 26.829 | 37.332 | 52.907 | 71.229 | 99.204 | 126.326 | 153.38 | 178.925 | 203.565 | 227.026 | 249.579 | 270.646 | 289.89 | 307.038 | 322.544 | 334.752 | 343.828 | 348.166 | 349.025 | 340.895 | 331.071 | 318.754
Holistic Transition | Lct_BB006 | Number | SPEN | Ayr |  | 22.398 | 40.876 | 72.729 | 97.821 | 135.049 | 178.978 | 255.357 | 361.869 | 549.914 | 795.052 | 1191.152 | 1634.899 | 2144.47 | 2545.27 | 2946.586 | 3344.133 | 3741.561 | 4129.773 | 4392.167 | 4617.886 | 4814.194 | 4956.933 | 5049.489 | 4979.561 | 4853.694 | 4601.418 | 4329.253 | 4029.401
Holistic Transition | Lct_BB006 | Number | SPEN | Bainsford |  | 33.883 | 61.669 | 109.421 | 147.352 | 203.687 | 270.296 | 386.167 | 548.013 | 840.334 | 1225.316 | 1850.6 | 2559.42 | 3381.458 | 4019.716 | 4660.676 | 5297.518 | 5935.976 | 6561.562 | 6964.055 | 7306.116 | 7599.438 | 7806.145 | 7932.025 | 7780.643 | 7539.885 | 7102.297 | 6635.016 | 6127.02
Holistic Transition | Lct_BB006 | Number | SPEN | Bathgate |  | 16.748 | 30.481 | 54.084 | 72.832 | 100.676 | 133.599 | 190.871 | 270.867 | 415.353 | 605.638 | 914.698 | 1265.047 | 1671.356 | 1986.828 | 2303.636 | 2618.409 | 2933.98 | 3243.189 | 3442.13 | 3611.2 | 3756.181 | 3858.35 | 3920.569 | 3845.746 | 3726.746 | 3510.459 | 3279.495 | 3028.408
Holistic Transition | Lct_BB006 | Number | SPEN | Berwick |  | 9.834 | 17.947 | 31.932 | 42.949 | 59.294 | 78.581 | 112.116 | 158.881 | 241.443 | 349.072 | 522.983 | 717.813 | 941.543 | 1117.517 | 1293.718 | 1468.263 | 1642.756 | 1813.203 | 1928.409 | 2027.512 | 2113.703 | 2176.373 | 2217.011 | 2186.308 | 2131.046 | 2020.282 | 1900.786 | 1769.134
Holistic Transition | Lct_BB006 | Number | SPEN | Bonnybridge |  | 19.641 | 35.746 | 63.426 | 85.413 | 118.067 | 156.677 | 223.842 | 317.656 | 487.1 | 710.255 | 1072.701 | 1483.57 | 1960.064 | 2330.03 | 2701.563 | 3070.709 | 3440.792 | 3803.413 | 4036.719 | 4234.994 | 4405.018 | 4524.837 | 4597.803 | 4510.054 | 4370.499 | 4116.851 | 3845.991 | 3551.531
Holistic Transition | Lct_BB006 | Number | SPEN | Braehead Park |  | 16.637 | 30.363 | 54.025 | 72.663 | 100.317 | 132.948 | 189.684 | 268.803 | 408.486 | 590.579 | 884.81 | 1214.433 | 1592.951 | 1890.673 | 2188.779 | 2484.083 | 2779.3 | 3067.671 | 3262.582 | 3430.25 | 3576.072 | 3682.101 | 3750.853 | 3698.909 | 3605.413 | 3418.018 | 3215.849 | 2993.113
Holistic Transition | Lct_BB006 | Number | SPEN | Carntyne |  | 9.809 | 17.902 | 31.852 | 42.841 | 59.146 | 78.385 | 111.835 | 158.483 | 240.839 | 348.198 | 521.673 | 716.015 | 939.185 | 1114.718 | 1290.477 | 1464.585 | 1638.641 | 1808.661 | 1923.578 | 2022.433 | 2108.408 | 2170.921 | 2211.457 | 2180.831 | 2125.707 | 2015.221 | 1896.025 | 1764.702
Holistic Transition | Lct_BB006 | Number | SPEN | Carsfad |  | 0 | 0 | 0 | 0 | 0 | 0 | 0 | 0 | 0 | 0 | 0 | 0 | 0 | 0 | 0 | 0 | 0 | 0 | 0 | 0 | 0 | 0 | 0 | 0 | 0 | 0 | 0 | 0
Holistic Transition | Lct_BB006 | Number | SPEN | Chapelcross |  | 20.097 | 36.677 | 65.259 | 87.774 | 121.178 | 160.595 | 229.129 | 324.702 | 493.433 | 713.393 | 1068.81 | 1466.98 | 1924.213 | 2283.848 | 2643.946 | 3000.661 | 3357.269 | 3705.609 | 3941.052 | 4143.588 | 4319.733 | 4447.812 | 4530.862 | 4468.115 | 4355.176 | 4128.811 | 3884.6 | 3615.545
Holistic Transition | Lct_BB006 | Number | SPEN | Charlotte Street |  | 16.289 | 29.727 | 52.893 | 71.141 | 98.215 | 130.163 | 185.709 | 263.171 | 399.928 | 578.206 | 866.272 | 1188.989 | 1559.577 | 1851.061 | 2142.921 | 2432.039 | 2721.071 | 3003.4 | 3194.227 | 3358.383 | 3501.149 | 3604.957 | 3672.269 | 3621.413 | 3529.876 | 3346.406 | 3148.473 | 2930.404
Holistic Transition | Lct_BB006 | Number | SPEN | Clyde’s Mill |  | 48.708 | 88.891 | 158.162 | 212.73 | 293.688 | 389.219 | 555.319 | 786.948 | 1195.887 | 1728.982 | 2590.374 | 3555.38 | 4663.533 | 5535.145 | 6407.879 | 7272.415 | 8136.694 | 8980.93 | 9551.552 | 10042.419 | 10469.326 | 10779.739 | 10981.018 | 10828.945 | 10555.226 | 10006.607 | 9414.736 | 8762.653 | GSP also referred to as Westburn Road
Holistic Transition | Lct_BB006 | Number | SPEN | Coatbridge |  | 41.054 | 74.923 | 133.309 | 179.302 | 247.539 | 328.059 | 468.057 | 663.289 | 1007.968 | 1457.294 | 2183.329 | 2996.697 | 3930.718 | 4665.367 | 5400.962 | 6129.647 | 6858.115 | 7569.69 | 8050.646 | 8464.379 | 8824.204 | 9085.839 | 9255.489 | 9127.313 | 8896.605 | 8434.195 | 7935.329 | 7385.712
Holistic Transition | Lct_BB006 | Number | SPEN | Cockenzie |  | 24.998 | 45.62 | 81.171 | 109.176 | 150.725 | 199.754 | 284.998 | 403.874 | 613.748 | 887.341 | 1329.421 | 1824.677 | 2393.398 | 2840.723 | 3288.624 | 3732.318 | 4175.879 | 4609.155 | 4902.007 | 5153.927 | 5373.023 | 5532.331 | 5635.631 | 5557.585 | 5417.108 | 5135.548 | 4831.79 | 4497.131
Holistic Transition | Lct_BB006 | Number | SPEN | Coylton |  | 24.206 | 44.176 | 78.601 | 105.718 | 145.952 | 193.427 | 275.972 | 391.083 | 594.309 | 859.237 | 1287.316 | 1766.886 | 2317.595 | 2750.753 | 3184.468 | 3614.109 | 4043.622 | 4463.175 | 4746.751 | 4990.693 | 5202.85 | 5357.113 | 5457.141 | 5381.566 | 5245.539 | 4972.896 | 4678.759 | 4354.699
Holistic Transition | Lct_BB006 | Number | SPEN | Crookston A |  | 15.21 | 25.6 | 41.628 | 56.647 | 79.145 | 106.182 | 153.411 | 220.222 | 350.344 | 528.099 | 822.008 | 1168.57 | 1583.317 | 1893.477 | 2208.31 | 2524.513 | 2844.725 | 3161.907 | 3358.27 | 3525.873 | 3670.326 | 3773.292 | 3837.492 | 3756.591 | 3632.173 | 3412.85 | 3179.447 | 2926.86
Holistic Transition | Lct_BB006 | Number | SPEN | Crookston B |  | 11.113 | 18.704 | 30.414 | 41.387 | 57.824 | 77.578 | 112.084 | 160.897 | 255.966 | 385.835 | 600.569 | 853.771 | 1156.791 | 1383.398 | 1613.419 | 1844.44 | 2078.391 | 2310.128 | 2453.593 | 2576.046 | 2681.585 | 2756.814 | 2803.719 | 2744.612 | 2653.71 | 2493.47 | 2322.943 | 2138.4
Holistic Transition | Lct_BB006 | Number | SPEN | Cumbernauld |  | 24.698 | 44.951 | 79.758 | 107.407 | 148.47 | 197.021 | 281.482 | 399.452 | 612.529 | 893.146 | 1348.923 | 1865.59 | 2464.782 | 2930.015 | 3397.218 | 3861.419 | 4326.798 | 4782.795 | 5076.177 | 5325.508 | 5539.314 | 5689.985 | 5781.74 | 5671.396 | 5495.905 | 5176.943 | 4836.336 | 4466.053
Holistic Transition | Lct_BB006 | Number | SPEN | Cupar |  | 21.998 | 40.038 | 71.04 | 95.666 | 132.241 | 175.486 | 250.714 | 355.79 | 545.576 | 795.52 | 1201.478 | 1661.67 | 2195.367 | 2609.747 | 3025.882 | 3439.343 | 3853.854 | 4260.007 | 4521.321 | 4743.399 | 4933.834 | 5068.036 | 5149.762 | 5051.479 | 4895.17 | 4611.072 | 4307.696 | 3977.887
Holistic Transition | Lct_BB006 | Number | SPEN | Currie |  | 8.076 | 14.739 | 26.225 | 35.272 | 48.696 | 64.535 | 92.076 | 130.482 | 198.287 | 286.678 | 429.503 | 589.508 | 773.248 | 917.768 | 1062.474 | 1205.82 | 1349.124 | 1489.105 | 1583.718 | 1665.108 | 1735.892 | 1787.361 | 1820.734 | 1795.52 | 1750.135 | 1659.17 | 1561.033 | 1452.913
Holistic Transition | Lct_BB006 | Number | SPEN | Dalmarnock |  | 17.736 | 32.368 | 57.592 | 77.462 | 106.941 | 141.727 | 202.209 | 286.552 | 435.459 | 629.576 | 943.235 | 1294.624 | 1698.136 | 2015.517 | 2333.307 | 2648.111 | 2962.822 | 3270.234 | 3478.015 | 3656.755 | 3812.205 | 3925.236 | 3998.528 | 3943.153 | 3843.484 | 3643.714 | 3428.196 | 3190.752
Holistic Transition | Lct_BB006 | Number | SPEN | Devol Moor |  | 11.871 | 21.664 | 38.547 | 51.845 | 71.576 | 94.859 | 135.34 | 191.791 | 291.456 | 421.379 | 631.313 | 866.5 | 1136.574 | 1348.999 | 1561.697 | 1772.398 | 1983.036 | 2188.789 | 2327.858 | 2447.49 | 2551.533 | 2627.186 | 2676.241 | 2639.178 | 2572.469 | 2438.762 | 2294.514 | 2135.591
Holistic Transition | Lct_BB006 | Number | SPEN | Devonside |  | 16.921 | 30.796 | 54.643 | 73.585 | 101.717 | 134.981 | 192.845 | 273.668 | 419.648 | 611.901 | 924.156 | 1278.128 | 1688.639 | 2007.373 | 2327.457 | 2645.484 | 2964.319 | 3276.725 | 3477.723 | 3648.541 | 3795.021 | 3898.247 | 3961.109 | 3885.512 | 3765.282 | 3546.758 | 3313.406 | 3059.723
Holistic Transition | Lct_BB006 | Number | SPEN | Dewar Place |  | 26.244 | 47.894 | 85.217 | 114.618 | 158.237 | 209.709 | 299.202 | 424.003 | 644.337 | 931.565 | 1395.678 | 1915.617 | 2512.683 | 2982.303 | 3452.527 | 3918.333 | 4384.002 | 4838.871 | 5146.319 | 5410.795 | 5640.81 | 5808.058 | 5916.506 | 5834.57 | 5687.092 | 5391.499 | 5072.603 | 4721.264
Holistic Transition | Lct_BB006 | Number | SPEN | Drumchapel |  | 26.379 | 48.01 | 85.186 | 114.716 | 158.573 | 210.429 | 300.636 | 426.635 | 654.212 | 953.925 | 1440.717 | 1992.543 | 2632.511 | 3129.403 | 3628.399 | 4124.189 | 4621.237 | 5108.265 | 5421.611 | 5687.909 | 5916.265 | 6077.189 | 6175.188 | 6057.335 | 5869.902 | 5529.234 | 5165.449 | 4769.968
Holistic Transition | Lct_BB006 | Number | SPEN | Drumcross |  | 17.004 | 30.948 | 54.913 | 73.948 | 102.22 | 135.647 | 193.797 | 275.019 | 421.72 | 614.922 | 928.719 | 1284.439 | 1696.977 | 2017.285 | 2338.949 | 2658.547 | 2978.956 | 3292.905 | 3494.895 | 3666.557 | 3813.76 | 3917.496 | 3980.668 | 3904.698 | 3783.874 | 3564.271 | 3329.767 | 3074.831
Holistic Transition | Lct_BB006 | Number | SPEN | Dumfries 11 |  | 0 | 0 | 0 | 0 | 0 | 0 | 0 | 0 | 0 | 0 | 0 | 0 | 0 | 0 | 0 | 0 | 0 | 0 | 0 | 0 | 0 | 0 | 0 | 0 | 0 | 0 | 0 | 0
Holistic Transition | Lct_BB006 | Number | SPEN | Dumfries 33 |  | 47.282 | 86.052 | 152.678 | 201.871 | 273.712 | 355.89 | 497.609 | 690.211 | 963.206 | 1274.696 | 1741.477 | 2169.907 | 2570.243 | 2981.514 | 3372.573 | 3738.958 | 4085.317 | 4402.313 | 4747.842 | 5064.157 | 5358.298 | 5602.196 | 5797.594 | 5965.911 | 6079.016 | 6036.559 | 5961.997 | 5839.007
Holistic Transition | Lct_BB006 | Number | SPEN | Dumfries ICI |  | 1.805 | 3.285 | 5.828 | 7.706 | 10.449 | 13.586 | 18.996 | 26.348 | 36.77 | 48.661 | 66.48 | 82.835 | 98.118 | 113.818 | 128.746 | 142.733 | 155.955 | 168.056 | 181.246 | 193.321 | 204.55 | 213.861 | 221.32 | 227.745 | 232.063 | 230.442 | 227.596 | 222.901
Holistic Transition | Lct_BB006 | Number | SPEN | Dunbar A |  | 9.755 | 17.802 | 31.675 | 42.603 | 58.816 | 77.948 | 111.212 | 157.6 | 239.497 | 346.258 | 518.767 | 712.026 | 933.953 | 1108.508 | 1283.288 | 1456.426 | 1629.513 | 1798.586 | 1912.863 | 2011.167 | 2096.663 | 2158.828 | 2199.138 | 2168.683 | 2113.866 | 2003.995 | 1885.463 | 1754.872
Holistic Transition | Lct_BB006 | Number | SPEN | Dunbar B |  | 7.305 | 13.331 | 23.719 | 31.903 | 44.044 | 58.371 | 83.28 | 118.017 | 179.345 | 259.292 | 388.474 | 533.194 | 699.382 | 830.096 | 960.978 | 1090.631 | 1220.245 | 1346.854 | 1432.429 | 1506.043 | 1570.066 | 1616.618 | 1646.803 | 1623.997 | 1582.948 | 1500.673 | 1411.911 | 1314.119
Holistic Transition | Lct_BB006 | Number | SPEN | Dunfermline |  | 21.563 | 39.245 | 69.634 | 93.772 | 129.622 | 172.01 | 245.749 | 348.744 | 534.771 | 779.766 | 1177.683 | 1628.762 | 2151.89 | 2558.063 | 2965.957 | 3371.23 | 3777.532 | 4175.642 | 4431.78 | 4649.46 | 4836.124 | 4967.668 | 5047.776 | 4951.439 | 4798.226 | 4519.754 | 4222.386 | 3899.108
Holistic Transition | Lct_BB006 | Number | SPEN | Earlstoun |  | 0 | 0 | 0 | 0 | 0 | 0 | 0 | 0 | 0 | 0 | 0 | 0 | 0 | 0 | 0 | 0 | 0 | 0 | 0 | 0 | 0 | 0 | 0 | 0 | 0 | 0 | 0 | 0
Holistic Transition | Lct_BB006 | Number | SPEN | East Kilbride |  | 30.326 | 55.344 | 98.472 | 132.445 | 182.85 | 242.328 | 345.741 | 489.953 | 744.558 | 1076.462 | 1612.763 | 2213.575 | 2903.509 | 3446.174 | 3989.537 | 4527.796 | 5065.895 | 5591.515 | 5946.784 | 6252.396 | 6518.188 | 6711.451 | 6836.767 | 6742.087 | 6571.67 | 6230.1 | 5861.602 | 5455.616
Holistic Transition | Lct_BB006 | Number | SPEN | East Kilbride South |  | 16.949 | 30.932 | 55.036 | 74.024 | 102.196 | 135.438 | 193.236 | 273.837 | 416.137 | 601.64 | 901.382 | 1237.179 | 1622.787 | 1926.085 | 2229.774 | 2530.61 | 2831.356 | 3125.128 | 3323.69 | 3494.498 | 3643.051 | 3751.066 | 3821.106 | 3768.189 | 3672.942 | 3482.037 | 3276.081 | 3049.173
Holistic Transition | Lct_BB006 | Number | SPEN | Easterhouse |  | 58.594 | 106.934 | 190.265 | 255.907 | 353.298 | 468.219 | 668.031 | 946.674 | 1438.615 | 2079.912 | 3116.14 | 4277.012 | 5610.085 | 6658.607 | 7708.48 | 8748.49 | 9788.191 | 10803.781 | 11490.221 | 12080.718 | 12594.275 | 12967.691 | 13209.824 | 13026.885 | 12697.61 | 12037.637 | 11325.635 | 10541.199
Holistic Transition | Lct_BB006 | Number | SPEN | Eccles |  | 14.842 | 27.087 | 48.195 | 64.822 | 89.492 | 118.602 | 169.215 | 239.796 | 364.407 | 526.85 | 789.331 | 1083.384 | 1421.057 | 1686.652 | 1952.589 | 2216.027 | 2479.388 | 2736.641 | 2910.519 | 3060.094 | 3190.18 | 3284.768 | 3346.101 | 3299.762 | 3216.355 | 3049.181 | 2868.828 | 2670.128
Holistic Transition | Lct_BB006 | Number | SPEN | Elderslie |  | 23.305 | 42.531 | 75.674 | 101.782 | 140.517 | 186.224 | 265.696 | 376.52 | 572.179 | 827.242 | 1239.38 | 1701.093 | 2231.295 | 2648.323 | 3065.888 | 3479.53 | 3893.05 | 4296.98 | 4569.997 | 4804.855 | 5009.112 | 5157.63 | 5253.934 | 5181.174 | 5050.211 | 4787.721 | 4504.536 | 4192.543
Holistic Transition | Lct_BB006 | Number | SPEN | Erskine |  | 13.79 | 25.166 | 44.777 | 60.226 | 83.146 | 110.191 | 157.216 | 222.792 | 338.566 | 489.49 | 733.358 | 1006.559 | 1320.287 | 1567.048 | 1814.127 | 2058.884 | 2303.569 | 2542.58 | 2704.128 | 2843.097 | 2963.958 | 3051.838 | 3108.822 | 3065.769 | 2988.277 | 2832.958 | 2665.394 | 2480.784
Holistic Transition | Lct_BB006 | Number | SPEN | Finnieston |  | 27.543 | 50.129 | 88.946 | 119.78 | 165.573 | 219.718 | 313.908 | 445.468 | 683.091 | 996.035 | 1504.315 | 2080.501 | 2748.719 | 3267.545 | 3788.569 | 4306.245 | 4825.235 | 5333.761 | 5660.94 | 5938.994 | 6177.429 | 6345.457 | 6447.783 | 6324.727 | 6129.02 | 5773.314 | 5393.47 | 4980.531
Holistic Transition | Lct_BB006 | Number | SPEN | Galashiels |  | 17.254 | 31.488 | 56.026 | 75.355 | 104.033 | 137.873 | 196.71 | 278.76 | 423.617 | 612.455 | 917.585 | 1259.417 | 1651.957 | 1960.707 | 2269.854 | 2576.098 | 2882.25 | 3181.303 | 3383.433 | 3557.312 | 3708.535 | 3818.492 | 3889.791 | 3835.923 | 3738.963 | 3544.627 | 3334.969 | 3103.982
Holistic Transition | Lct_BB006 | Number | SPEN | Giffnock |  | 59.348 | 108.309 | 192.712 | 259.199 | 357.841 | 474.241 | 676.622 | 958.849 | 1457.117 | 2106.661 | 3156.216 | 4332.017 | 5682.236 | 6744.242 | 7807.617 | 8861.002 | 9914.075 | 10942.726 | 11637.994 | 12236.086 | 12756.247 | 13134.466 | 13379.713 | 13194.421 | 12860.911 | 12192.451 | 11471.292 | 10676.768
Holistic Transition | Lct_BB006 | Number | SPEN | Glenlee |  | 0 | 0 | 0 | 0 | 0 | 0 | 0 | 0 | 0 | 0 | 0 | 0 | 0 | 0 | 0 | 0 | 0 | 0 | 0 | 0 | 0 | 0 | 0 | 0 | 0 | 0 | 0 | 0
Holistic Transition | Lct_BB006 | Number | SPEN | Glenluce |  | 8.821 | 16.097 | 28.642 | 38.524 | 53.184 | 70.484 | 100.563 | 142.51 | 216.565 | 313.104 | 469.095 | 643.849 | 844.526 | 1002.368 | 1160.412 | 1316.972 | 1473.486 | 1626.37 | 1729.705 | 1818.597 | 1895.906 | 1952.119 | 1988.569 | 1961.03 | 1911.462 | 1812.111 | 1704.929 | 1586.842
Holistic Transition | Lct_BB006 | Number | SPEN | Glenniston |  | 6.088 | 11.081 | 19.661 | 26.476 | 36.598 | 48.566 | 69.386 | 98.466 | 150.989 | 220.162 | 332.512 | 459.871 | 607.573 | 722.254 | 837.42 | 951.847 | 1066.564 | 1178.968 | 1251.287 | 1312.748 | 1365.451 | 1402.592 | 1425.21 | 1398.01 | 1354.751 | 1276.126 | 1192.166 | 1100.89
Holistic Transition | Lct_BB006 | Number | SPEN | Glenrothes |  | 14.97 | 27.245 | 48.342 | 65.099 | 89.988 | 119.415 | 170.607 | 242.109 | 371.255 | 541.338 | 817.586 | 1130.739 | 1493.911 | 1775.89 | 2059.062 | 2340.416 | 2622.484 | 2898.864 | 3076.684 | 3227.804 | 3357.392 | 3448.715 | 3504.328 | 3437.448 | 3331.082 | 3137.758 | 2931.316 | 2706.886
Holistic Transition | Lct_BB006 | Number | SPEN | Gorgie |  | 17.642 | 32.196 | 57.285 | 77.049 | 106.372 | 140.973 | 201.133 | 285.028 | 433.143 | 626.226 | 938.217 | 1287.736 | 1689.102 | 2004.795 | 2320.894 | 2634.023 | 2947.059 | 3252.836 | 3459.512 | 3637.301 | 3791.924 | 3904.353 | 3977.256 | 3922.176 | 3823.036 | 3624.33 | 3409.958 | 3173.778
Holistic Transition | Lct_BB006 | Number | SPEN | Govan |  | 18.751 | 34.22 | 60.886 | 81.892 | 113.058 | 149.834 | 213.775 | 302.943 | 460.368 | 665.588 | 997.189 | 1368.678 | 1795.272 | 2130.807 | 2466.775 | 2799.586 | 3132.298 | 3457.295 | 3676.961 | 3865.925 | 4030.267 | 4149.764 | 4227.248 | 4168.706 | 4063.335 | 3852.139 | 3624.293 | 3373.267
Holistic Transition | Lct_BB006 | Number | SPEN | Grangemouth A |  | 12.863 | 23.172 | 40.677 | 55.194 | 76.891 | 102.853 | 148.153 | 212.024 | 334.598 | 500.808 | 774.662 | 1095.13 | 1476.395 | 1763.554 | 2054.453 | 2346.028 | 2640.752 | 2932.105 | 3112.967 | 3266.975 | 3399.343 | 3493.112 | 3550.838 | 3475.383 | 3359.64 | 3156.106 | 2939.566 | 2705.315
Holistic Transition | Lct_BB006 | Number | SPEN | Grangemouth C |  | 8.598 | 15.488 | 27.189 | 36.893 | 51.395 | 68.748 | 99.028 | 141.72 | 223.651 | 334.749 | 517.797 | 732.003 | 986.847 | 1178.789 | 1373.23 | 1568.124 | 1765.122 | 1959.868 | 2080.759 | 2183.7 | 2272.178 | 2334.854 | 2373.439 | 2323.004 | 2245.639 | 2109.594 | 1964.855 | 1808.278
Holistic Transition | Lct_BB006 | Number | SPEN | Haggs Road |  | 24.68 | 45.04 | 80.139 | 107.787 | 148.808 | 197.212 | 281.372 | 398.736 | 605.94 | 876.052 | 1312.507 | 1801.463 | 2362.949 | 2804.583 | 3246.785 | 3684.834 | 4122.752 | 4550.515 | 4839.641 | 5088.357 | 5304.665 | 5461.947 | 5563.932 | 5486.879 | 5348.189 | 5070.211 | 4770.318 | 4439.917
Holistic Transition | Lct_BB006 | Number | SPEN | Hawick |  | 12.387 | 22.606 | 40.222 | 54.098 | 74.686 | 98.98 | 141.22 | 200.125 | 304.12 | 439.689 | 658.745 | 904.151 | 1185.96 | 1407.615 | 1629.556 | 1849.411 | 2069.202 | 2283.895 | 2429.007 | 2553.837 | 2662.402 | 2741.341 | 2792.528 | 2753.855 | 2684.247 | 2544.73 | 2394.214 | 2228.386
Holistic Transition | Lct_BB006 | Number | SPEN | Helensburgh |  | 15.192 | 27.65 | 49.059 | 66.066 | 91.324 | 121.188 | 173.139 | 245.703 | 376.767 | 549.375 | 829.723 | 1147.525 | 1516.089 | 1802.254 | 2089.63 | 2375.161 | 2661.416 | 2941.9 | 3122.359 | 3275.723 | 3407.235 | 3499.913 | 3556.352 | 3488.479 | 3380.534 | 3184.34 | 2974.833 | 2747.071
Holistic Transition | Lct_BB006 | Number | SPEN | Hunterston Farm |  | 2.816 | 5.14 | 9.145 | 12.3 | 16.98 | 22.504 | 32.107 | 45.5 | 69.144 | 99.966 | 149.77 | 205.565 | 269.636 | 320.031 | 370.49 | 420.476 | 470.447 | 519.259 | 552.251 | 580.632 | 605.315 | 623.262 | 634.9 | 626.107 | 610.281 | 578.561 | 544.341 | 506.639
Holistic Transition | Lct_BB006 | Number | SPEN | Inverkeithing |  | 22.086 | 40.197 | 71.324 | 96.048 | 132.768 | 176.185 | 251.713 | 357.208 | 547.751 | 798.691 | 1206.267 | 1668.293 | 2204.118 | 2620.149 | 3037.943 | 3453.052 | 3869.215 | 4276.988 | 4539.343 | 4762.306 | 4953.5 | 5088.237 | 5170.289 | 5071.615 | 4914.683 | 4629.452 | 4324.866 | 3993.743
Holistic Transition | Lct_BB006 | Number | SPEN | Johnstone |  | 28 | 51.099 | 90.92 | 122.288 | 168.827 | 223.743 | 319.225 | 452.377 | 687.456 | 993.906 | 1489.077 | 2043.811 | 2680.833 | 3181.879 | 3683.571 | 4180.549 | 4677.38 | 5162.689 | 5490.711 | 5772.886 | 6018.294 | 6196.735 | 6312.44 | 6225.021 | 6067.674 | 5752.3 | 5412.063 | 5037.212
Holistic Transition | Lct_BB006 | Number | SPEN | Kaimes |  | 42.054 | 76.749 | 136.557 | 183.67 | 253.569 | 336.051 | 479.46 | 679.449 | 1032.525 | 1492.798 | 2236.521 | 3069.704 | 4026.48 | 4779.027 | 5532.543 | 6278.981 | 7025.197 | 7754.108 | 8246.781 | 8670.593 | 9039.184 | 9307.193 | 9480.977 | 9349.678 | 9113.35 | 8639.673 | 8128.654 | 7565.647
Holistic Transition | Lct_BB006 | Number | SPEN | Kendoon |  | 0 | 0 | 0 | 0 | 0 | 0 | 0 | 0 | 0 | 0 | 0 | 0 | 0 | 0 | 0 | 0 | 0 | 0 | 0 | 0 | 0 | 0 | 0 | 0 | 0 | 0 | 0 | 0
Holistic Transition | Lct_BB006 | Number | SPEN | Kilbowie 11 |  | 4.6 | 8.554 | 15.509 | 20.904 | 28.924 | 38.42 | 54.946 | 78.057 | 119.692 | 174.523 | 263.578 | 364.527 | 481.599 | 572.12 | 662.912 | 753.005 | 843.219 | 931.499 | 987.335 | 1034.396 | 1074.356 | 1101.884 | 1117.839 | 1093.567 | 1056.592 | 992.002 | 923.336 | 849.13
Holistic Transition | Lct_BB006 | Number | SPEN | Kilbowie 33 |  | 11.612 | 21.595 | 39.154 | 52.775 | 73.021 | 96.996 | 138.717 | 197.062 | 302.172 | 440.598 | 665.425 | 920.282 | 1215.84 | 1444.37 | 1673.58 | 1901.03 | 2128.783 | 2351.652 | 2492.615 | 2611.425 | 2712.309 | 2781.807 | 2822.087 | 2760.808 | 2667.462 | 2504.398 | 2331.046 | 2143.705
Holistic Transition | Lct_BB006 | Number | SPEN | Killermont |  | 25.892 | 47.124 | 83.613 | 112.598 | 155.645 | 206.544 | 295.086 | 418.759 | 642.134 | 936.314 | 1414.119 | 1955.757 | 2583.909 | 3071.628 | 3561.411 | 4048.048 | 4535.92 | 5013.956 | 5321.517 | 5582.9 | 5807.039 | 5964.992 | 6061.182 | 5945.505 | 5761.532 | 5427.154 | 5070.085 | 4681.905
Holistic Transition | Lct_BB006 | Number | SPEN | Kilwinning |  | 21.819 | 39.82 | 70.85 | 95.294 | 131.56 | 174.354 | 248.759 | 352.52 | 535.707 | 774.511 | 1160.378 | 1592.66 | 2089.066 | 2479.511 | 2870.46 | 3257.735 | 3644.896 | 4023.078 | 4278.692 | 4498.58 | 4689.816 | 4828.868 | 4919.033 | 4850.911 | 4728.296 | 4482.538 | 4217.404 | 3925.299
Holistic Transition | Lct_BB006 | Number | SPEN | Lesmahagow |  | 0 | 0 | 0 | 0 | 0 | 0 | 0 | 0 | 0 | 0 | 0 | 0 | 0 | 0 | 0 | 0 | 0 | 0 | 0 | 0 | 0 | 0 | 0 | 0 | 0 | 0 | 0 | 0
Holistic Transition | Lct_BB006 | Number | SPEN | Leven |  | 17.401 | 31.67 | 56.193 | 75.672 | 104.603 | 138.81 | 198.315 | 281.431 | 431.552 | 629.258 | 950.371 | 1314.384 | 1736.539 | 2064.315 | 2393.478 | 2720.527 | 3048.406 | 3369.674 | 3576.373 | 3752.038 | 3902.672 | 4008.827 | 4073.472 | 3995.73 | 3872.089 | 3647.367 | 3407.396 | 3146.516
Holistic Transition | Lct_BB006 | Number | SPEN | Livingston East |  | 34.303 | 62.603 | 111.389 | 149.819 | 206.835 | 274.114 | 391.093 | 554.222 | 842.224 | 1217.665 | 1824.315 | 2503.936 | 3284.372 | 3898.219 | 4512.857 | 5121.721 | 5730.404 | 6324.972 | 6726.842 | 7072.543 | 7373.2 | 7591.813 | 7733.568 | 7626.468 | 7433.696 | 7047.322 | 6630.487 | 6171.246
Holistic Transition | Lct_BB006 | Number | SPEN | Maybole |  | 7.006 | 12.786 | 22.75 | 30.599 | 42.243 | 55.984 | 79.876 | 113.193 | 172.013 | 248.692 | 372.593 | 511.397 | 670.791 | 796.161 | 921.693 | 1046.046 | 1170.362 | 1291.794 | 1373.871 | 1444.476 | 1505.882 | 1550.531 | 1579.482 | 1557.608 | 1518.237 | 1439.325 | 1354.192 | 1260.398
Holistic Transition | Lct_BB006 | Number | SPEN | Moffat |  | 0 | 0 | 0 | 0 | 0 | 0 | 0 | 0 | 0 | 0 | 0 | 0 | 0 | 0 | 0 | 0 | 0 | 0 | 0 | 0 | 0 | 0 | 0 | 0 | 0 | 0 | 0 | 0
Holistic Transition | Lct_BB006 | Number | SPEN | Newarthill |  | 72.254 | 131.863 | 234.621 | 315.567 | 435.662 | 577.374 | 823.768 | 1167.371 | 1773.997 | 2564.798 | 3842.601 | 5274.105 | 6917.956 | 8210.919 | 9505.547 | 10788.013 | 12070.097 | 13322.45 | 14168.919 | 14897.078 | 15530.36 | 15990.83 | 16289.411 | 16063.824 | 15657.785 | 14843.954 | 13965.964 | 12998.654
Holistic Transition | Lct_BB006 | Number | SPEN | Newton Stewart |  | 3.954 | 7.216 | 12.839 | 17.268 | 23.84 | 31.595 | 45.078 | 63.88 | 97.075 | 140.349 | 210.272 | 288.606 | 378.559 | 449.312 | 520.155 | 590.334 | 660.491 | 729.021 | 775.341 | 815.187 | 849.841 | 875.038 | 891.377 | 879.033 | 856.814 | 812.28 | 764.235 | 711.303
Holistic Transition | Lct_BB006 | Number | SPEN | Paisley |  | 14.131 | 25.789 | 45.887 | 61.718 | 85.206 | 112.921 | 161.111 | 228.312 | 346.954 | 501.617 | 751.527 | 1031.497 | 1352.998 | 1605.872 | 1859.073 | 2109.894 | 2360.642 | 2605.574 | 2771.124 | 2913.536 | 3037.392 | 3127.449 | 3185.845 | 3141.725 | 3062.313 | 2903.146 | 2731.431 | 2542.246
Holistic Transition | Lct_BB006 | Number | SPEN | Partick |  | 26.566 | 48.351 | 85.791 | 115.53 | 159.699 | 211.923 | 302.772 | 429.665 | 658.858 | 960.7 | 1450.95 | 2006.696 | 2651.208 | 3151.63 | 3654.17 | 4153.481 | 4654.06 | 5144.547 | 5460.119 | 5728.309 | 5958.286 | 6120.353 | 6219.048 | 6100.358 | 5911.594 | 5568.506 | 5202.137 | 4803.847
Holistic Transition | Lct_BB006 | Number | SPEN | Port Dundas |  | 33.433 | 60.849 | 107.966 | 145.393 | 200.978 | 266.701 | 381.032 | 540.725 | 829.159 | 1209.022 | 1825.991 | 2525.385 | 3336.491 | 3966.261 | 4598.697 | 5227.07 | 5857.039 | 6474.306 | 6871.446 | 7208.958 | 7498.379 | 7702.338 | 7826.544 | 7677.175 | 7439.619 | 7007.85 | 6546.782 | 6045.542
Holistic Transition | Lct_BB006 | Number | SPEN | Portobello |  | 62.163 | 113.447 | 201.854 | 271.496 | 374.819 | 496.74 | 708.724 | 1004.34 | 1526.247 | 2206.607 | 3305.956 | 4537.541 | 5951.818 | 7064.21 | 8178.034 | 9281.395 | 10384.428 | 11461.882 | 12190.136 | 12816.602 | 13361.442 | 13757.605 | 14014.487 | 13820.404 | 13471.071 | 12770.898 | 12015.524 | 11183.306
Holistic Transition | Lct_BB006 | Number | SPEN | Ravenscraig |  | 1.028 | 1.876 | 3.338 | 4.49 | 6.198 | 8.214 | 11.72 | 16.608 | 25.239 | 36.489 | 54.669 | 75.035 | 98.422 | 116.817 | 135.236 | 153.481 | 171.721 | 189.539 | 201.581 | 211.941 | 220.951 | 227.502 | 231.75 | 228.54 | 222.764 | 211.185 | 198.694 | 184.932
Holistic Transition | Lct_BB006 | Number | SPEN | Redhouse |  | 9.482 | 17.257 | 30.62 | 41.235 | 57 | 75.639 | 108.065 | 153.355 | 235.158 | 342.891 | 517.87 | 716.226 | 946.264 | 1124.874 | 1304.239 | 1482.453 | 1661.118 | 1836.182 | 1948.815 | 2044.537 | 2126.62 | 2184.465 | 2219.691 | 2177.328 | 2109.955 | 1987.5 | 1856.737 | 1714.58
Holistic Transition | Lct_BB006 | Number | SPEN | Saltcoats A |  | 6.722 | 11.106 | 17.65 | 24.436 | 34.732 | 47.4 | 69.659 | 101.705 | 161.816 | 243.938 | 379.73 | 539.864 | 731.517 | 879.048 | 1030.014 | 1182.848 | 1338.752 | 1494.377 | 1640.889 | 1781.87 | 1919.399 | 2042.918 | 2152.192 | 2233.894 | 2295.798 | 2299.147 | 2289.862 | 2261.313
Holistic Transition | Lct_BB006 | Number | SPEN | Saltcoats B |  | 5.65 | 9.334 | 14.834 | 20.538 | 29.191 | 39.839 | 58.547 | 85.481 | 136.002 | 205.024 | 319.154 | 453.742 | 614.822 | 738.819 | 865.702 | 994.155 | 1125.188 | 1255.988 | 1379.128 | 1497.618 | 1613.208 | 1717.023 | 1808.865 | 1877.534 | 1929.562 | 1932.377 | 1924.573 | 1900.579
Holistic Transition | Lct_BB006 | Number | SPEN | Shrubhill |  | 36.086 | 65.857 | 117.178 | 157.605 | 217.584 | 288.361 | 411.418 | 583.025 | 885.995 | 1280.949 | 1919.128 | 2634.07 | 3455.067 | 4100.817 | 4747.399 | 5387.907 | 6028.224 | 6653.692 | 7076.448 | 7440.116 | 7756.399 | 7986.374 | 8135.495 | 8022.829 | 7820.039 | 7413.584 | 6975.085 | 6491.977
Holistic Transition | Lct_BB006 | Number | SPEN | Sighthill |  | 59.618 | 108.802 | 193.59 | 260.38 | 359.472 | 476.401 | 679.705 | 963.218 | 1463.756 | 2116.26 | 3170.597 | 4351.756 | 5708.126 | 6774.972 | 7843.192 | 8901.376 | 9959.247 | 10992.585 | 11691.021 | 12291.838 | 12814.369 | 13194.312 | 13440.676 | 13254.54 | 12919.51 | 12248.004 | 11523.559 | 10725.415
Holistic Transition | Lct_BB006 | Number | SPEN | Spango Valley |  | 13.583 | 24.789 | 44.107 | 59.324 | 81.901 | 108.542 | 154.862 | 219.457 | 333.498 | 482.163 | 722.381 | 991.493 | 1300.525 | 1543.593 | 1786.973 | 2028.068 | 2269.09 | 2504.523 | 2663.653 | 2800.542 | 2919.594 | 3006.159 | 3062.29 | 3019.882 | 2943.549 | 2790.555 | 2625.499 | 2443.652
Holistic Transition | Lct_BB006 | Number | SPEN | St Andrews Cross |  | 22.068 | 40.275 | 71.66 | 96.383 | 133.063 | 176.346 | 251.602 | 356.547 | 541.828 | 783.36 | 1173.636 | 1610.858 | 2112.935 | 2507.842 | 2903.257 | 3294.957 | 3686.541 | 4069.045 | 4327.58 | 4549.98 | 4743.401 | 4884.042 | 4975.237 | 4906.336 | 4782.32 | 4533.754 | 4265.592 | 3970.148
Holistic Transition | Lct_BB006 | Number | SPEN | Stirling |  | 27.038 | 49.21 | 87.315 | 117.583 | 162.536 | 215.688 | 308.15 | 437.298 | 670.563 | 977.767 | 1476.726 | 2042.344 | 2698.307 | 3207.618 | 3719.085 | 4227.267 | 4736.738 | 5235.938 | 5557.116 | 5830.071 | 6064.133 | 6229.08 | 6329.528 | 6208.73 | 6016.612 | 5667.429 | 5294.552 | 4889.186
Holistic Transition | Lct_BB006 | Number | SPEN | Strathaven |  | 43.507 | 79.4 | 141.275 | 190.017 | 262.331 | 347.663 | 496.027 | 702.926 | 1068.202 | 1544.379 | 2313.8 | 3175.772 | 4165.608 | 4944.158 | 5723.711 | 6495.94 | 7267.94 | 8022.037 | 8531.734 | 8970.191 | 9351.517 | 9628.787 | 9808.576 | 9672.74 | 9428.246 | 8938.202 | 8409.525 | 7827.065
Holistic Transition | Lct_BB006 | Number | SPEN | Strathleven |  | 26.82 | 48.814 | 86.612 | 116.636 | 161.227 | 213.951 | 305.668 | 433.776 | 665.161 | 969.891 | 1464.831 | 2025.893 | 2676.572 | 3181.78 | 3689.128 | 4193.217 | 4698.584 | 5193.763 | 5512.354 | 5783.11 | 6015.287 | 6178.905 | 6278.545 | 6158.719 | 5968.149 | 5621.779 | 5251.905 | 4849.804
Holistic Transition | Lct_BB006 | Number | SPEN | Telford Road |  | 19.228 | 35.09 | 62.436 | 83.976 | 115.935 | 153.647 | 219.216 | 310.653 | 472.084 | 682.527 | 1022.567 | 1403.509 | 1840.959 | 2185.034 | 2529.551 | 2870.832 | 3212.012 | 3545.28 | 3770.536 | 3964.309 | 4132.834 | 4255.371 | 4334.827 | 4274.796 | 4166.743 | 3950.172 | 3716.527 | 3459.113
Holistic Transition | Lct_BB006 | Number | SPEN | Tongland |  | 3.104 | 5.666 | 10.081 | 13.559 | 18.718 | 24.807 | 35.394 | 50.157 | 76.221 | 110.198 | 165.1 | 226.605 | 297.234 | 352.787 | 408.411 | 463.513 | 518.599 | 572.407 | 608.776 | 640.062 | 667.271 | 687.055 | 699.884 | 690.192 | 672.746 | 637.779 | 600.056 | 558.495
Holistic Transition | Lct_BB006 | Number | SPEN | West George Street |  | 14.863 | 27.051 | 47.998 | 64.636 | 89.347 | 118.565 | 169.392 | 240.385 | 368.611 | 537.482 | 811.762 | 1122.685 | 1483.27 | 1763.24 | 2044.396 | 2323.746 | 2603.804 | 2878.216 | 3054.769 | 3204.813 | 3333.478 | 3424.15 | 3479.367 | 3412.964 | 3307.356 | 3115.409 | 2910.437 | 2687.605
Holistic Transition | Lct_BB006 | Number | SPEN | Westfield |  | 7.327 | 13.335 | 23.66 | 31.862 | 44.044 | 58.446 | 83.502 | 118.498 | 181.707 | 264.952 | 400.159 | 553.428 | 731.179 | 869.19 | 1007.786 | 1145.492 | 1283.547 | 1418.818 | 1505.85 | 1579.814 | 1643.24 | 1687.937 | 1715.156 | 1682.422 | 1630.363 | 1535.742 | 1434.701 | 1324.856
Holistic Transition | Lct_BB006 | Number | SPEN | Whitehouse |  | 48.406 | 88.34 | 157.182 | 211.411 | 291.868 | 386.807 | 551.876 | 782.07 | 1188.473 | 1718.263 | 2574.315 | 3533.339 | 4634.622 | 5500.83 | 6368.155 | 7227.331 | 8086.252 | 8925.254 | 9492.339 | 9980.162 | 10404.423 | 10712.911 | 10912.943 | 10761.813 | 10489.79 | 9944.572 | 9356.37 | 8708.33
Holistic Transition | Lct_BB006 | Number | SPEN | Wishaw |  | 50.846 | 92.793 | 165.104 | 222.066 | 306.578 | 406.301 | 579.69 | 821.486 | 1248.372 | 1804.863 | 2704.06 | 3711.417 | 4868.205 | 5778.07 | 6689.107 | 7591.585 | 8493.795 | 9375.083 | 9970.748 | 10483.157 | 10928.801 | 11252.837 | 11462.95 | 11304.203 | 11018.471 | 10445.774 | 9827.927 | 9147.225
Holistic Transition | Lct_BB006 | Number | SPEN Manweb | Birkenhead |  | 103.408 | 187.811 | 332.519 | 456.762 | 644.222 | 872.521 | 1272.641 | 1844.369 | 2860.503 | 4215.037 | 6428.345 | 8971.531 | 11953.697 | 14267.268 | 16607.66 | 18950.204 | 21314.945 | 23649.365 | 25912.319 | 28079.379 | 30184.044 | 32061.202 | 33708.683 | 34879.626 | 35736.527 | 35680.891 | 35431.414 | 34887.495
Holistic Transition | Lct_BB006 | Number | SPEN Manweb | Capenhurst |  | 71.723 | 130.264 | 230.632 | 316.805 | 446.826 | 605.172 | 882.691 | 1279.236 | 1984.015 | 2923.506 | 4458.634 | 6222.562 | 8290.961 | 9895.63 | 11518.902 | 13143.666 | 14783.826 | 16402.956 | 17972.518 | 19475.568 | 20935.342 | 22237.32 | 23379.996 | 24192.149 | 24786.487 | 24747.899 | 24574.864 | 24197.607
Holistic Transition | Lct_BB006 | Number | SPEN Manweb | Carrington |  | 96.523 | 181.87 | 333.99 | 447.776 | 616.119 | 813.689 | 1156.719 | 1632.998 | 2423.812 | 3424.788 | 5017.559 | 6738.192 | 8652.257 | 10220.139 | 11775.267 | 13300.828 | 14811.751 | 16272.442 | 17727.968 | 19102.27 | 20419.48 | 21569.563 | 22553.906 | 23249.218 | 23731.215 | 23606.345 | 23355.066 | 22912.679
Holistic Transition | Lct_BB006 | Number | SPEN Manweb | Connah's Quay |  | 102.648 | 188.442 | 337.309 | 466.82 | 663.282 | 904.896 | 1329.373 | 1940.288 | 2832.622 | 3935.805 | 5668.923 | 7482.63 | 9441.356 | 11067.044 | 12653.136 | 14182.12 | 15670.618 | 17081.724 | 18597.322 | 20025.809 | 21392.647 | 22582.762 | 23597.961 | 24363.732 | 24907.701 | 24815.105 | 24588.822 | 24160.023
Holistic Transition | Lct_BB006 | Number | SPEN Manweb | Fiddlers Ferry |  | 84.875 | 154.991 | 275.945 | 375.87 | 525.673 | 705.96 | 1020.999 | 1467.147 | 2269.263 | 3335.48 | 5075.242 | 7068.074 | 9399 | 11196.84 | 13009.354 | 14817.351 | 16636.678 | 18426.523 | 20160.573 | 21815.533 | 23417.814 | 24839.794 | 26080.609 | 26935.484 | 27545.532 | 27451.685 | 27209.769 | 26743.459
Holistic Transition | Lct_BB006 | Number | SPEN Manweb | Frodsham |  | 132.157 | 240.024 | 424.963 | 583.747 | 823.323 | 1115.092 | 1626.449 | 2357.124 | 3655.754 | 5386.864 | 8215.496 | 11465.716 | 15276.957 | 18233.726 | 21224.774 | 24218.57 | 27240.735 | 30224.15 | 33116.231 | 35885.757 | 38575.543 | 40974.572 | 43080.071 | 44576.548 | 45671.678 | 45600.574 | 45281.74 | 44586.605
Holistic Transition | Lct_BB006 | Number | SPEN Manweb | Kirkby (_D) |  | 63.971 | 116.818 | 207.983 | 283.297 | 396.205 | 532.089 | 769.537 | 1105.803 | 1710.366 | 2513.984 | 3825.261 | 5327.279 | 7084.121 | 8439.171 | 9805.28 | 11167.986 | 12539.231 | 13888.255 | 15195.226 | 16442.586 | 17650.242 | 18722.002 | 19657.216 | 20301.545 | 20761.344 | 20690.611 | 20508.276 | 20156.814
Holistic Transition | Lct_BB006 | Number | SPEN Manweb | Legacy |  | 172.421 | 330.669 | 617.44 | 860.728 | 1231.624 | 1691.836 | 2502.105 | 3675.76 | 5127.132 | 6781.472 | 9258.983 | 11528.515 | 13643.976 | 15639.724 | 17471.664 | 19117.951 | 20603.993 | 21884.472 | 23462.241 | 24873.778 | 26155.579 | 27173.032 | 27938.766 | 28513.923 | 28814.458 | 28375.232 | 27790.087 | 26987.359
Holistic Transition | Lct_BB006 | Number | SPEN Manweb | Lister Drive |  | 295.919 | 540.381 | 962.093 | 1310.484 | 1832.779 | 2461.355 | 3559.749 | 5115.262 | 7911.868 | 11629.274 | 17695.019 | 24643.104 | 32769.962 | 39038.197 | 45357.594 | 51661.244 | 58004.395 | 64244.756 | 70290.586 | 76060.666 | 81647.078 | 86604.864 | 90931.009 | 93911.564 | 96038.517 | 95711.32 | 94867.868 | 93242.063
Holistic Transition | Lct_BB006 | Number | SPEN Manweb | Pentir |  | 123.956 | 232.207 | 424.046 | 578.241 | 809.604 | 1088.497 | 1576.041 | 2267.336 | 3122.826 | 4070.836 | 5465.036 | 6670.963 | 7710.538 | 8758.334 | 9689.43 | 10492.261 | 11181.502 | 11733.357 | 12511.573 | 13190.501 | 13790.43 | 14241.571 | 14552.616 | 14783.677 | 14869.211 | 14572.295 | 14201.928 | 13722.814
Holistic Transition | Lct_BB006 | Number | SPEN Manweb | Rainhill |  | 39.805 | 72.689 | 129.415 | 176.278 | 246.534 | 331.087 | 478.836 | 688.075 | 1064.257 | 1564.301 | 2380.229 | 3314.843 | 4408.02 | 5251.186 | 6101.233 | 6949.163 | 7802.406 | 8641.822 | 9455.071 | 10231.228 | 10982.678 | 11649.57 | 12231.498 | 12632.424 | 12918.529 | 12874.516 | 12761.06 | 12542.367
Holistic Transition | Lct_BB006 | Number | SPEN Manweb | St. Asaph |  | 25.175 | 47.161 | 86.123 | 117.44 | 164.43 | 221.073 | 320.092 | 460.494 | 634.243 | 826.783 | 1109.943 | 1354.865 | 1566.002 | 1778.808 | 1967.913 | 2130.967 | 2270.951 | 2383.032 | 2541.087 | 2678.977 | 2800.822 | 2892.448 | 2955.621 | 3002.549 | 3019.921 | 2959.617 | 2884.396 | 2787.089
Holistic Transition | Lct_BB006 | Number | SPEN Manweb | Trawsfynydd |  | 144.398 | 278.659 | 523.32 | 710.21 | 989.572 | 1323.943 | 1907.429 | 2730.272 | 3706.151 | 4748.836 | 6244.767 | 7432.108 | 8321.784 | 9340.923 | 10200.433 | 10888.927 | 11422.678 | 11778.539 | 12434.52 | 12972.034 | 13412.781 | 13691.113 | 13819.305 | 13914.046 | 13866.072 | 13460.148 | 12989.123 | 12423.174
Holistic Transition | Lct_BB006 | Number | SPEN Manweb | Wylfa |  | 45.439 | 86.289 | 159.644 | 218.841 | 308.02 | 416.322 | 606 | 876.459 | 1187.307 | 1517.609 | 1989.657 | 2358.986 | 2628.414 | 2939.11 | 3196.011 | 3395.633 | 3543.157 | 3631.528 | 3819.531 | 3968.87 | 4086.388 | 4152.345 | 4170.931 | 4180.312 | 4145.921 | 4004.301 | 3843.748 | 3655.831
Holistic Transition | Lct_BB006 | Number | SPTL | Direct(SPTL) |  | 121.608 | 221.932 | 394.879 | 531.115 | 733.241 | 971.75 | 1386.444 | 1964.745 | 2985.727 | 4316.686 | 6467.293 | 8876.588 | 11643.273 | 13819.395 | 15998.32 | 18156.775 | 20314.589 | 22422.363 | 23847.013 | 25072.542 | 26138.386 | 26913.382 | 27415.909 | 27036.235 | 26352.85 | 24983.132 | 23505.429 | 21877.397
Holistic Transition | Lct_BB006 | Number | SSEN (SHEPD) | Abernethy |  | 18.559 | 34.199 | 61.449 | 81.441 | 110.704 | 144.335 | 202.405 | 281.64 | 399.143 | 537.373 | 748.425 | 953.041 | 1157.146 | 1349.863 | 1535.759 | 1712.751 | 1882.903 | 2041.838 | 2187.019 | 2316.387 | 2433.368 | 2525.473 | 2593.94 | 2626.667 | 2633.148 | 2571.813 | 2497.702 | 2404.773
Holistic Transition | Lct_BB006 | Number | SSEN (SHEPD) | Alness |  | 36.85 | 70.394 | 130.964 | 170.702 | 227.871 | 291.274 | 399.693 | 543.021 | 712.943 | 876.292 | 1092.364 | 1210.604 | 1226.297 | 1356.448 | 1457.039 | 1526.587 | 1567.569 | 1577.028 | 1637.552 | 1678.116 | 1701.916 | 1701.124 | 1678.158 | 1688.046 | 1680.545 | 1629.644 | 1570.898 | 1500.733
Holistic Transition | Lct_BB006 | Number | SSEN (SHEPD) | Arbroath |  | 28.856 | 53.174 | 95.543 | 126.627 | 172.127 | 224.418 | 314.707 | 437.905 | 620.603 | 835.527 | 1163.679 | 1481.823 | 1799.173 | 2098.816 | 2387.854 | 2663.048 | 2927.606 | 3174.725 | 3400.458 | 3601.604 | 3783.49 | 3926.699 | 4033.153 | 4084.039 | 4094.115 | 3998.75 | 3883.519 | 3739.03
Holistic Transition | Lct_BB006 | Number | SSEN (SHEPD) | Ardkinglas |  | 0 | 0 | 0 | 0 | 0 | 0 | 0 | 0 | 0 | 0 | 0 | 0 | 0 | 0 | 0 | 0 | 0 | 0 | 0 | 0 | 0 | 0 | 0 | 0 | 0 | 0 | 0 | 0
Holistic Transition | Lct_BB006 | Number | SSEN (SHEPD) | Ardmore |  | 39.775 | 74.144 | 134.75 | 176.642 | 237.285 | 305.419 | 422.348 | 578.768 | 779.365 | 988.97 | 1284.944 | 1506.042 | 1652.793 | 1876.4 | 2074.693 | 2245.202 | 2391.077 | 2507.239 | 2665.159 | 2800.607 | 2918.007 | 3002.739 | 3056.9 | 3123.295 | 3159.768 | 3115.154 | 3054.447 | 2969.7
Holistic Transition | Lct_BB006 | Number | SSEN (SHEPD) | Beauly |  | 18.597 | 34.666 | 63.001 | 82.588 | 110.941 | 142.797 | 197.466 | 270.599 | 364.387 | 462.387 | 600.767 | 704.14 | 772.753 | 877.299 | 970.01 | 1049.73 | 1117.933 | 1172.244 | 1246.079 | 1309.406 | 1364.296 | 1403.912 | 1429.235 | 1460.277 | 1477.33 | 1456.471 | 1428.087 | 1388.465
Holistic Transition | Lct_BB006 | Number | SSEN (SHEPD) | Berryburn |  | 0 | 0 | 0 | 0 | 0 | 0 | 0 | 0 | 0 | 0 | 0 | 0 | 0 | 0 | 0 | 0 | 0 | 0 | 0 | 0 | 0 | 0 | 0 | 0 | 0 | 0 | 0 | 0
Holistic Transition | Lct_BB006 | Number | SSEN (SHEPD) | Boat of Garten |  | 19.008 | 35.432 | 64.395 | 84.414 | 113.395 | 145.955 | 201.833 | 276.583 | 372.445 | 472.612 | 614.053 | 719.712 | 789.842 | 896.7 | 991.461 | 1072.944 | 1142.655 | 1198.167 | 1273.635 | 1338.363 | 1394.466 | 1434.958 | 1460.841 | 1492.57 | 1509.999 | 1488.679 | 1459.668 | 1419.169
Holistic Transition | Lct_BB006 | Number | SSEN (SHEPD) | Braco West |  | 25.586 | 47.148 | 84.715 | 112.277 | 152.621 | 198.985 | 279.043 | 388.279 | 550.272 | 740.84 | 1031.804 | 1313.894 | 1595.279 | 1860.965 | 2117.248 | 2361.255 | 2595.832 | 2814.945 | 3015.097 | 3193.448 | 3354.721 | 3481.701 | 3576.091 | 3621.21 | 3630.145 | 3545.587 | 3443.414 | 3315.299
Holistic Transition | Lct_BB006 | Number | SSEN (SHEPD) | Bridge of Dun |  | 24.618 | 45.365 | 81.512 | 108.031 | 146.849 | 191.461 | 268.491 | 373.596 | 529.464 | 712.826 | 992.787 | 1264.21 | 1534.955 | 1790.595 | 2037.186 | 2271.967 | 2497.673 | 2708.502 | 2901.085 | 3072.691 | 3227.866 | 3350.045 | 3440.865 | 3484.278 | 3492.875 | 3411.515 | 3313.206 | 3189.935
Holistic Transition | Lct_BB006 | Number | SSEN (SHEPD) | Broadford-Skye |  | 9.817 | 18.3 | 33.258 | 43.598 | 58.565 | 75.382 | 104.241 | 142.848 | 192.358 | 244.091 | 317.142 | 371.712 | 407.932 | 463.122 | 512.063 | 554.147 | 590.151 | 618.821 | 657.798 | 691.229 | 720.204 | 741.118 | 754.485 | 770.872 | 779.874 | 768.863 | 753.88 | 732.963
Holistic Transition | Lct_BB006 | Number | SSEN (SHEPD) | Brora |  | 8.854 | 16.915 | 31.469 | 41.017 | 54.754 | 69.989 | 96.04 | 130.48 | 171.309 | 210.56 | 262.478 | 290.89 | 294.66 | 325.934 | 350.104 | 366.815 | 376.663 | 378.936 | 393.479 | 403.226 | 408.944 | 408.754 | 403.236 | 405.612 | 403.809 | 391.579 | 377.463 | 360.603
Holistic Transition | Lct_BB006 | Number | SSEN (SHEPD) | Burghmuir |  | 48.716 | 89.771 | 161.301 | 213.779 | 290.596 | 378.876 | 531.308 | 739.298 | 1047.74 | 1410.589 | 1964.595 | 2501.705 | 3037.474 | 3543.351 | 4031.323 | 4495.923 | 4942.566 | 5359.767 | 5740.864 | 6080.45 | 6387.521 | 6629.296 | 6809.018 | 6894.926 | 6911.938 | 6750.937 | 6556.397 | 6312.461
Holistic Transition | Lct_BB006 | Number | SSEN (SHEPD) | Carradale |  | 12.844 | 26.658 | 53.281 | 69.342 | 92.409 | 117.899 | 161.443 | 218.814 | 285.004 | 346.67 | 426.05 | 462.567 | 453.67 | 496.12 | 525.915 | 542.564 | 547.004 | 538.272 | 551.588 | 556.989 | 555.644 | 545.141 | 526.511 | 523.799 | 515.421 | 493.67 | 469.675 | 442.485
Holistic Transition | Lct_BB006 | Number | SSEN (SHEPD) | Cassley |  | 1.049 | 2.003 | 3.727 | 4.858 | 6.485 | 8.289 | 11.374 | 15.453 | 20.288 | 24.937 | 31.086 | 34.45 | 34.897 | 38.601 | 41.463 | 43.442 | 44.609 | 44.878 | 46.6 | 47.754 | 48.432 | 48.409 | 47.756 | 48.037 | 47.824 | 46.375 | 44.703 | 42.707
Holistic Transition | Lct_BB006 | Number | SSEN (SHEPD) | Ceannacroc |  | 2.993 | 5.579 | 10.14 | 13.292 | 17.856 | 22.983 | 31.782 | 43.552 | 58.647 | 74.42 | 96.692 | 113.33 | 124.373 | 141.199 | 156.121 | 168.952 | 179.929 | 188.67 | 200.553 | 210.746 | 219.58 | 225.956 | 230.032 | 235.028 | 237.773 | 234.416 | 229.847 | 223.47
Holistic Transition | Lct_BB006 | Number | SSEN (SHEPD) | Charleston |  | 12.214 | 22.508 | 40.442 | 53.599 | 72.859 | 94.993 | 133.211 | 185.358 | 262.692 | 353.666 | 492.568 | 627.234 | 761.563 | 888.398 | 1010.743 | 1127.228 | 1239.212 | 1343.814 | 1439.363 | 1524.505 | 1601.495 | 1662.113 | 1707.173 | 1728.712 | 1732.978 | 1692.611 | 1643.835 | 1582.675
Holistic Transition | Lct_BB006 | Number | SSEN (SHEPD) | Clachan |  | 3.811 | 7.91 | 15.809 | 20.575 | 27.419 | 34.983 | 47.903 | 64.926 | 84.566 | 102.863 | 126.417 | 137.252 | 134.612 | 147.208 | 156.049 | 160.989 | 162.306 | 159.715 | 163.666 | 165.269 | 164.87 | 161.753 | 156.225 | 155.421 | 152.935 | 146.481 | 139.361 | 131.293
Holistic Transition | Lct_BB006 | Number | SSEN (SHEPD) | Clayhills |  | 10.632 | 19.484 | 34.814 | 46.134 | 62.703 | 81.739 | 114.607 | 159.444 | 224.284 | 299.476 | 413.292 | 520.927 | 625.258 | 728.568 | 827.943 | 922.267 | 1012.658 | 1096.769 | 1185.873 | 1268.151 | 1345.327 | 1410.3 | 1463.419 | 1508.776 | 1540.3 | 1532.437 | 1516.363 | 1487.873
Holistic Transition | Lct_BB006 | Number | SSEN (SHEPD) | Coupar Angus |  | 20.744 | 38.226 | 68.685 | 91.031 | 123.741 | 161.332 | 226.24 | 314.806 | 446.146 | 600.653 | 836.559 | 1065.27 | 1293.409 | 1508.821 | 1716.608 | 1914.442 | 2104.631 | 2282.282 | 2444.56 | 2589.162 | 2719.918 | 2822.87 | 2899.398 | 2935.98 | 2943.224 | 2874.667 | 2791.828 | 2687.956
Holistic Transition | Lct_BB006 | Number | SSEN (SHEPD) | Craigiebuckler |  | 28.189 | 51.657 | 92.299 | 122.312 | 166.239 | 216.709 | 303.848 | 422.722 | 594.628 | 793.98 | 1095.731 | 1381.097 | 1657.702 | 1931.6 | 2195.067 | 2445.141 | 2684.787 | 2907.786 | 3144.021 | 3362.16 | 3566.77 | 3739.029 | 3879.86 | 4000.11 | 4083.688 | 4062.842 | 4020.226 | 3944.692
Holistic Transition | Lct_BB006 | Number | SSEN (SHEPD) | Dallas |  | 0 | 0 | 0 | 0 | 0 | 0 | 0 | 0 | 0 | 0 | 0 | 0 | 0 | 0 | 0 | 0 | 0 | 0 | 0 | 0 | 0 | 0 | 0 | 0 | 0 | 0 | 0 | 0
Holistic Transition | Lct_BB006 | Number | SSEN (SHEPD) | Dounreay |  | 11.565 | 22.093 | 41.104 | 53.576 | 71.518 | 91.417 | 125.445 | 170.43 | 223.76 | 275.028 | 342.843 | 379.953 | 384.879 | 425.727 | 457.298 | 479.126 | 491.988 | 494.957 | 513.953 | 526.684 | 534.154 | 533.905 | 526.697 | 529.801 | 527.446 | 511.471 | 493.033 | 471.011
Holistic Transition | Lct_BB006 | Number | SSEN (SHEPD) | Dudhope |  | 37.837 | 69.724 | 125.279 | 166.038 | 225.7 | 294.265 | 412.656 | 574.197 | 813.758 | 1095.575 | 1525.86 | 1943.022 | 2359.143 | 2752.047 | 3131.044 | 3491.889 | 3838.787 | 4162.819 | 4458.809 | 4722.558 | 4961.054 | 5148.835 | 5288.422 | 5355.145 | 5368.358 | 5243.311 | 5092.216 | 4902.756
Holistic Transition | Lct_BB006 | Number | SSEN (SHEPD) | Dunbeath |  | 0 | 0 | 0 | 0 | 0 | 0 | 0 | 0 | 0 | 0 | 0 | 0 | 0 | 0 | 0 | 0 | 0 | 0 | 0 | 0 | 0 | 0 | 0 | 0 | 0 | 0 | 0 | 0
Holistic Transition | Lct_BB006 | Number | SSEN (SHEPD) | Dunoon |  | 26.792 | 48.762 | 86.521 | 116.513 | 161.058 | 213.726 | 305.347 | 433.32 | 664.463 | 968.873 | 1463.292 | 2023.766 | 2673.761 | 3178.439 | 3685.254 | 4188.813 | 4693.65 | 5188.309 | 5506.565 | 5777.036 | 6008.97 | 6172.416 | 6271.951 | 6152.251 | 5961.881 | 5615.875 | 5246.389 | 4844.711
Holistic Transition | Lct_BB006 | Number | SSEN (SHEPD) | Dunvegan |  | 6.792 | 12.662 | 23.011 | 30.165 | 40.521 | 52.157 | 72.125 | 98.837 | 133.093 | 168.887 | 219.431 | 257.188 | 282.249 | 320.434 | 354.297 | 383.415 | 408.326 | 428.163 | 455.132 | 478.262 | 498.31 | 512.78 | 522.029 | 533.368 | 539.596 | 531.978 | 521.61 | 507.138
Holistic Transition | Lct_BB006 | Number | SSEN (SHEPD) | Dyce |  | 29.03 | 53.198 | 95.053 | 125.961 | 171.199 | 223.174 | 312.913 | 435.334 | 612.368 | 817.668 | 1128.421 | 1422.301 | 1707.159 | 1989.228 | 2260.555 | 2518.09 | 2764.886 | 2994.538 | 3237.82 | 3462.468 | 3673.182 | 3850.58 | 3995.613 | 4119.451 | 4205.522 | 4184.054 | 4140.167 | 4062.379
Holistic Transition | Lct_BB006 | Number | SSEN (SHEPD) | Elgin |  | 42.018 | 78.325 | 142.348 | 186.603 | 250.666 | 322.642 | 446.165 | 611.406 | 823.315 | 1044.739 | 1357.404 | 1590.97 | 1745.996 | 1982.214 | 2191.688 | 2371.813 | 2525.914 | 2648.626 | 2815.452 | 2958.538 | 3082.558 | 3172.069 | 3229.284 | 3299.423 | 3337.952 | 3290.823 | 3226.692 | 3137.167
Holistic Transition | Lct_BB006 | Number | SSEN (SHEPD) | Fasnakyle |  | 1.499 | 2.793 | 5.077 | 6.655 | 8.94 | 11.507 | 15.912 | 21.806 | 29.363 | 37.26 | 48.411 | 56.741 | 62.27 | 70.695 | 78.166 | 84.59 | 90.086 | 94.462 | 100.412 | 105.515 | 109.938 | 113.131 | 115.171 | 117.673 | 119.047 | 117.366 | 115.079 | 111.886
Holistic Transition | Lct_BB006 | Number | SSEN (SHEPD) | Fetteresso |  | 0 | 0 | 0 | 0 | 0 | 0 | 0 | 0 | 0 | 0 | 0 | 0 | 0 | 0 | 0 | 0 | 0 | 0 | 0 | 0 | 0 | 0 | 0 | 0 | 0 | 0 | 0 | 0
Holistic Transition | Lct_BB006 | Number | SSEN (SHEPD) | Fiddes |  | 13.749 | 25.195 | 45.018 | 59.657 | 81.082 | 105.698 | 148.199 | 206.179 | 290.025 | 387.257 | 534.433 | 673.618 | 808.529 | 942.121 | 1070.624 | 1192.596 | 1309.481 | 1418.247 | 1533.468 | 1639.864 | 1739.66 | 1823.678 | 1892.367 | 1951.018 | 1991.782 | 1981.615 | 1960.829 | 1923.989
Holistic Transition | Lct_BB006 | Number | SSEN (SHEPD) | Finstown |  | 0 | 0 | 0 | 0 | 0 | 0 | 0 | 0 | 0 | 0 | 0 | 0 | 0 | 0 | 0 | 0 | 0 | 0 | 0 | 0 | 0 | 0 | 0 | 0 | 0 | 0 | 0 | 0
Holistic Transition | Lct_BB006 | Number | SSEN (SHEPD) | Fort Augustus |  | 3.287 | 6.127 | 11.135 | 14.597 | 19.608 | 25.238 | 34.9 | 47.826 | 64.402 | 81.723 | 106.18 | 124.45 | 136.577 | 155.055 | 171.44 | 185.53 | 197.584 | 207.183 | 220.233 | 231.425 | 241.127 | 248.128 | 252.604 | 258.09 | 261.104 | 257.418 | 252.401 | 245.398
Holistic Transition | Lct_BB006 | Number | SSEN (SHEPD) | Fort William |  | 22.782 | 42.468 | 77.181 | 101.176 | 135.911 | 174.937 | 241.911 | 331.504 | 446.401 | 566.458 | 735.985 | 862.625 | 946.68 | 1074.757 | 1188.334 | 1285.998 | 1369.551 | 1436.086 | 1526.539 | 1604.12 | 1671.364 | 1719.897 | 1750.919 | 1788.948 | 1809.839 | 1784.286 | 1749.514 | 1700.973
Holistic Transition | Lct_BB006 | Number | SSEN (SHEPD) | Fraserburgh |  | 15.558 | 28.511 | 50.942 | 67.506 | 91.75 | 119.606 | 167.7 | 233.308 | 328.186 | 438.212 | 604.755 | 762.254 | 914.917 | 1066.086 | 1211.499 | 1349.52 | 1481.785 | 1604.862 | 1735.244 | 1855.64 | 1968.568 | 2063.641 | 2141.368 | 2207.737 | 2253.865 | 2242.359 | 2218.839 | 2177.15
Holistic Transition | Lct_BB006 | Number | SSEN (SHEPD) | Glenfarclas |  | 0 | 0 | 0 | 0 | 0 | 0 | 0 | 0 | 0 | 0 | 0 | 0 | 0 | 0 | 0 | 0 | 0 | 0 | 0 | 0 | 0 | 0 | 0 | 0 | 0 | 0 | 0 | 0
Holistic Transition | Lct_BB006 | Number | SSEN (SHEPD) | Grudie Bridge |  | 13.929 | 25.964 | 47.187 | 61.858 | 83.094 | 106.953 | 147.9 | 202.676 | 272.923 | 346.323 | 449.969 | 527.395 | 578.785 | 657.089 | 726.528 | 786.238 | 837.321 | 878 | 933.301 | 980.733 | 1021.845 | 1051.517 | 1070.483 | 1093.734 | 1106.506 | 1090.883 | 1069.624 | 1039.947
Holistic Transition | Lct_BB006 | Number | SSEN (SHEPD) | Inverness |  | 78.479 | 146.292 | 265.872 | 348.529 | 468.183 | 602.617 | 833.327 | 1141.957 | 1537.751 | 1951.318 | 2535.299 | 2971.544 | 3261.095 | 3702.291 | 4093.539 | 4429.967 | 4717.79 | 4946.987 | 5258.577 | 5525.827 | 5757.465 | 5924.65 | 6031.514 | 6162.516 | 6234.48 | 6146.454 | 6026.673 | 5859.461
Holistic Transition | Lct_BB006 | Number | SSEN (SHEPD) | Keith |  | 37.201 | 69.346 | 126.03 | 165.211 | 221.93 | 285.655 | 395.017 | 541.316 | 728.932 | 924.973 | 1201.794 | 1408.585 | 1545.839 | 1754.977 | 1940.438 | 2099.914 | 2236.349 | 2344.994 | 2492.695 | 2619.378 | 2729.18 | 2808.43 | 2859.086 | 2921.184 | 2955.297 | 2913.571 | 2856.791 | 2777.529
Holistic Transition | Lct_BB006 | Number | SSEN (SHEPD) | Killin |  | 4.023 | 7.413 | 13.319 | 17.653 | 23.996 | 31.285 | 43.872 | 61.047 | 86.516 | 116.478 | 162.224 | 206.576 | 250.816 | 292.588 | 332.882 | 371.246 | 408.127 | 442.577 | 474.046 | 502.087 | 527.443 | 547.407 | 562.247 | 569.341 | 570.746 | 557.451 | 541.387 | 521.245
Holistic Transition | Lct_BB006 | Number | SSEN (SHEPD) | Kinlochleven |  | 1.615 | 3.011 | 5.472 | 7.173 | 9.636 | 12.403 | 17.151 | 23.503 | 31.649 | 40.161 | 52.18 | 61.159 | 67.118 | 76.199 | 84.251 | 91.175 | 97.099 | 101.816 | 108.229 | 113.73 | 118.497 | 121.938 | 124.138 | 126.834 | 128.315 | 126.503 | 124.038 | 120.597
Holistic Transition | Lct_BB006 | Number | SSEN (SHEPD) | Kintore |  | 56.773 | 104.038 | 185.891 | 246.337 | 334.806 | 436.452 | 611.952 | 851.364 | 1197.584 | 1599.079 | 2206.808 | 2781.537 | 3338.621 | 3890.252 | 4420.875 | 4924.527 | 5407.175 | 5856.296 | 6332.073 | 6771.407 | 7183.493 | 7530.423 | 7814.058 | 8056.243 | 8224.568 | 8182.584 | 8096.756 | 7944.63
Holistic Transition | Lct_BB006 | Number | SSEN (SHEPD) | Lairg |  | 1.511 | 2.886 | 5.369 | 6.998 | 9.342 | 11.941 | 16.386 | 22.262 | 29.229 | 35.926 | 44.784 | 49.631 | 50.275 | 55.611 | 59.735 | 62.586 | 64.266 | 64.654 | 67.135 | 68.798 | 69.774 | 69.741 | 68.8 | 69.205 | 68.898 | 66.811 | 64.403 | 61.526
Holistic Transition | Lct_BB006 | Number | SSEN (SHEPD) | Lunanhead |  | 20.798 | 38.325 | 68.862 | 91.266 | 124.06 | 161.748 | 226.824 | 315.618 | 447.297 | 602.202 | 838.716 | 1068.017 | 1296.745 | 1512.712 | 1721.035 | 1919.38 | 2110.058 | 2288.168 | 2450.864 | 2595.839 | 2726.933 | 2830.15 | 2906.876 | 2943.552 | 2950.814 | 2882.08 | 2799.028 | 2694.888
Holistic Transition | Lct_BB006 | Number | SSEN (SHEPD) | Lyndhurst |  | 19.601 | 36.12 | 64.9 | 86.015 | 116.922 | 152.442 | 213.773 | 297.458 | 421.561 | 567.554 | 790.46 | 1006.568 | 1222.136 | 1425.677 | 1622.013 | 1808.946 | 1988.654 | 2156.516 | 2309.851 | 2446.485 | 2570.036 | 2667.314 | 2739.626 | 2774.191 | 2781.036 | 2716.257 | 2637.983 | 2539.835
Holistic Transition | Lct_BB006 | Number | SSEN (SHEPD) | Macduff |  | 15.302 | 28.524 | 51.839 | 67.956 | 91.286 | 117.497 | 162.481 | 222.657 | 299.828 | 380.465 | 494.329 | 579.387 | 635.843 | 721.867 | 798.152 | 863.748 | 919.868 | 964.556 | 1025.31 | 1077.417 | 1122.582 | 1155.18 | 1176.016 | 1201.558 | 1215.59 | 1198.427 | 1175.072 | 1142.469
Holistic Transition | Lct_BB006 | Number | SSEN (SHEPD) | Milton of Craigie |  | 39.002 | 71.87 | 129.137 | 171.15 | 232.649 | 303.325 | 425.361 | 591.876 | 838.813 | 1129.306 | 1572.84 | 2002.846 | 2431.779 | 2836.78 | 3227.446 | 3599.401 | 3956.98 | 4290.989 | 4596.092 | 4867.962 | 5113.801 | 5307.364 | 5451.248 | 5520.025 | 5533.645 | 5404.749 | 5249.001 | 5053.708
Holistic Transition | Lct_BB006 | Number | SSEN (SHEPD) | Mybster |  | 9.488 | 18.125 | 33.721 | 43.953 | 58.673 | 74.999 | 102.915 | 139.82 | 183.572 | 225.632 | 281.267 | 311.712 | 315.753 | 349.265 | 375.165 | 393.073 | 403.625 | 406.061 | 421.645 | 432.089 | 438.218 | 438.014 | 432.1 | 434.646 | 432.715 | 419.609 | 404.482 | 386.416
Holistic Transition | Lct_BB006 | Number | SSEN (SHEPD) | Nairn |  | 26.159 | 48.763 | 88.622 | 116.174 | 156.058 | 200.869 | 277.771 | 380.646 | 512.575 | 650.428 | 845.085 | 990.498 | 1087.013 | 1234.076 | 1364.49 | 1476.631 | 1572.57 | 1648.968 | 1752.83 | 1841.911 | 1919.123 | 1974.85 | 2010.471 | 2054.137 | 2078.125 | 2048.784 | 2008.857 | 1953.121
Holistic Transition | Lct_BB006 | Number | SSEN (SHEPD) | Orrin |  | 0 | 0 | 0 | 0 | 0 | 0 | 0 | 0 | 0 | 0 | 0 | 0 | 0 | 0 | 0 | 0 | 0 | 0 | 0 | 0 | 0 | 0 | 0 | 0 | 0 | 0 | 0 | 0
Holistic Transition | Lct_BB006 | Number | SSEN (SHEPD) | Persley |  | 37.387 | 68.513 | 122.416 | 162.222 | 220.482 | 287.419 | 402.992 | 560.653 | 788.651 | 1053.05 | 1453.261 | 1831.74 | 2198.6 | 2561.868 | 2911.302 | 3242.975 | 3560.815 | 3856.577 | 4169.894 | 4459.211 | 4730.584 | 4959.05 | 5145.833 | 5305.32 | 5416.169 | 5388.52 | 5331.999 | 5231.819
Holistic Transition | Lct_BB006 | Number | SSEN (SHEPD) | Peterhead Grange |  | 16.848 | 30.875 | 55.166 | 73.104 | 99.358 | 129.523 | 181.605 | 252.655 | 355.4 | 474.55 | 654.902 | 825.461 | 990.783 | 1154.488 | 1311.958 | 1461.424 | 1604.656 | 1737.939 | 1879.133 | 2009.512 | 2131.804 | 2234.761 | 2318.934 | 2390.805 | 2440.758 | 2428.299 | 2402.828 | 2357.683
Holistic Transition | Lct_BB006 | Number | SSEN (SHEPD) | Peterhead Shell |  | 8.264 | 15.145 | 27.06 | 35.86 | 48.738 | 63.535 | 89.082 | 123.934 | 174.333 | 232.779 | 321.247 | 404.911 | 486.006 | 566.308 | 643.551 | 716.868 | 787.128 | 852.507 | 921.766 | 985.72 | 1045.708 | 1096.211 | 1137.5 | 1172.755 | 1197.258 | 1191.146 | 1178.652 | 1156.507
Holistic Transition | Lct_BB006 | Number | SSEN (SHEPD) | Port Ann |  | 18.668 | 38.745 | 77.438 | 100.781 | 134.307 | 171.353 | 234.64 | 318.022 | 414.222 | 503.848 | 619.218 | 672.292 | 659.362 | 721.058 | 764.362 | 788.559 | 795.012 | 782.321 | 801.674 | 809.524 | 807.57 | 792.304 | 765.228 | 761.287 | 749.11 | 717.497 | 682.622 | 643.105
Holistic Transition | Lct_BB006 | Number | SSEN (SHEPD) | Quoich |  | 0.375 | 0.698 | 1.269 | 1.664 | 2.235 | 2.877 | 3.978 | 5.451 | 7.341 | 9.315 | 12.103 | 14.185 | 15.568 | 17.674 | 19.541 | 21.147 | 22.521 | 23.616 | 25.103 | 26.379 | 27.485 | 28.283 | 28.793 | 29.418 | 29.762 | 29.341 | 28.77 | 27.971
Holistic Transition | Lct_BB006 | Number | SSEN (SHEPD) | Rannoch |  | 0.352 | 0.649 | 1.165 | 1.545 | 2.1 | 2.738 | 3.839 | 5.342 | 7.571 | 10.192 | 14.195 | 18.076 | 21.948 | 25.603 | 29.129 | 32.486 | 35.713 | 38.728 | 41.481 | 43.935 | 46.154 | 47.901 | 49.199 | 49.82 | 49.943 | 48.78 | 47.374 | 45.611
Holistic Transition | Lct_BB006 | Number | SSEN (SHEPD) | Redmoss |  | 32.03 | 58.695 | 104.874 | 138.976 | 188.888 | 246.233 | 345.245 | 480.314 | 675.641 | 902.153 | 1245.015 | 1569.26 | 1883.55 | 2194.764 | 2494.126 | 2778.271 | 3050.566 | 3303.947 | 3572.367 | 3820.226 | 4052.712 | 4248.44 | 4408.458 | 4545.091 | 4640.056 | 4616.369 | 4567.947 | 4482.123
Holistic Transition | Lct_BB006 | Number | SSEN (SHEPD) | Rothienorman |  | 0 | 0 | 0 | 0 | 0 | 0 | 0 | 0 | 0 | 0 | 0 | 0 | 0 | 0 | 0 | 0 | 0 | 0 | 0 | 0 | 0 | 0 | 0 | 0 | 0 | 0 | 0 | 0
Holistic Transition | Lct_BB006 | Number | SSEN (SHEPD) | Shin |  | 1.587 | 3.031 | 5.639 | 7.349 | 9.811 | 12.541 | 17.208 | 23.379 | 30.695 | 37.728 | 47.031 | 52.121 | 52.797 | 58.401 | 62.731 | 65.726 | 67.49 | 67.897 | 70.503 | 72.25 | 73.274 | 73.24 | 72.251 | 72.677 | 72.354 | 70.163 | 67.634 | 64.613
Holistic Transition | Lct_BB006 | Number | SSEN (SHEPD) | Sloy |  | 3.14 | 6.518 | 13.027 | 16.954 | 22.593 | 28.825 | 39.472 | 53.499 | 69.682 | 84.759 | 104.166 | 113.095 | 110.92 | 121.298 | 128.583 | 132.653 | 133.739 | 131.604 | 134.86 | 136.18 | 135.851 | 133.283 | 128.729 | 128.066 | 126.017 | 120.699 | 114.832 | 108.185
Holistic Transition | Lct_BB006 | Number | SSEN (SHEPD) | St Fergus Gas Terminal |  | 3.567 | 6.537 | 11.681 | 15.479 | 21.038 | 27.425 | 38.453 | 53.497 | 75.253 | 100.481 | 138.669 | 174.784 | 209.789 | 244.452 | 277.795 | 309.443 | 339.771 | 367.992 | 397.889 | 425.495 | 451.39 | 473.19 | 491.012 | 506.231 | 516.808 | 514.17 | 508.776 | 499.217
Holistic Transition | Lct_BB006 | Number | SSEN (SHEPD) | Strichen |  | 13.161 | 24.117 | 43.092 | 57.104 | 77.612 | 101.175 | 141.858 | 197.357 | 277.615 | 370.686 | 511.565 | 644.794 | 773.933 | 901.808 | 1024.813 | 1141.565 | 1253.449 | 1357.561 | 1467.852 | 1569.695 | 1665.221 | 1745.644 | 1811.394 | 1867.535 | 1906.555 | 1896.823 | 1876.927 | 1841.662
Holistic Transition | Lct_BB006 | Number | SSEN (SHEPD) | Tarland |  | 16.06 | 29.431 | 52.586 | 69.685 | 94.712 | 123.466 | 173.112 | 240.839 | 338.779 | 452.356 | 624.274 | 786.856 | 944.447 | 1100.496 | 1250.601 | 1393.077 | 1529.611 | 1656.661 | 1791.251 | 1915.533 | 2032.106 | 2130.247 | 2210.483 | 2278.994 | 2326.611 | 2314.734 | 2290.454 | 2247.42
Holistic Transition | Lct_BB006 | Number | SSEN (SHEPD) | Taynuilt |  | 30.85 | 64.03 | 127.974 | 166.552 | 221.956 | 283.18 | 387.768 | 525.567 | 684.548 | 832.664 | 1023.326 | 1111.035 | 1089.667 | 1191.626 | 1263.191 | 1303.179 | 1313.845 | 1292.871 | 1324.854 | 1337.827 | 1334.597 | 1309.368 | 1264.622 | 1258.109 | 1237.986 | 1185.742 | 1128.107 | 1062.802
Holistic Transition | Lct_BB006 | Number | SSEN (SHEPD) | Thurso |  | 43.218 | 82.559 | 153.597 | 200.203 | 267.252 | 341.611 | 468.767 | 636.866 | 836.153 | 1027.731 | 1281.145 | 1419.819 | 1438.224 | 1590.867 | 1708.842 | 1790.409 | 1838.474 | 1849.568 | 1920.551 | 1968.125 | 1996.039 | 1995.11 | 1968.174 | 1979.772 | 1970.975 | 1911.277 | 1842.378 | 1760.087
Holistic Transition | Lct_BB006 | Number | SSEN (SHEPD) | Tummel Bridge |  | 7.124 | 13.128 | 23.589 | 31.263 | 42.497 | 55.407 | 77.698 | 108.115 | 153.221 | 206.284 | 287.302 | 365.848 | 444.199 | 518.178 | 589.539 | 657.482 | 722.799 | 783.81 | 839.542 | 889.203 | 934.109 | 969.466 | 995.748 | 1008.311 | 1010.799 | 987.254 | 958.805 | 923.132
Holistic Transition | Lct_BB006 | Number | SSEN (SHEPD) | Willowdale |  | 17.167 | 31.459 | 56.21 | 74.488 | 101.239 | 131.975 | 185.042 | 257.436 | 362.126 | 483.53 | 667.296 | 841.082 | 1009.534 | 1176.336 | 1336.786 | 1489.081 | 1635.024 | 1770.829 | 1914.695 | 2047.541 | 2172.148 | 2277.053 | 2362.818 | 2436.05 | 2486.949 | 2474.253 | 2448.301 | 2402.301
Holistic Transition | Lct_BB006 | Number | SSEN (SHEPD) | Woodhill |  | 36.949 | 67.71 | 120.982 | 160.322 | 217.899 | 284.053 | 398.272 | 554.087 | 779.414 | 1040.716 | 1436.239 | 1810.286 | 2172.848 | 2531.861 | 2877.203 | 3204.99 | 3519.108 | 3811.406 | 4121.053 | 4406.981 | 4675.176 | 4900.965 | 5085.561 | 5243.18 | 5352.73 | 5325.406 | 5269.547 | 5170.54
Holistic Transition | Lct_BB006 | Number | SSEN South | Acton Lane 66kV |  | 15.429 | 28.51 | 51.368 | 72.658 | 105.418 | 146.733 | 219.759 | 326.749 | 471.734 | 647.885 | 921.935 | 1201.585 | 1496.178 | 1740.535 | 1974.618 | 2195.782 | 2406.713 | 2601.863 | 2807.554 | 2996.199 | 3171.945 | 3318.15 | 3435.803 | 3510.532 | 3551.634 | 3501.595 | 3433.463 | 3338.306
Holistic Transition | Lct_BB006 | Number | SSEN South | Axminster_H |  | 64.345 | 119.385 | 215.972 | 295.389 | 414.828 | 559.421 | 812.461 | 1172.417 | 1689.363 | 2315.435 | 3287.702 | 4275.11 | 5310.252 | 6205.903 | 7073.643 | 7903.806 | 8705.814 | 9459.334 | 10244.95 | 10974.27 | 11661.965 | 12246.203 | 12729.503 | 13090.843 | 13330.66 | 13229.263 | 13057.68 | 12780.316
Holistic Transition | Lct_BB006 | Number | SSEN South | Botley Wood |  | 82.792 | 151.834 | 271.499 | 368.464 | 513.409 | 686.9 | 989.648 | 1416.598 | 2091.387 | 2939.263 | 4283.128 | 5720.976 | 7306.486 | 8603.365 | 9881.294 | 11126.341 | 12351.218 | 13526.483 | 14713.917 | 15830.46 | 16896.411 | 17821.096 | 18606.303 | 19174.425 | 19566.37 | 19457.896 | 19245.344 | 18875.502
Holistic Transition | Lct_BB006 | Number | SSEN South | Bramley |  | 129.815 | 251.315 | 473.342 | 652.144 | 922.515 | 1253.099 | 1833.057 | 2664.203 | 3691.282 | 4845.029 | 6556.892 | 8080.482 | 9447.783 | 10838.428 | 12118.264 | 13272.078 | 14317.43 | 15222.743 | 16278.801 | 17213.011 | 18051.199 | 18701.19 | 19172.941 | 19553.623 | 19745.339 | 19429.982 | 19015.011 | 18451.662
Holistic Transition | Lct_BB006 | Number | SSEN South | Chickerell |  | 49.75 | 92.304 | 166.982 | 228.385 | 320.73 | 432.524 | 628.166 | 906.471 | 1306.155 | 1790.212 | 2541.934 | 3305.363 | 4105.697 | 4798.183 | 5469.088 | 6110.941 | 6731.025 | 7313.619 | 7921.03 | 8484.914 | 9016.616 | 9468.327 | 9841.998 | 10121.373 | 10306.791 | 10228.394 | 10095.732 | 9881.284
Holistic Transition | Lct_BB006 | Number | SSEN South | Cowley |  | 282.227 | 522.388 | 942.791 | 1291.949 | 1817.823 | 2456.156 | 3573.994 | 5167.348 | 7485.553 | 10317.427 | 14736.75 | 19282.842 | 24110.688 | 28227.258 | 32232.16 | 36081.013 | 39816.406 | 43344.882 | 46994.2 | 50392.977 | 53607.915 | 56353.938 | 58641.193 | 60344.897 | 61490.196 | 61061.978 | 60308.974 | 59066.053
Holistic Transition | Lct_BB006 | Number | SSEN South | Ealing |  | 133.681 | 247.022 | 445.076 | 629.547 | 913.394 | 1271.37 | 1904.102 | 2831.115 | 4087.346 | 5613.604 | 7988.112 | 10411.14 | 12963.645 | 15080.88 | 17109.095 | 19025.37 | 20852.981 | 22543.857 | 24326.068 | 25960.587 | 27483.342 | 28750.138 | 29769.539 | 30417.029 | 30773.158 | 30339.598 | 29749.266 | 28924.774
Holistic Transition | Lct_BB006 | Number | SSEN South | Fawley |  | 97.443 | 178.704 | 319.547 | 433.672 | 604.267 | 808.462 | 1164.787 | 1667.294 | 2461.502 | 3459.427 | 5041.116 | 6733.421 | 8599.521 | 10125.909 | 11629.994 | 13095.377 | 14537.021 | 15920.275 | 17317.849 | 18631.988 | 19886.581 | 20974.908 | 21899.074 | 22567.737 | 23029.044 | 22901.374 | 22651.207 | 22215.913
Holistic Transition | Lct_BB006 | Number | SSEN South | Fleet |  | 501.374 | 928.364 | 1676.107 | 2288.968 | 3209.599 | 4321.722 | 6266.906 | 9029.474 | 13416.185 | 18976.464 | 27830.679 | 37413.005 | 48089.989 | 56745.383 | 65312.096 | 73697.256 | 81984.069 | 89976.042 | 98012.895 | 105598.945 | 112867.741 | 119211.262 | 124637.492 | 128620.834 | 131430.461 | 130880.506 | 129626.736 | 127307.439
Holistic Transition | Lct_BB006 | Number | SSEN South | Iver 132kV |  | 104.659 | 190.682 | 338.697 | 463.672 | 651.759 | 879.754 | 1278.879 | 1847.199 | 2799.897 | 4038.11 | 6035.783 | 8265.807 | 10818.926 | 12811.879 | 14798.666 | 16757.945 | 18708.255 | 20604.356 | 22488.362 | 24275.677 | 25996.418 | 27509.816 | 28816.463 | 29741.326 | 30394.964 | 30271.696 | 29985.559 | 29452.809
Holistic Transition | Lct_BB006 | Number | SSEN South | Iver 66kV |  | 49.98 | 91.061 | 161.746 | 221.429 | 311.25 | 420.13 | 610.734 | 882.137 | 1337.102 | 1928.416 | 2882.413 | 3947.371 | 5166.623 | 6118.366 | 7067.164 | 8002.826 | 8934.205 | 9839.696 | 10739.411 | 11592.95 | 12414.697 | 13137.427 | 13761.422 | 14203.093 | 14515.241 | 14456.374 | 14319.728 | 14065.311
Holistic Transition | Lct_BB006 | Number | SSEN South | Laleham |  | 68.233 | 124.315 | 220.813 | 302.291 | 424.914 | 573.555 | 833.764 | 1204.28 | 1825.391 | 2632.643 | 3935.025 | 5388.888 | 7053.392 | 8352.697 | 9647.981 | 10925.332 | 12196.836 | 13432.997 | 14661.274 | 15826.513 | 16948.349 | 17935.008 | 18786.876 | 19389.839 | 19815.978 | 19735.614 | 19549.067 | 19201.741
Holistic Transition | Lct_BB006 | Number | SSEN South | Lovedean |  | 291.877 | 535.28 | 957.153 | 1298.998 | 1809.992 | 2421.624 | 3488.942 | 4994.126 | 7373.055 | 10362.188 | 15099.899 | 20168.94 | 25758.559 | 30330.624 | 34835.882 | 39225.215 | 43543.442 | 47686.768 | 51872.99 | 55809.294 | 59567.238 | 62827.155 | 65595.354 | 67598.233 | 68980.008 | 68597.592 | 67848.254 | 66544.398
Holistic Transition | Lct_BB006 | Number | SSEN South | Mannington |  | 444.314 | 824.367 | 1491.316 | 2039.704 | 2864.444 | 3862.879 | 5610.156 | 8095.699 | 11665.284 | 15988.397 | 22702.031 | 29520.22 | 36668.01 | 42852.604 | 48844.468 | 54576.855 | 60114.831 | 65317.987 | 70742.774 | 75778.828 | 80527.461 | 84561.7 | 87898.952 | 90394.056 | 92050.025 | 91349.863 | 90165.057 | 88249.822
Holistic Transition | Lct_BB006 | Number | SSEN South | Melksham |  | 280.134 | 522.049 | 948.516 | 1300.02 | 1829.497 | 2472.357 | 3598.19 | 5203.229 | 7443.479 | 10123.68 | 14256.732 | 18375.567 | 22609.442 | 26347.405 | 29943.788 | 33358.173 | 36630.975 | 39677.329 | 42896.104 | 45867.261 | 48653.155 | 50997.118 | 52911.89 | 54352.334 | 55285.419 | 54802.78 | 54030.698 | 52823.042
Holistic Transition | Lct_BB006 | Number | SSEN South | Minety |  | 140.851 | 262.486 | 476.913 | 653.649 | 919.87 | 1243.1 | 1809.168 | 2616.18 | 3742.577 | 5090.18 | 7168.276 | 9239.224 | 11368.014 | 13247.46 | 15055.719 | 16772.47 | 18418.033 | 19949.738 | 21568.136 | 23062.032 | 24462.778 | 25641.321 | 26604.068 | 27328.322 | 27797.477 | 27554.806 | 27166.604 | 26559.395
Holistic Transition | Lct_BB006 | Number | SSEN South | North Hyde |  | 46.694 | 85.074 | 151.112 | 206.87 | 290.786 | 392.507 | 570.579 | 824.137 | 1249.189 | 1801.624 | 2692.896 | 3687.833 | 4826.921 | 5716.087 | 6602.502 | 7476.645 | 8346.786 | 9192.741 | 10033.301 | 10830.721 | 11598.438 | 12273.649 | 12856.616 | 13269.248 | 13560.873 | 13505.876 | 13378.214 | 13140.525
Holistic Transition | Lct_BB006 | Number | SSEN South | Nursling |  | 200.524 | 367.745 | 657.578 | 892.43 | 1243.49 | 1663.69 | 2396.952 | 3431.034 | 5065.392 | 7118.968 | 10373.842 | 13856.344 | 17696.491 | 20837.563 | 23932.738 | 26948.272 | 29914.955 | 32761.477 | 35637.471 | 38341.766 | 40923.527 | 43163.136 | 45064.927 | 46440.933 | 47390.232 | 47127.507 | 46612.7 | 45716.933
Holistic Transition | Lct_BB006 | Number | UKPN Eastern | Amersham Main |  | 110.937 | 202.12 | 359.013 | 491.485 | 690.853 | 932.525 | 1355.589 | 1957.998 | 2967.842 | 4280.326 | 6397.826 | 8761.613 | 11467.874 | 13580.37 | 15686.329 | 17763.131 | 19830.427 | 21840.261 | 23837.275 | 25731.797 | 27555.753 | 29159.929 | 30544.952 | 31525.29 | 32218.136 | 32087.474 | 31784.174 | 31219.467
Holistic Transition | Lct_BB006 | Number | UKPN Eastern | Braintree |  | 184.832 | 346.112 | 631.817 | 872.755 | 1237.762 | 1685.578 | 2471.853 | 3601.488 | 5117.853 | 6910.587 | 9655.894 | 12339.689 | 15041.677 | 17479.34 | 19807.999 | 22001.246 | 24086.16 | 26007.397 | 28063.77 | 29949.814 | 31706.971 | 33168.882 | 34345.415 | 35244.831 | 35813.628 | 35464.963 | 34929.745 | 34114.175
Holistic Transition | Lct_BB006 | Number | UKPN Eastern | Bramford |  | 373.282 | 701.02 | 1283.274 | 1759.847 | 2478.026 | 3350.692 | 4879.281 | 7059.803 | 9991.968 | 13432.785 | 18678.509 | 23742.895 | 28770.702 | 33374.387 | 37751.82 | 41853.063 | 45730.145 | 49278.541 | 53113.315 | 56616.102 | 59866.081 | 62550.21 | 64688.931 | 66319.562 | 67325.179 | 66605.431 | 65536.679 | 63944.133
Holistic Transition | Lct_BB006 | Number | UKPN Eastern | Brimsdown |  | 73.699 | 135.352 | 242.378 | 329.354 | 459.497 | 615.565 | 888.038 | 1272.852 | 1928.023 | 2778.86 | 4150.998 | 5681.27 | 7431.835 | 8801.166 | 10166.356 | 11512.741 | 12853.057 | 14156.217 | 15450.004 | 16677.265 | 17858.702 | 18897.618 | 19794.44 | 20426.52 | 20872.176 | 20784.298 | 20584.664 | 20215.843
Holistic Transition | Lct_BB006 | Number | UKPN Eastern | Burwell Main |  | 241.657 | 449.349 | 814.654 | 1126.893 | 1600.387 | 2182.343 | 3204.592 | 4675.173 | 6626.211 | 8921.721 | 12426.864 | 15825.928 | 19217.423 | 22294.733 | 25221.603 | 27964.655 | 30558.632 | 32933.666 | 35500.002 | 37844.99 | 40021.51 | 41820.227 | 43254.704 | 44344.669 | 45016.701 | 44535.071 | 43820.09 | 42754.896
Holistic Transition | Lct_BB006 | Number | UKPN Eastern | Clacton |  | 28.068 | 52.712 | 96.493 | 132.328 | 186.33 | 251.948 | 366.887 | 530.847 | 751.325 | 1010.05 | 1404.491 | 1785.297 | 2163.353 | 2509.517 | 2838.669 | 3147.053 | 3438.583 | 3705.397 | 3993.745 | 4257.129 | 4501.505 | 4703.332 | 4864.149 | 4986.761 | 5062.376 | 5008.256 | 4927.893 | 4808.145
Holistic Transition | Lct_BB006 | Number | UKPN Eastern | Eaton Socon |  | 199.214 | 371.493 | 675.404 | 926.079 | 1303.79 | 1762.646 | 2566.348 | 3712.629 | 5511.729 | 7789.601 | 11414.75 | 15332.372 | 19691.878 | 23223.106 | 26714.108 | 30126.982 | 33495.849 | 36740.545 | 40006.627 | 43086.278 | 46034.199 | 48602.663 | 50795.375 | 52397.63 | 53520.778 | 53275.631 | 52744.436 | 51780.405
Holistic Transition | Lct_BB006 | Number | UKPN Eastern | Elstree |  | 107.858 | 196.51 | 349.048 | 477.843 | 671.678 | 906.641 | 1317.963 | 1903.652 | 2885.466 | 4161.521 | 6220.246 | 8518.423 | 11149.569 | 13203.43 | 15250.936 | 17270.093 | 19280.008 | 21234.057 | 23175.641 | 25017.579 | 26790.909 | 28350.558 | 29697.138 | 30650.266 | 31323.881 | 31196.846 | 30901.964 | 30352.932
Holistic Transition | Lct_BB006 | Number | UKPN Eastern | Loudwater |  | 24.717 | 45.032 | 79.988 | 109.503 | 153.922 | 207.766 | 302.025 | 436.241 | 661.234 | 953.655 | 1425.434 | 1952.084 | 2555.039 | 3025.702 | 3494.909 | 3957.62 | 4418.213 | 4866.003 | 5310.937 | 5733.036 | 6139.413 | 6496.823 | 6805.405 | 7023.824 | 7178.19 | 7149.079 | 7081.503 | 6955.687
Holistic Transition | Lct_BB006 | Number | UKPN Eastern | Mill Hill |  | 215.215 | 392.109 | 696.478 | 953.469 | 1340.241 | 1809.077 | 2629.814 | 3798.474 | 5757.549 | 8303.739 | 12411.641 | 16997.335 | 22247.423 | 26345.618 | 30431.132 | 34460.082 | 38470.59 | 42369.623 | 46243.786 | 49919.118 | 53457.552 | 56569.618 | 59256.532 | 61158.367 | 62502.472 | 62248.991 | 61660.595 | 60565.076
Holistic Transition | Lct_BB006 | Number | UKPN Eastern | Norwich Main |  | 366.529 | 688.778 | 1261.641 | 1749.463 | 2490.479 | 3404.034 | 5009.966 | 7325.37 | 10235.773 | 13565.445 | 18563.449 | 23174.099 | 27509.957 | 31688.022 | 35582.26 | 39147.114 | 42433.208 | 45345.678 | 48629.535 | 51571.147 | 54245.983 | 56374.604 | 57982.762 | 59225.448 | 59899.976 | 59037.184 | 57869.73 | 56247.433
Holistic Transition | Lct_BB006 | Number | UKPN Eastern | Pelham |  | 97.801 | 182.385 | 331.602 | 454.2 | 638.782 | 862.695 | 1254.744 | 1813.3 | 2657.761 | 3707.924 | 5363.095 | 7109.464 | 9010.242 | 10592.19 | 12145.541 | 13653.285 | 15131.165 | 16543.269 | 17982.563 | 19333.21 | 20620.172 | 21733.009 | 22674.277 | 23376.294 | 23863.965 | 23741.404 | 23491.648 | 23049.565
Holistic Transition | Lct_BB006 | Number | UKPN Eastern | Rayleigh |  | 204.942 | 376.283 | 673.632 | 923.775 | 1300.725 | 1758.742 | 2561.013 | 3705.414 | 5625.83 | 8126.65 | 12165.379 | 16684.277 | 21868.038 | 25901.835 | 29924.821 | 33893.807 | 37846.245 | 41690.564 | 45488.325 | 49088.294 | 52551.563 | 55593.805 | 58216.624 | 60050.787 | 61335.766 | 61052.632 | 60441.741 | 59334.921
Holistic Transition | Lct_BB006 | Number | UKPN Eastern | Rye House |  | 85.059 | 158.895 | 289.38 | 394.463 | 552.092 | 742.003 | 1073.949 | 1544.433 | 2336.165 | 3362.66 | 5016.683 | 6857.713 | 8960.249 | 10614.246 | 12264.17 | 13892.313 | 15514.016 | 17091.732 | 18659.651 | 20148.128 | 21582.092 | 22844.592 | 23935.974 | 24721.832 | 25283.041 | 25198.185 | 24977.386 | 24550.561
Holistic Transition | Lct_BB006 | Number | UKPN Eastern | Sheringham Shoal |  | 183.309 | 344.472 | 630.973 | 874.943 | 1245.541 | 1702.429 | 2505.589 | 3663.57 | 5119.124 | 6784.363 | 9283.969 | 11589.851 | 13758.304 | 15847.842 | 17795.432 | 19578.289 | 21221.734 | 22678.32 | 24320.646 | 25791.808 | 27129.549 | 28194.117 | 28998.39 | 29619.883 | 29957.229 | 29525.729 | 28941.861 | 28130.516
Holistic Transition | Lct_BB006 | Number | UKPN Eastern | Sundon |  | 157.226 | 292.138 | 529.253 | 725.557 | 1021.306 | 1380.506 | 2009.619 | 2906.731 | 4377.168 | 6273.29 | 9320.027 | 12689.07 | 16515.029 | 19547.873 | 22568.473 | 25544.345 | 28503.826 | 31378.067 | 34240.472 | 36954.617 | 39566.442 | 41861.806 | 43841.803 | 45281.102 | 46308.925 | 46153.4 | 45748.883 | 44967.01
Holistic Transition | Lct_BB006 | Number | UKPN Eastern | Tilbury |  | 29.969 | 53.384 | 92.606 | 125.113 | 173.525 | 231.067 | 331.301 | 471.885 | 738.674 | 1097.64 | 1686.869 | 2370.769 | 3179.197 | 3797.131 | 4422.987 | 5050.178 | 5684.026 | 6310.504 | 6918.925 | 7502.445 | 8069.955 | 8577.235 | 9023.577 | 9348.195 | 9589.151 | 9585.359 | 9529.261 | 9393.596
Holistic Transition | Lct_BB006 | Number | UKPN Eastern | Tottenham |  | 177.244 | 325.457 | 582.694 | 813.49 | 1165.686 | 1603.454 | 2374.534 | 3492.809 | 5181.396 | 7317.131 | 10714.194 | 14380.396 | 18455.163 | 21648.009 | 24768.005 | 27780.769 | 30718.739 | 33509.427 | 36333.815 | 38964.985 | 41454.47 | 43581.769 | 45354.639 | 46456.278 | 47118.197 | 46572.176 | 45783.014 | 44629.396
Holistic Transition | Lct_BB006 | Number | UKPN Eastern | Walpole (_A) |  | 180.323 | 337.583 | 616.097 | 859.174 | 1229.839 | 1689.967 | 2500.174 | 3674.106 | 5167.921 | 6900.025 | 9521.654 | 12000.402 | 14402.436 | 16708.564 | 18901.901 | 20957.43 | 22901.193 | 24680.83 | 26616.526 | 28388.212 | 30035.384 | 31400.724 | 32494.045 | 33386.849 | 33968.373 | 33680.135 | 33213.838 | 32479.5
Holistic Transition | Lct_BB006 | Number | UKPN Eastern | Warley |  | 129.25 | 235.798 | 419.402 | 574.87 | 809.069 | 1093.45 | 1591.496 | 2301.591 | 3589.415 | 5315.791 | 8144.472 | 11414.657 | 15268.136 | 18191.424 | 21139.393 | 24080.842 | 27041.502 | 29955.011 | 32801.723 | 35524.028 | 38164.567 | 40514.893 | 42572.814 | 44032.49 | 45094.849 | 45005.51 | 44672.073 | 43968.05
Holistic Transition | Lct_BB006 | Number | UKPN Eastern | Watford South |  | 136.562 | 248.807 | 441.939 | 605.01 | 850.429 | 1147.922 | 1668.708 | 2410.264 | 3653.365 | 5269.012 | 7875.619 | 10785.401 | 14116.765 | 16717.213 | 19309.614 | 21866.122 | 24410.93 | 26885.002 | 29343.294 | 31675.42 | 33920.679 | 35895.393 | 37600.334 | 38807.114 | 39659.996 | 39499.153 | 39125.796 | 38430.651
Holistic Transition | Lct_BB006 | Number | UKPN Eastern | West Thurrock |  | 31.18 | 57.253 | 102.505 | 143.106 | 205.063 | 282.074 | 417.719 | 614.442 | 911.491 | 1287.202 | 1884.8 | 2529.744 | 3246.562 | 3808.235 | 4357.093 | 4887.087 | 5403.923 | 5894.851 | 6391.706 | 6854.572 | 7292.512 | 7666.739 | 7978.615 | 8172.411 | 8288.854 | 8192.8 | 8053.973 | 7851.033
Holistic Transition | Lct_BB006 | Number | UKPN Eastern | Wymondley |  | 121.461 | 226.508 | 411.824 | 564.081 | 793.318 | 1071.401 | 1558.296 | 2251.979 | 3300.735 | 4604.956 | 6660.551 | 8829.406 | 11190.027 | 13154.684 | 15083.827 | 16956.328 | 18791.742 | 20545.467 | 22332.959 | 24010.358 | 25608.666 | 26990.724 | 28159.707 | 29031.557 | 29637.207 | 29484.996 | 29174.819 | 28625.785
Holistic Transition | Lct_BB006 | Number | UKPN London | Acton Lane 22kV |  | 27.251 | 50.356 | 90.729 | 128.334 | 186.196 | 259.17 | 388.153 | 577.126 | 833.21 | 1144.339 | 1628.386 | 2122.323 | 2642.654 | 3074.254 | 3487.708 | 3878.343 | 4250.904 | 4595.591 | 4958.896 | 5292.095 | 5602.51 | 5860.748 | 6068.554 | 6200.546 | 6273.143 | 6184.761 | 6064.422 | 5896.348
Holistic Transition | Lct_BB006 | Number | UKPN London | Barking |  | 47.227 | 86.719 | 155.262 | 216.758 | 310.602 | 427.248 | 632.706 | 930.675 | 1380.607 | 1949.683 | 2854.846 | 3831.723 | 4917.463 | 5768.212 | 6599.549 | 7402.314 | 8185.149 | 8928.741 | 9681.312 | 10382.399 | 11045.734 | 11612.563 | 12084.952 | 12378.489 | 12554.86 | 12409.37 | 12199.095 | 11891.708
Holistic Transition | Lct_BB006 | Number | UKPN London | Barking West |  | 112.568 | 206.698 | 370.071 | 516.65 | 740.33 | 1018.358 | 1508.074 | 2218.293 | 3290.72 | 4647.131 | 6804.615 | 9133.031 | 11720.927 | 13748.712 | 15730.23 | 17643.646 | 19509.559 | 21281.932 | 23075.71 | 24746.773 | 26327.853 | 27678.906 | 28804.861 | 29504.515 | 29924.902 | 29578.122 | 29076.923 | 28344.257
Holistic Transition | Lct_BB006 | Number | UKPN London | Beddington (_C) |  | 157.086 | 284.68 | 502.892 | 691.055 | 975.036 | 1321.06 | 1927.582 | 2794.566 | 4296.491 | 6280.171 | 9506.669 | 13176.116 | 17443.074 | 20716.741 | 23998.696 | 27253.941 | 30512.13 | 33698.947 | 36837.974 | 39827.519 | 42716.225 | 45271.828 | 47493.664 | 49060.971 | 50182.822 | 50022.416 | 49591.974 | 48752.201
Holistic Transition | Lct_BB006 | Number | UKPN London | Canal Bank |  | 24.622 | 45.497 | 81.976 | 115.953 | 168.232 | 234.166 | 350.705 | 521.446 | 752.823 | 1033.936 | 1471.282 | 1917.565 | 2387.695 | 2777.656 | 3151.22 | 3504.167 | 3840.784 | 4152.216 | 4480.471 | 4781.523 | 5061.99 | 5295.313 | 5483.071 | 5602.328 | 5667.921 | 5588.066 | 5479.337 | 5327.478
Holistic Transition | Lct_BB006 | Number | UKPN London | City Road |  | 196.039 | 362.25 | 652.691 | 923.212 | 1339.464 | 1864.426 | 2792.309 | 4151.745 | 5993.97 | 8232.181 | 11714.327 | 15267.624 | 19010.796 | 22115.657 | 25089.974 | 27900.134 | 30580.27 | 33059.889 | 35673.447 | 38070.421 | 40303.495 | 42161.214 | 43656.134 | 44605.658 | 45127.912 | 44492.109 | 43626.405 | 42417.312
Holistic Transition | Lct_BB006 | Number | UKPN London | Greenford |  | 23.586 | 43.583 | 78.526 | 111.073 | 161.153 | 224.311 | 335.946 | 499.501 | 721.142 | 990.424 | 1409.365 | 1836.866 | 2287.212 | 2660.761 | 3018.605 | 3356.699 | 3679.149 | 3977.475 | 4291.915 | 4580.298 | 4848.962 | 5072.466 | 5252.322 | 5366.56 | 5429.393 | 5352.899 | 5248.745 | 5103.278
Holistic Transition | Lct_BB006 | Number | UKPN London | Hackney 132kV |  | 59.213 | 108.727 | 194.663 | 271.766 | 389.425 | 535.673 | 793.271 | 1166.857 | 1730.97 | 2444.464 | 3579.335 | 4804.118 | 6165.392 | 7232.04 | 8274.35 | 9280.836 | 10262.336 | 11194.633 | 12138.188 | 13017.194 | 13848.866 | 14559.542 | 15151.812 | 15519.841 | 15740.971 | 15558.559 | 15294.921 | 14909.527
Holistic Transition | Lct_BB006 | Number | UKPN London | Hackney 66kV |  | 80.804 | 148.373 | 265.646 | 370.863 | 531.427 | 731.002 | 1082.531 | 1592.344 | 2362.157 | 3335.821 | 4884.514 | 6555.906 | 8413.56 | 9869.153 | 11291.533 | 12665.028 | 14004.425 | 15276.677 | 16564.293 | 17763.822 | 18898.758 | 19868.577 | 20676.814 | 21179.042 | 21480.806 | 21231.879 | 20872.106 | 20346.181
Holistic Transition | Lct_BB006 | Number | UKPN London | Hurst |  | 61.621 | 111.672 | 197.271 | 271.082 | 382.48 | 518.216 | 756.138 | 1096.232 | 1685.397 | 2463.54 | 3729.208 | 5168.632 | 6842.444 | 8126.615 | 9414.036 | 10690.981 | 11969.079 | 13219.181 | 14450.536 | 15623.253 | 16756.414 | 17758.908 | 18630.474 | 19245.286 | 19685.357 | 19622.435 | 19453.584 | 19124.164
Holistic Transition | Lct_BB006 | Number | UKPN London | Islington |  | 79.452 | 146.815 | 264.528 | 374.167 | 542.869 | 755.629 | 1131.688 | 1682.651 | 2429.283 | 3336.402 | 4747.673 | 6187.781 | 7704.843 | 8963.205 | 10168.659 | 11307.582 | 12393.808 | 13398.768 | 14458.011 | 15429.475 | 16334.512 | 17087.423 | 17693.296 | 18078.127 | 18289.789 | 18032.106 | 17681.247 | 17191.217
Holistic Transition | Lct_BB006 | Number | UKPN London | Littlebrook (_C) |  | 11.515 | 20.868 | 36.863 | 50.656 | 71.473 | 96.837 | 141.297 | 204.849 | 314.944 | 460.353 | 696.864 | 965.844 | 1278.623 | 1518.591 | 1759.167 | 1997.785 | 2236.619 | 2470.221 | 2700.32 | 2919.462 | 3131.211 | 3318.544 | 3481.41 | 3596.298 | 3678.533 | 3666.774 | 3635.222 | 3573.664
Holistic Transition | Lct_BB006 | Number | UKPN London | Lodge Road |  | 170.911 | 315.818 | 569.032 | 804.879 | 1167.778 | 1625.453 | 2434.403 | 3619.593 | 5225.691 | 7177.018 | 10212.838 | 13310.689 | 16574.079 | 19280.973 | 21874.055 | 24324.022 | 26660.63 | 28822.423 | 31100.987 | 33190.728 | 35137.576 | 36757.181 | 38060.49 | 38888.308 | 39343.621 | 38789.313 | 38034.571 | 36980.454
Holistic Transition | Lct_BB006 | Number | UKPN London | New Cross |  | 187.613 | 348.504 | 631.196 | 885.65 | 1275.219 | 1762.248 | 2621.288 | 3872.225 | 5658.548 | 7870.177 | 11347.474 | 14993.893 | 18939.581 | 22145.512 | 25255.361 | 28234.539 | 31116.608 | 33828.784 | 36631.149 | 39231.108 | 41681.208 | 43760.567 | 45478.406 | 46610.908 | 47303.501 | 46783.689 | 46019.033 | 44887.063
Holistic Transition | Lct_BB006 | Number | UKPN London | Perivale |  | 17.143 | 31.678 | 57.076 | 80.732 | 117.132 | 163.038 | 244.178 | 363.057 | 524.153 | 719.877 | 1024.38 | 1335.104 | 1662.432 | 1933.942 | 2194.036 | 2439.776 | 2674.145 | 2890.98 | 3119.527 | 3329.134 | 3524.409 | 3686.861 | 3817.587 | 3900.62 | 3946.289 | 3890.69 | 3814.987 | 3709.256
Holistic Transition | Lct_BB006 | Number | UKPN London | Redbridge |  | 64.626 | 118.667 | 212.46 | 296.612 | 425.028 | 584.646 | 865.794 | 1273.535 | 1889.222 | 2667.945 | 3906.57 | 5243.327 | 6729.054 | 7893.218 | 9030.819 | 10129.323 | 11200.554 | 12218.085 | 13247.903 | 14207.271 | 15114.978 | 15890.626 | 16537.043 | 16938.718 | 17180.065 | 16980.977 | 16693.235 | 16272.607
Holistic Transition | Lct_BB006 | Number | UKPN London | St John's Wood |  | 180.765 | 334.027 | 601.839 | 851.285 | 1235.106 | 1719.168 | 2574.759 | 3828.281 | 5526.979 | 7590.81 | 10801.661 | 14078.12 | 17529.661 | 20392.621 | 23135.208 | 25726.427 | 28197.753 | 30484.185 | 32894.12 | 35104.345 | 37163.44 | 38876.423 | 40254.874 | 41130.421 | 41611.985 | 41025.718 | 40227.461 | 39112.569
Holistic Transition | Lct_BB006 | Number | UKPN London | Wesley Avenue (Willesden) |  | 4.324 | 7.991 | 14.398 | 20.365 | 29.548 | 41.128 | 61.596 | 91.584 | 132.222 | 181.596 | 258.409 | 336.792 | 419.364 | 487.854 | 553.466 | 615.456 | 674.577 | 729.276 | 786.929 | 839.804 | 889.064 | 930.044 | 963.021 | 983.967 | 995.487 | 981.462 | 962.365 | 935.693
Holistic Transition | Lct_BB006 | Number | UKPN London | West Ham |  | 208.021 | 381.97 | 683.874 | 954.746 | 1368.097 | 1881.881 | 2786.853 | 4099.307 | 6081.103 | 8587.69 | 12574.625 | 16877.433 | 21659.749 | 25407.007 | 29068.764 | 32604.67 | 36052.794 | 39328.061 | 42642.882 | 45730.933 | 48652.696 | 51149.383 | 53230.097 | 54523.026 | 55299.883 | 54659.049 | 53732.856 | 52378.921
Holistic Transition | Lct_BB006 | Number | UKPN London | Willesden 132kV |  | 142.189 | 262.744 | 473.404 | 669.617 | 971.529 | 1352.29 | 2025.294 | 3011.309 | 4347.496 | 5970.896 | 8496.537 | 11073.784 | 13788.751 | 16040.742 | 18198.048 | 20236.29 | 22180.223 | 23978.72 | 25874.364 | 27612.917 | 29232.591 | 30580.016 | 31664.299 | 32353 | 32731.796 | 32270.641 | 31642.736 | 30765.767
Holistic Transition | Lct_BB006 | Number | UKPN London | Willesden 66kV |  | 38.361 | 70.885 | 127.718 | 180.653 | 262.105 | 364.829 | 546.396 | 812.409 | 1172.894 | 1610.865 | 2292.247 | 2987.553 | 3720.013 | 4327.569 | 4909.58 | 5459.469 | 5983.915 | 6469.125 | 6980.543 | 7449.58 | 7886.546 | 8250.063 | 8542.587 | 8728.389 | 8830.583 | 8706.17 | 8536.77 | 8300.176
Holistic Transition | Lct_BB006 | Number | UKPN London | Wimbledon North |  | 81.943 | 152.214 | 275.684 | 386.821 | 556.971 | 769.688 | 1144.886 | 1691.251 | 2471.454 | 3437.416 | 4956.177 | 6548.805 | 8272.142 | 9672.38 | 11030.653 | 12331.853 | 13590.639 | 14775.222 | 15999.196 | 17134.767 | 18204.884 | 19113.075 | 19863.367 | 20358.004 | 20660.504 | 20433.468 | 20099.494 | 19605.089
Holistic Transition | Lct_BB006 | Number | UKPN London | Wimbledon South |  | 316.663 | 588.223 | 1065.366 | 1494.845 | 2152.38 | 2974.413 | 4424.344 | 6535.74 | 9550.787 | 13283.689 | 19152.849 | 25307.462 | 31967.197 | 37378.332 | 42627.295 | 47655.704 | 52520.208 | 57097.958 | 61827.933 | 66216.278 | 70351.681 | 73861.331 | 76760.788 | 78672.282 | 79841.276 | 78963.911 | 77673.286 | 75762.689
Holistic Transition | Lct_BB006 | Number | UKPN South East | Beddington (_J) |  | 281.79 | 510.677 | 902.119 | 1239.656 | 1749.081 | 2369.799 | 3457.816 | 5013.066 | 7707.311 | 11265.758 | 17053.651 | 23636.133 | 31290.465 | 37162.971 | 43050.345 | 48889.805 | 54734.545 | 60451.255 | 66082.237 | 71445.066 | 76627.006 | 81211.406 | 85197.072 | 88008.605 | 90021.049 | 89733.303 | 88961.151 | 87454.713
Holistic Transition | Lct_BB006 | Number | UKPN South East | Bolney |  | 444.447 | 818.304 | 1469.071 | 2015.727 | 2839.849 | 3841.984 | 5597.677 | 8103.541 | 11897.737 | 16627.917 | 24093.346 | 31997.013 | 40627.213 | 47703.159 | 54632.963 | 61340.479 | 67896.925 | 74141.659 | 80492.562 | 86431.232 | 92070.607 | 96919.231 | 100991.382 | 103863.348 | 105771.379 | 104972.118 | 103615.831 | 101419.971
Holistic Transition | Lct_BB006 | Number | UKPN South East | Canterbury |  | 73.751 | 135.556 | 242.94 | 331.744 | 465.134 | 626.252 | 908.05 | 1308.227 | 1962.886 | 2803.266 | 4150.448 | 5631.923 | 7306.24 | 8643.491 | 9973.976 | 11283.367 | 12584.219 | 13846.174 | 15103.477 | 16294.49 | 17439.544 | 18444.351 | 19309.556 | 19942.155 | 20393.477 | 20323.664 | 20144.235 | 19798.692
Holistic Transition | Lct_BB006 | Number | UKPN South East | Chessington |  | 191.583 | 347.199 | 613.332 | 842.817 | 1189.164 | 1611.177 | 2350.897 | 3408.28 | 5240.041 | 7659.355 | 11594.424 | 16069.716 | 21273.738 | 25266.333 | 29269.037 | 33239.164 | 37212.882 | 41099.554 | 44927.942 | 48574.018 | 52097.111 | 55213.95 | 57923.722 | 59835.225 | 61203.444 | 61007.811 | 60482.841 | 59458.645
Holistic Transition | Lct_BB006 | Number | UKPN South East | Kemsley |  | 68.887 | 130.87 | 242.221 | 332.643 | 469.05 | 635.119 | 926.149 | 1341.897 | 1960.128 | 2725.082 | 3927.393 | 5187.093 | 6549.051 | 7693.834 | 8816.311 | 9904.165 | 10968.861 | 11984.409 | 13022.528 | 13995.745 | 14922.194 | 15722.028 | 16397.228 | 16907.806 | 17263.483 | 17177.74 | 16999.906 | 16682.794
Holistic Transition | Lct_BB006 | Number | UKPN South East | Kingsnorth |  | 131.772 | 240.602 | 428.317 | 587.02 | 826.068 | 1116.291 | 1624.547 | 2349.109 | 3591.442 | 5222.153 | 7866.326 | 10852.398 | 14304.542 | 16980.519 | 19660.683 | 22316.418 | 24972.075 | 27566.908 | 30122.419 | 32553.798 | 34900.969 | 36974.367 | 38773.795 | 40058.612 | 40979.949 | 40854.232 | 40507.862 | 39826.96
Holistic Transition | Lct_BB006 | Number | UKPN South East | Littlebrook (_J) |  | 60.239 | 109.169 | 192.849 | 265.005 | 373.907 | 506.6 | 739.189 | 1071.66 | 1647.617 | 2408.319 | 3645.616 | 5052.775 | 6689.067 | 7944.452 | 9203.015 | 10451.336 | 11700.785 | 12922.866 | 14126.619 | 15273.049 | 16380.809 | 17360.832 | 18212.861 | 18813.892 | 19244.099 | 19182.586 | 19017.521 | 18695.484
Holistic Transition | Lct_BB006 | Number | UKPN South East | Ninfield |  | 253.562 | 466.852 | 838.122 | 1149.996 | 1620.167 | 2191.897 | 3193.54 | 4623.165 | 6787.798 | 9486.421 | 13745.536 | 18254.67 | 23178.3 | 27215.211 | 31168.745 | 34995.461 | 38735.99 | 42298.684 | 45921.949 | 49310.029 | 52527.359 | 55293.556 | 57616.766 | 59255.256 | 60343.81 | 59887.822 | 59114.045 | 57861.28
Holistic Transition | Lct_BB006 | Number | UKPN South East | Northfleet East |  | 120.561 | 220.131 | 391.875 | 537.075 | 755.785 | 1021.315 | 1486.328 | 2149.243 | 3285.876 | 4777.843 | 7197.046 | 9929.058 | 13087.487 | 15535.788 | 17987.919 | 20417.7 | 22847.409 | 25221.469 | 27559.553 | 29784.066 | 31931.536 | 33828.526 | 35474.856 | 36650.358 | 37493.306 | 37378.285 | 37061.385 | 36438.416
Holistic Transition | Lct_BB006 | Number | UKPN South East | Richborough |  | 99.889 | 183.6 | 329.043 | 449.32 | 629.987 | 848.208 | 1229.881 | 1771.889 | 2658.572 | 3796.8 | 5621.451 | 7627.991 | 9895.72 | 11706.92 | 13508.956 | 15282.423 | 17044.323 | 18753.541 | 20456.458 | 22069.589 | 23620.474 | 24981.405 | 26153.257 | 27010.062 | 27621.341 | 27526.785 | 27283.763 | 26815.753
Holistic Transition | Lct_BB006 | Number | UKPN South East | Sellindge |  | 105.832 | 195.424 | 351.864 | 484.152 | 683.999 | 927.936 | 1355.703 | 1967.967 | 2862.551 | 3962.381 | 5684.906 | 7473.362 | 9390.113 | 11006.852 | 12584.172 | 14104.657 | 15584.841 | 16988.018 | 18432.292 | 19780.474 | 21058.558 | 22154.321 | 23071.345 | 23751.351 | 24212.015 | 24053.2 | 23766.24 | 23285.881
Holistic Transition | Lct_BB006 | Number | UKPN South East | West Weybridge |  | 148.506 | 269.132 | 475.426 | 653.311 | 921.783 | 1248.907 | 1822.303 | 2641.935 | 4061.828 | 5937.165 | 8987.441 | 12456.473 | 16490.381 | 19585.249 | 22687.953 | 25765.405 | 28845.64 | 31858.402 | 34825.984 | 37652.248 | 40383.181 | 42799.204 | 44899.689 | 46381.395 | 47441.973 | 47290.327 | 46883.396 | 46089.488
Holistic Transition | Lct_BB007 | Number | Electricity North West | Bredbury |  | 82.685 | 97.031 | 109.32 | 152.714 | 223.95 | 312.227 | 415.604 | 536.359 | 649.635 | 765.462 | 884.73 | 1007.489 | 1134.139 | 1258.602 | 1387.767 | 1513.607 | 1639.498 | 1762.276 | 1855.088 | 1920.411 | 1974.35 | 2021.265 | 2060.155 | 2094.428 | 2126.668 | 2158.032 | 2188.128 | 2215.407
Holistic Transition | Lct_BB007 | Number | Electricity North West | Harker |  | 88.193 | 105.994 | 122.937 | 165.556 | 234.633 | 316.849 | 409.334 | 513.638 | 618.248 | 724.052 | 831.899 | 941.827 | 1054.204 | 1166.263 | 1281.991 | 1393.964 | 1505.322 | 1613.178 | 1702.639 | 1767.249 | 1821.666 | 1869.842 | 1910.797 | 1949.09 | 1985.72 | 2021.753 | 2056.812 | 2089.427
Holistic Transition | Lct_BB007 | Number | Electricity North West | Heysham (NGET) |  | 54.044 | 64.173 | 73.359 | 99.554 | 142.135 | 193.301 | 251.423 | 317.551 | 383.334 | 450.213 | 518.715 | 588.866 | 660.897 | 732.27 | 806.16 | 877.902 | 949.462 | 1019.016 | 1076.486 | 1118.325 | 1153.774 | 1185.32 | 1212.331 | 1235.776 | 1258.136 | 1280.089 | 1301.397 | 1321.133
Holistic Transition | Lct_BB007 | Number | Electricity North West | Hutton |  | 41.973 | 49.909 | 57.149 | 78.974 | 114.679 | 158.455 | 209.19 | 267.935 | 323.37 | 379.706 | 437.388 | 496.439 | 557.052 | 615.491 | 675.719 | 733.823 | 791.459 | 847.116 | 893.394 | 926.574 | 954.366 | 978.851 | 999.525 | 1018.956 | 1037.497 | 1055.705 | 1073.385 | 1089.771
Holistic Transition | Lct_BB007 | Number | Electricity North West | Kearsley 132kV |  | 130.452 | 157.547 | 183.778 | 252.555 | 364.86 | 501.745 | 659.482 | 841.217 | 1016.437 | 1194.87 | 1377.909 | 1565.628 | 1758.643 | 1953.223 | 2155.402 | 2352.716 | 2550.396 | 2743.516 | 2890.267 | 2994.38 | 3080.884 | 3156.549 | 3219.783 | 3276.561 | 3330.273 | 3382.722 | 3433.288 | 3479.536
Holistic Transition | Lct_BB007 | Number | Electricity North West | Kearsley 33kV |  | 26.807 | 32.375 | 37.766 | 51.899 | 74.977 | 103.106 | 135.521 | 172.866 | 208.873 | 245.54 | 283.154 | 321.73 | 361.393 | 401.379 | 442.926 | 483.473 | 524.095 | 563.78 | 593.937 | 615.332 | 633.108 | 648.657 | 661.651 | 673.319 | 684.356 | 695.134 | 705.525 | 715.029
Holistic Transition | Lct_BB007 | Number | Electricity North West | Kirkby (_G) |  | 46.425 | 53.486 | 58.861 | 81.418 | 118.331 | 163.631 | 216.185 | 277.085 | 334.91 | 393.829 | 454.301 | 516.35 | 580.179 | 643.018 | 708.101 | 771.331 | 834.435 | 895.808 | 943.291 | 976.821 | 1004.581 | 1028.783 | 1048.913 | 1066.928 | 1083.928 | 1100.501 | 1116.445 | 1130.97
Holistic Transition | Lct_BB007 | Number | Electricity North West | Macclesfield |  | 31.011 | 35.192 | 37.962 | 53.867 | 80.097 | 113.059 | 152.172 | 198.365 | 239.951 | 282.382 | 325.985 | 370.779 | 416.911 | 462.486 | 509.756 | 555.771 | 601.772 | 646.6 | 680.622 | 704.555 | 724.31 | 741.487 | 755.718 | 769.805 | 783.198 | 796.32 | 809.023 | 820.733
Holistic Transition | Lct_BB007 | Number | Electricity North West | Ormonde |  | 5.689 | 6.755 | 7.722 | 10.48 | 14.962 | 20.348 | 26.467 | 33.428 | 40.353 | 47.393 | 54.604 | 61.989 | 69.571 | 77.084 | 84.863 | 92.415 | 99.948 | 107.269 | 113.319 | 117.724 | 121.455 | 124.776 | 127.619 | 130.087 | 132.441 | 134.752 | 136.995 | 139.073
Holistic Transition | Lct_BB007 | Number | Electricity North West | Padiham |  | 116.693 | 136.214 | 152.447 | 212.338 | 310.564 | 431.949 | 573.715 | 738.935 | 897.563 | 1060.531 | 1229.073 | 1403.261 | 1583.658 | 1763.821 | 1951.785 | 2136.269 | 2321.987 | 2504.426 | 2649.226 | 2755.854 | 2846.96 | 2928.623 | 2999.238 | 3060.551 | 3119.296 | 3177.143 | 3233.498 | 3286.049
Holistic Transition | Lct_BB007 | Number | Electricity North West | Penwortham East |  | 82.668 | 94.865 | 103.862 | 146.494 | 216.68 | 304.426 | 408.042 | 529.924 | 642.353 | 757.466 | 876.146 | 998.44 | 1124.749 | 1248.172 | 1376.258 | 1501.046 | 1625.882 | 1747.63 | 1840.432 | 1906.027 | 1960.37 | 2007.781 | 2047.254 | 2082.632 | 2116.037 | 2148.615 | 2179.972 | 2208.566
Holistic Transition | Lct_BB007 | Number | Electricity North West | Penwortham West |  | 70.638 | 81.06 | 88.748 | 125.176 | 185.148 | 260.125 | 348.663 | 452.809 | 548.877 | 647.239 | 748.648 | 853.146 | 961.074 | 1066.537 | 1175.983 | 1282.612 | 1389.281 | 1493.313 | 1572.61 | 1628.659 | 1675.095 | 1715.606 | 1749.334 | 1779.565 | 1808.108 | 1835.945 | 1862.74 | 1887.172
Holistic Transition | Lct_BB007 | Number | Electricity North West | Robin Rigg |  | 0.716 | 0.861 | 0.999 | 1.345 | 1.906 | 2.574 | 3.325 | 4.173 | 5.023 | 5.882 | 6.758 | 7.651 | 8.564 | 9.475 | 10.415 | 11.325 | 12.229 | 13.105 | 13.832 | 14.357 | 14.799 | 15.191 | 15.523 | 15.834 | 16.132 | 16.425 | 16.71 | 16.975
Holistic Transition | Lct_BB007 | Number | Electricity North West | Rochdale |  | 62.991 | 76.074 | 88.74 | 121.95 | 176.178 | 242.275 | 318.441 | 406.194 | 490.802 | 576.96 | 665.344 | 755.986 | 849.187 | 943.143 | 1040.768 | 1136.044 | 1231.497 | 1324.747 | 1395.608 | 1445.881 | 1487.65 | 1524.187 | 1554.72 | 1582.136 | 1608.071 | 1633.397 | 1657.814 | 1680.145
Holistic Transition | Lct_BB007 | Number | Electricity North West | South Manchester |  | 184.647 | 216.682 | 244.126 | 341.03 | 500.108 | 697.242 | 928.096 | 1197.757 | 1450.717 | 1709.372 | 1975.714 | 2249.85 | 2532.676 | 2810.615 | 3099.057 | 3380.074 | 3661.204 | 3935.383 | 4142.644 | 4288.519 | 4408.971 | 4513.739 | 4600.585 | 4677.12 | 4749.116 | 4819.157 | 4886.363 | 4947.281
Holistic Transition | Lct_BB007 | Number | Electricity North West | Stalybridge |  | 57.704 | 68.76 | 78.938 | 108.558 | 156.935 | 215.946 | 283.998 | 362.455 | 436.178 | 510.712 | 586.657 | 664.04 | 743.118 | 823.995 | 907.823 | 989.35 | 1070.787 | 1150.071 | 1209.308 | 1250.514 | 1284.222 | 1313.291 | 1337.086 | 1360.438 | 1382.508 | 1404.047 | 1424.797 | 1443.747
Holistic Transition | Lct_BB007 | Number | Electricity North West | Stanah |  | 35.435 | 40.663 | 44.519 | 62.793 | 92.877 | 130.488 | 174.902 | 227.145 | 275.336 | 324.678 | 375.549 | 427.969 | 482.109 | 535.013 | 589.915 | 643.404 | 696.913 | 749.099 | 788.878 | 816.994 | 840.288 | 860.609 | 877.529 | 892.694 | 907.012 | 920.976 | 934.417 | 946.673
Holistic Transition | Lct_BB007 | Number | Electricity North West | Walney 2 |  | 7.045 | 8.085 | 8.851 | 12.485 | 18.466 | 25.944 | 34.774 | 45.162 | 54.743 | 64.553 | 74.668 | 85.09 | 95.854 | 106.373 | 117.288 | 127.923 | 138.562 | 148.938 | 156.847 | 162.437 | 167.068 | 171.109 | 174.473 | 177.488 | 180.334 | 183.111 | 185.783 | 188.22
Holistic Transition | Lct_BB007 | Number | Electricity North West | Washway Farm |  | 19.703 | 22.7 | 24.981 | 34.554 | 50.22 | 69.446 | 91.75 | 117.597 | 142.138 | 167.144 | 192.808 | 219.142 | 246.232 | 272.901 | 300.523 | 327.358 | 354.14 | 380.187 | 400.339 | 414.57 | 426.351 | 436.622 | 445.166 | 452.812 | 460.026 | 467.06 | 473.827 | 479.991
Holistic Transition | Lct_BB007 | Number | Electricity North West | Whitegate |  | 72.007 | 86.963 | 101.442 | 139.406 | 201.396 | 276.955 | 364.023 | 464.338 | 561.056 | 659.548 | 760.582 | 864.2 | 970.741 | 1078.146 | 1189.745 | 1298.659 | 1407.775 | 1514.374 | 1595.378 | 1652.846 | 1700.595 | 1742.361 | 1777.265 | 1808.606 | 1838.254 | 1867.205 | 1895.116 | 1920.644
Holistic Transition | Lct_BB007 | Number | IDNO - Refer to Comment Field | Tynemouth 2 |  | 12.89 | 15.183 | 17.187 | 23.883 | 34.858 | 48.389 | 64.157 | 82.5 | 99.839 | 117.543 | 135.749 | 154.464 | 173.75 | 192.806 | 212.58 | 231.843 | 251.112 | 269.902 | 284.153 | 294.196 | 302.498 | 309.726 | 315.726 | 321.104 | 326.175 | 331.116 | 335.866 | 340.188 | Note: TYNE2 is operated by an IDNO allocated to GSP Group/licence area F
Holistic Transition | Lct_BB007 | Number | NGED East Midlands | Berkswell |  | 153.937 | 206.594 | 269.261 | 357.222 | 498.9 | 664.104 | 845.947 | 1046.942 | 1248.49 | 1448.708 | 1649.306 | 1850.342 | 2052.51 | 2267.438 | 2488.881 | 2702.422 | 2914.172 | 3118.56 | 3281.578 | 3395.865 | 3489.945 | 3571.545 | 3638.909 | 3707.425 | 3772.623 | 3836.539 | 3898.461 | 3955.615
Holistic Transition | Lct_BB007 | Number | NGED East Midlands | Bicker Fen |  | 52.021 | 59.847 | 65.74 | 89.72 | 128.78 | 176.026 | 230.055 | 291.888 | 344.073 | 394.596 | 443.925 | 492.071 | 539.209 | 585.649 | 631.86 | 674.165 | 714.169 | 750.561 | 776.612 | 790.022 | 797.898 | 802.22 | 802.751 | 811.365 | 819.025 | 826.188 | 832.707 | 838.008
Holistic Transition | Lct_BB007 | Number | NGED East Midlands | Chesterfield |  | 118.56 | 128.862 | 130.742 | 187.642 | 281.767 | 401.152 | 544.03 | 713.943 | 855.149 | 996.661 | 1139.652 | 1284.167 | 1430.699 | 1576.674 | 1726.447 | 1870.01 | 2011.623 | 2147.463 | 2240.79 | 2299.249 | 2342.83 | 2377.028 | 2400.9 | 2436.034 | 2468.636 | 2500.058 | 2529.851 | 2556.237
Holistic Transition | Lct_BB007 | Number | NGED East Midlands | Coventry |  | 204.259 | 274.13 | 357.283 | 473.998 | 661.991 | 881.2 | 1122.489 | 1389.19 | 1656.624 | 1922.294 | 2188.467 | 2455.222 | 2723.479 | 3008.668 | 3302.501 | 3585.85 | 3866.82 | 4138.023 | 4354.332 | 4505.98 | 4630.815 | 4739.09 | 4828.475 | 4919.389 | 5005.901 | 5090.71 | 5172.876 | 5248.714
Holistic Transition | Lct_BB007 | Number | NGED East Midlands | Drakelow |  | 73.353 | 101.028 | 134.849 | 176.955 | 244.434 | 321.798 | 405.381 | 496.123 | 589.912 | 682.515 | 774.74 | 866.613 | 958.453 | 1057.528 | 1159.396 | 1257.338 | 1354.208 | 1447.425 | 1522.981 | 1575.912 | 1619.459 | 1657.208 | 1688.348 | 1720.843 | 1751.824 | 1782.232 | 1811.738 | 1839.049
Holistic Transition | Lct_BB007 | Number | NGED East Midlands | East Claydon (_B) |  | 125.268 | 169.819 | 223.422 | 294.045 | 407.384 | 537.94 | 679.736 | 834.469 | 994.625 | 1153.563 | 1312.646 | 1471.919 | 1631.932 | 1803.848 | 1981.142 | 2152.342 | 2322.304 | 2486.586 | 2618.977 | 2712.679 | 2790.391 | 2858.253 | 2914.831 | 2970.821 | 3024.192 | 3076.572 | 3127.39 | 3174.417
Holistic Transition | Lct_BB007 | Number | NGED East Midlands | Enderby |  | 196.464 | 265.984 | 349.512 | 464.569 | 650.043 | 866.913 | 1106.337 | 1371.72 | 1641.083 | 1910.409 | 2181.948 | 2455.785 | 2732.854 | 3026.769 | 3330.857 | 3625.839 | 3919.849 | 4205.355 | 4433.271 | 4596.035 | 4731.96 | 4851.394 | 4951.855 | 5049.536 | 5142.855 | 5234.575 | 5323.722 | 5406.494
Holistic Transition | Lct_BB007 | Number | NGED East Midlands | Grendon |  | 281.254 | 377.663 | 492.467 | 648.552 | 899.121 | 1188.045 | 1502.198 | 1845.389 | 2201.325 | 2555.136 | 2909.836 | 3265.53 | 3623.443 | 4005.932 | 4400.512 | 4781.703 | 5160.288 | 5526.392 | 5826.951 | 6041.966 | 6221.763 | 6379.933 | 6513.198 | 6640.182 | 6761.378 | 6880.421 | 6996.032 | 7103.221
Holistic Transition | Lct_BB007 | Number | NGED East Midlands | Ratcliffe |  | 132.471 | 142.763 | 142.995 | 206.477 | 311.656 | 445.681 | 606.758 | 798.968 | 953.589 | 1107.457 | 1261.877 | 1416.895 | 1573.046 | 1729.844 | 1890.101 | 2042.856 | 2192.79 | 2335.756 | 2431.353 | 2488.614 | 2529.393 | 2559.719 | 2578.65 | 2616.199 | 2651.022 | 2684.572 | 2716.367 | 2744.498
Holistic Transition | Lct_BB007 | Number | NGED East Midlands | Staythorpe |  | 51.407 | 55.977 | 56.952 | 80.17 | 118.372 | 166.049 | 222.256 | 288.281 | 341.555 | 393.746 | 445.322 | 496.294 | 546.843 | 595.853 | 645.001 | 690.537 | 734.088 | 774.296 | 801.508 | 815.701 | 824.203 | 829.052 | 830 | 839.303 | 847.632 | 855.46 | 862.637 | 868.562
Holistic Transition | Lct_BB007 | Number | NGED East Midlands | Stoke Bardolph |  | 52.009 | 56.05 | 56.141 | 81.065 | 122.359 | 174.978 | 238.218 | 313.681 | 374.386 | 434.796 | 495.422 | 556.283 | 617.589 | 679.149 | 742.068 | 802.04 | 860.905 | 917.035 | 954.567 | 977.048 | 993.058 | 1004.965 | 1012.397 | 1027.139 | 1040.811 | 1053.983 | 1066.465 | 1077.51
Holistic Transition | Lct_BB007 | Number | NGED East Midlands | Walpole (_B) |  | 78.47 | 99.688 | 123.008 | 160.183 | 219.534 | 286.698 | 358.196 | 434.681 | 513.647 | 590.541 | 666.064 | 740.233 | 813.315 | 890.587 | 968.913 | 1042.666 | 1114.267 | 1181.63 | 1237.353 | 1274.192 | 1303.067 | 1326.962 | 1345.295 | 1367.936 | 1389.258 | 1410.017 | 1429.955 | 1448.061
Holistic Transition | Lct_BB007 | Number | NGED East Midlands | West Burton |  | 57.275 | 60.465 | 58.633 | 84.298 | 126.774 | 180.721 | 245.364 | 322.316 | 381.694 | 439.802 | 497.161 | 553.785 | 609.875 | 664.979 | 720.322 | 771.717 | 820.981 | 866.59 | 894.388 | 907.43 | 913.968 | 916.307 | 914.207 | 923.789 | 932.278 | 940.192 | 947.367 | 953.148
Holistic Transition | Lct_BB007 | Number | NGED East Midlands | Willington |  | 172.782 | 231.886 | 302.226 | 400.955 | 559.978 | 745.407 | 949.512 | 1175.115 | 1401.337 | 1626.067 | 1851.223 | 2076.871 | 2303.789 | 2545.031 | 2793.584 | 3033.268 | 3270.941 | 3500.351 | 3683.327 | 3811.606 | 3917.203 | 4008.793 | 4084.404 | 4161.308 | 4234.488 | 4306.229 | 4375.732 | 4439.883
Holistic Transition | Lct_BB007 | Number | NGED South Wales | Aberthaw |  | 101.16 | 139.789 | 187.142 | 244.067 | 335.02 | 438.22 | 548.412 | 666.652 | 789.567 | 909.886 | 1028.69 | 1146.006 | 1262.251 | 1390.471 | 1521.931 | 1647.809 | 1771.863 | 1890.727 | 1990.584 | 2060.968 | 2119.151 | 2169.812 | 2211.869 | 2255.573 | 2297.332 | 2338.378 | 2378.277 | 2415.331
Holistic Transition | Lct_BB007 | Number | NGED South Wales | Alpha Steel (Uskmouth) |  | 0.38 | 0.525 | 0.703 | 0.916 | 1.258 | 1.645 | 2.059 | 2.503 | 2.964 | 3.416 | 3.862 | 4.302 | 4.739 | 5.22 | 5.714 | 6.186 | 6.652 | 7.098 | 7.473 | 7.737 | 7.956 | 8.146 | 8.304 | 8.468 | 8.625 | 8.779 | 8.929 | 9.068
Holistic Transition | Lct_BB007 | Number | NGED South Wales | Cardiff East |  | 90.463 | 125.007 | 167.352 | 218.257 | 299.592 | 391.879 | 490.418 | 596.154 | 706.071 | 813.667 | 919.908 | 1024.817 | 1128.769 | 1243.43 | 1360.989 | 1473.555 | 1584.491 | 1690.785 | 1780.082 | 1843.023 | 1895.054 | 1940.357 | 1977.967 | 2017.049 | 2054.392 | 2091.097 | 2126.777 | 2159.913
Holistic Transition | Lct_BB007 | Number | NGED South Wales | Grange |  | 17.866 | 25.572 | 35.289 | 45.717 | 62.32 | 80.934 | 100.533 | 121.267 | 143.373 | 164.925 | 186.12 | 206.962 | 227.525 | 250.383 | 273.777 | 296.117 | 318.083 | 339.071 | 357.011 | 369.667 | 380.138 | 389.261 | 396.842 | 404.815 | 412.444 | 419.949 | 427.252 | 434.049
Holistic Transition | Lct_BB007 | Number | NGED South Wales | Imperial Park |  | 3 | 4.273 | 5.873 | 7.468 | 9.98 | 12.689 | 15.41 | 18.144 | 21.344 | 24.426 | 27.419 | 30.325 | 33.154 | 36.371 | 39.644 | 42.743 | 45.767 | 48.629 | 51.209 | 53.033 | 54.543 | 55.861 | 56.957 | 58.145 | 59.286 | 60.41 | 61.507 | 62.532
Holistic Transition | Lct_BB007 | Number | NGED South Wales | Pembroke |  | 77.27 | 110.063 | 151.272 | 192.348 | 257.053 | 326.843 | 396.922 | 467.335 | 549.752 | 629.14 | 706.251 | 781.098 | 853.954 | 936.819 | 1021.125 | 1100.945 | 1178.823 | 1252.541 | 1319.013 | 1365.982 | 1404.886 | 1438.819 | 1467.061 | 1497.672 | 1527.047 | 1556.004 | 1584.251 | 1610.652
Holistic Transition | Lct_BB007 | Number | NGED South Wales | Pyle |  | 43.858 | 62.775 | 86.63 | 112.229 | 152.988 | 198.683 | 246.796 | 297.695 | 351.962 | 404.87 | 456.901 | 508.064 | 558.544 | 614.659 | 672.086 | 726.93 | 780.853 | 832.374 | 876.415 | 907.486 | 933.19 | 955.585 | 974.195 | 993.768 | 1012.496 | 1030.92 | 1048.85 | 1065.534
Holistic Transition | Lct_BB007 | Number | NGED South Wales | Rassau |  | 131.588 | 187.433 | 257.611 | 327.562 | 437.753 | 556.603 | 675.945 | 795.856 | 936.209 | 1071.405 | 1202.722 | 1330.183 | 1454.256 | 1595.372 | 1738.942 | 1874.874 | 2007.497 | 2133.035 | 2246.235 | 2326.222 | 2392.473 | 2450.26 | 2498.357 | 2550.486 | 2600.511 | 2649.823 | 2697.926 | 2742.887
Holistic Transition | Lct_BB007 | Number | NGED South Wales | Swansea North |  | 351.69 | 500.946 | 688.509 | 875.466 | 1169.97 | 1487.617 | 1806.577 | 2127.059 | 2502.176 | 2863.51 | 3214.479 | 3555.14 | 3886.745 | 4263.901 | 4647.616 | 5010.917 | 5365.376 | 5700.897 | 6003.443 | 6217.222 | 6394.29 | 6548.735 | 6677.281 | 6816.605 | 6950.305 | 7082.101 | 7210.665 | 7330.829
Holistic Transition | Lct_BB007 | Number | NGED South Wales | Upper Boat 132kV |  | 104.641 | 144.599 | 193.581 | 252.465 | 346.547 | 453.298 | 567.28 | 689.589 | 816.733 | 941.192 | 1064.084 | 1185.436 | 1305.68 | 1438.312 | 1574.295 | 1704.504 | 1832.826 | 1955.78 | 2059.073 | 2131.878 | 2192.063 | 2244.467 | 2287.971 | 2333.179 | 2376.374 | 2418.833 | 2460.105 | 2498.434
Holistic Transition | Lct_BB007 | Number | NGED South Wales | Upper Boat 33kV |  | 25.969 | 35.885 | 48.041 | 62.655 | 86.003 | 112.496 | 140.783 | 171.136 | 202.69 | 233.577 | 264.075 | 294.191 | 324.033 | 356.948 | 390.695 | 423.009 | 454.855 | 485.369 | 511.003 | 529.071 | 544.008 | 557.013 | 567.809 | 579.029 | 589.748 | 600.285 | 610.528 | 620.04
Holistic Transition | Lct_BB007 | Number | NGED South Wales | Uskmouth |  | 117.55 | 162.438 | 217.463 | 283.611 | 389.3 | 509.22 | 637.265 | 774.662 | 917.492 | 1057.305 | 1195.358 | 1331.681 | 1466.759 | 1615.753 | 1768.513 | 1914.785 | 2058.938 | 2197.061 | 2313.097 | 2394.884 | 2462.494 | 2521.362 | 2570.234 | 2621.019 | 2669.543 | 2717.24 | 2763.603 | 2806.661
Holistic Transition | Lct_BB007 | Number | NGED South West | Abham |  | 218.146 | 290.381 | 375.529 | 492.683 | 680.419 | 895.582 | 1127.955 | 1380.136 | 1639.899 | 1895.998 | 2150.676 | 2404 | 2656.857 | 2920.843 | 3190.506 | 3447.342 | 3699.262 | 3939.27 | 4136.306 | 4271.172 | 4380.06 | 4472.813 | 4547.338 | 4627.203 | 4702.725 | 4776.454 | 4847.512 | 4912.464
Holistic Transition | Lct_BB007 | Number | NGED South West | Alverdiscott |  | 115.84 | 154.198 | 199.413 | 261.624 | 361.315 | 475.571 | 598.966 | 732.879 | 870.818 | 1006.812 | 1142.051 | 1276.57 | 1410.843 | 1551.024 | 1694.22 | 1830.606 | 1964.38 | 2091.829 | 2196.459 | 2268.075 | 2325.896 | 2375.15 | 2414.725 | 2457.134 | 2497.238 | 2536.389 | 2574.123 | 2608.613
Holistic Transition | Lct_BB007 | Number | NGED South West | Axminster |  | 40.78 | 54.984 | 71.975 | 94.357 | 130.208 | 171.245 | 215.502 | 263.463 | 313.363 | 362.665 | 411.797 | 460.772 | 509.761 | 562.194 | 616.062 | 667.794 | 718.908 | 768.036 | 808.476 | 836.935 | 860.432 | 880.868 | 897.806 | 915.366 | 932.13 | 948.598 | 964.596 | 979.434
Holistic Transition | Lct_BB007 | Number | NGED South West | Bridgewater |  | 114.558 | 153.327 | 199.323 | 259.186 | 354.691 | 462.492 | 576.907 | 698.937 | 829.185 | 957.158 | 1083.989 | 1209.711 | 1334.765 | 1467.757 | 1603.673 | 1733.212 | 1860.349 | 1981.563 | 2084.637 | 2156.712 | 2215.92 | 2267.178 | 2309.376 | 2353.506 | 2395.552 | 2436.806 | 2476.815 | 2513.815
Holistic Transition | Lct_BB007 | Number | NGED South West | Exeter |  | 142.831 | 190.127 | 245.877 | 322.583 | 445.503 | 586.381 | 738.527 | 903.642 | 1073.722 | 1241.402 | 1408.152 | 1574.016 | 1739.574 | 1912.418 | 2088.98 | 2257.143 | 2422.087 | 2579.232 | 2708.241 | 2796.544 | 2867.838 | 2928.569 | 2977.364 | 3029.655 | 3079.103 | 3127.377 | 3173.902 | 3216.429
Holistic Transition | Lct_BB007 | Number | NGED South West | Indian Queens |  | 213.002 | 283.534 | 366.674 | 481.066 | 664.375 | 874.465 | 1101.358 | 1347.593 | 1601.231 | 1851.291 | 2099.964 | 2347.315 | 2594.21 | 2851.97 | 3115.275 | 3366.056 | 3612.035 | 3846.384 | 4038.774 | 4170.459 | 4276.78 | 4367.346 | 4440.114 | 4518.095 | 4591.837 | 4663.827 | 4733.21 | 4796.63
Holistic Transition | Lct_BB007 | Number | NGED South West | Landulph |  | 89.321 | 118.898 | 153.763 | 201.732 | 278.602 | 366.702 | 461.848 | 565.105 | 671.467 | 776.328 | 880.608 | 984.333 | 1087.867 | 1195.958 | 1306.373 | 1411.536 | 1514.686 | 1612.959 | 1693.637 | 1748.858 | 1793.443 | 1831.422 | 1861.937 | 1894.638 | 1925.561 | 1955.749 | 1984.845 | 2011.44
Holistic Transition | Lct_BB007 | Number | NGED South West | Sandford |  | 34.173 | 46.213 | 60.661 | 79.232 | 108.926 | 142.705 | 178.88 | 217.812 | 259.051 | 299.79 | 340.384 | 380.843 | 421.309 | 464.68 | 509.244 | 552.049 | 594.35 | 635.015 | 668.612 | 692.314 | 711.922 | 729.006 | 743.202 | 757.259 | 770.641 | 783.763 | 796.48 | 808.225
Holistic Transition | Lct_BB007 | Number | NGED South West | Seabank |  | 85.308 | 115.364 | 151.433 | 197.793 | 271.92 | 356.246 | 446.552 | 543.74 | 646.688 | 748.388 | 849.725 | 950.727 | 1051.745 | 1160.015 | 1271.262 | 1378.12 | 1483.719 | 1585.234 | 1669.105 | 1728.275 | 1777.223 | 1819.87 | 1855.308 | 1890.401 | 1923.807 | 1956.565 | 1988.311 | 2017.631
Holistic Transition | Lct_BB007 | Number | NGED South West | Taunton |  | 65.01 | 86.199 | 111.056 | 145.764 | 201.394 | 265.196 | 334.154 | 409.047 | 486.639 | 563.339 | 639.813 | 716.082 | 792.412 | 872.262 | 954.023 | 1032.161 | 1109.037 | 1182.547 | 1242.79 | 1284.446 | 1318.36 | 1347.476 | 1371.15 | 1396.169 | 1419.911 | 1443.143 | 1465.599 | 1486.239
Holistic Transition | Lct_BB007 | Number | NGED West Midlands | Bishops Wood |  | 278.655 | 383.787 | 512.269 | 672.22 | 928.563 | 1222.455 | 1539.973 | 1884.686 | 2240.972 | 2592.755 | 2943.104 | 3292.111 | 3640.996 | 4017.366 | 4404.344 | 4776.409 | 5144.402 | 5498.518 | 5785.54 | 5986.616 | 6152.042 | 6295.447 | 6413.74 | 6537.185 | 6654.874 | 6770.39 | 6882.477 | 6986.229
Holistic Transition | Lct_BB007 | Number | NGED West Midlands | Bushbury |  | 85.98 | 118.419 | 158.063 | 207.416 | 286.512 | 377.194 | 475.165 | 581.528 | 691.461 | 800.005 | 908.107 | 1015.794 | 1123.444 | 1239.575 | 1358.978 | 1473.781 | 1587.326 | 1696.59 | 1785.152 | 1847.195 | 1898.238 | 1942.486 | 1978.986 | 2017.075 | 2053.388 | 2089.031 | 2123.616 | 2155.63
Holistic Transition | Lct_BB007 | Number | NGED West Midlands | Bustleholme |  | 102.154 | 137.098 | 178.685 | 237.057 | 331.076 | 440.708 | 561.381 | 694.764 | 828.514 | 961.382 | 1094.501 | 1227.911 | 1362.072 | 1504.702 | 1651.654 | 1793.363 | 1933.882 | 2069.517 | 2177.698 | 2253.541 | 2315.973 | 2370.124 | 2414.827 | 2460.295 | 2503.562 | 2545.977 | 2587.07 | 2624.998
Holistic Transition | Lct_BB007 | Number | NGED West Midlands | Cellarhead |  | 209.313 | 283.829 | 373.511 | 491.901 | 681.959 | 901.115 | 1139.414 | 1399.746 | 1668.949 | 1936.289 | 2204.05 | 2472.312 | 2742 | 3029.951 | 3326.763 | 3613.17 | 3897.334 | 4171.801 | 4392.158 | 4547.485 | 4675.895 | 4787.707 | 4880.537 | 4972.496 | 5060.007 | 5145.8 | 5228.922 | 5305.651
Holistic Transition | Lct_BB007 | Number | NGED West Midlands | Feckenham |  | 193.128 | 259.191 | 337.813 | 448.168 | 625.915 | 833.179 | 1061.318 | 1313.485 | 1566.346 | 1817.538 | 2069.206 | 2321.424 | 2575.062 | 2844.71 | 3122.53 | 3390.437 | 3656.096 | 3912.52 | 4117.041 | 4260.426 | 4378.457 | 4480.832 | 4565.346 | 4651.305 | 4733.103 | 4813.29 | 4890.978 | 4962.683
Holistic Transition | Lct_BB007 | Number | NGED West Midlands | Hams Hall |  | 102.268 | 137.251 | 178.884 | 237.321 | 331.445 | 441.199 | 562.007 | 695.538 | 829.437 | 962.452 | 1095.72 | 1229.279 | 1363.589 | 1506.378 | 1653.494 | 1795.36 | 1936.036 | 2071.822 | 2180.123 | 2256.051 | 2318.553 | 2372.764 | 2417.517 | 2463.036 | 2506.35 | 2548.813 | 2589.951 | 2627.922
Holistic Transition | Lct_BB007 | Number | NGED West Midlands | Iron Acton |  | 303.861 | 403.834 | 521.449 | 688.089 | 955.849 | 1265.558 | 1603.468 | 1973.838 | 2354.278 | 2732.356 | 3111.298 | 3491.214 | 3873.414 | 4279.684 | 4698.375 | 5102.277 | 5502.917 | 5889.779 | 6208.356 | 6435.641 | 6625.305 | 6791.847 | 6931.798 | 7065.121 | 7192.22 | 7316.968 | 7438.007 | 7550.036
Holistic Transition | Lct_BB007 | Number | NGED West Midlands | Ironbridge |  | 68.815 | 93.314 | 122.799 | 161.722 | 224.207 | 296.258 | 374.603 | 460.193 | 548.698 | 636.591 | 724.622 | 812.818 | 901.483 | 996.153 | 1093.735 | 1187.897 | 1281.321 | 1371.557 | 1444.003 | 1495.07 | 1537.287 | 1574.047 | 1604.567 | 1634.8 | 1663.571 | 1691.777 | 1719.105 | 1744.331
Holistic Transition | Lct_BB007 | Number | NGED West Midlands | Kitwell |  | 91.576 | 126.125 | 168.349 | 220.914 | 305.157 | 401.74 | 506.087 | 619.371 | 736.459 | 852.066 | 967.203 | 1081.898 | 1196.554 | 1320.241 | 1447.415 | 1569.688 | 1690.623 | 1806.997 | 1901.323 | 1967.403 | 2021.767 | 2068.895 | 2107.77 | 2148.338 | 2187.015 | 2224.977 | 2261.813 | 2295.909
Holistic Transition | Lct_BB007 | Number | NGED West Midlands | Nechells |  | 344.237 | 461.991 | 602.129 | 798.829 | 1115.652 | 1485.086 | 1891.728 | 2341.199 | 2791.906 | 3239.638 | 3688.22 | 4137.782 | 4589.875 | 5070.504 | 5565.7 | 6043.227 | 6516.746 | 6973.805 | 7338.349 | 7593.922 | 7804.305 | 7986.781 | 8137.422 | 8290.639 | 8436.438 | 8579.367 | 8717.84 | 8845.649
Holistic Transition | Lct_BB007 | Number | NGED West Midlands | Ocker Hill |  | 57.333 | 78.963 | 105.398 | 138.308 | 191.05 | 251.518 | 316.847 | 387.771 | 461.076 | 533.455 | 605.539 | 677.347 | 749.129 | 826.567 | 906.187 | 982.739 | 1058.453 | 1131.311 | 1190.366 | 1231.737 | 1265.773 | 1295.278 | 1319.617 | 1345.016 | 1369.23 | 1392.997 | 1416.059 | 1437.406
Holistic Transition | Lct_BB007 | Number | NGED West Midlands | Oldbury |  | 86.834 | 119.595 | 159.632 | 209.476 | 289.356 | 380.939 | 479.883 | 587.301 | 698.326 | 807.948 | 917.123 | 1025.88 | 1134.599 | 1251.882 | 1372.471 | 1488.413 | 1603.086 | 1713.435 | 1802.876 | 1865.535 | 1917.084 | 1961.772 | 1998.634 | 2037.102 | 2073.776 | 2109.773 | 2144.701 | 2177.032
Holistic Transition | Lct_BB007 | Number | NGED West Midlands | Penn |  | 70.722 | 98.353 | 132.416 | 174.557 | 242.239 | 320.401 | 405.534 | 498.691 | 593.522 | 687.341 | 780.962 | 874.409 | 968.008 | 1070.763 | 1176.86 | 1279.484 | 1381.517 | 1480.311 | 1558.387 | 1613.38 | 1658.816 | 1698.358 | 1731.161 | 1764.981 | 1797.266 | 1828.98 | 1859.784 | 1888.352
Holistic Transition | Lct_BB007 | Number | NGED West Midlands | Rugeley |  | 49.313 | 66.868 | 87.997 | 115.889 | 160.665 | 212.297 | 268.439 | 329.771 | 393.194 | 456.177 | 519.26 | 582.461 | 645.997 | 713.837 | 783.764 | 851.24 | 918.187 | 982.85 | 1034.764 | 1071.358 | 1101.611 | 1127.953 | 1149.823 | 1171.488 | 1192.105 | 1212.317 | 1231.9 | 1249.977
Holistic Transition | Lct_BB007 | Number | NGED West Midlands | Shrewsbury |  | 65.544 | 88.879 | 116.962 | 154.035 | 213.549 | 282.176 | 356.797 | 438.318 | 522.617 | 606.332 | 690.179 | 774.183 | 858.633 | 948.802 | 1041.747 | 1131.433 | 1220.416 | 1306.363 | 1375.366 | 1424.005 | 1464.216 | 1499.228 | 1528.297 | 1557.093 | 1584.497 | 1611.362 | 1637.391 | 1661.418
Holistic Transition | Lct_BB007 | Number | NGED West Midlands | Walham |  | 161.344 | 221.116 | 293.822 | 384.244 | 528.916 | 693.837 | 870.874 | 1061.859 | 1263.593 | 1463.112 | 1662.145 | 1860.749 | 2059.612 | 2273.208 | 2492.939 | 2704.362 | 2913.607 | 3115.118 | 3280.649 | 3397.69 | 3494.682 | 3579.321 | 3649.815 | 3721.433 | 3789.823 | 3857.022 | 3922.312 | 3982.895
Holistic Transition | Lct_BB007 | Number | NGED West Midlands | Willenhall |  | 124.007 | 170.792 | 227.969 | 299.15 | 413.227 | 544.015 | 685.316 | 838.72 | 997.274 | 1153.824 | 1309.735 | 1465.05 | 1620.31 | 1787.802 | 1960.014 | 2125.59 | 2289.353 | 2446.941 | 2574.672 | 2664.154 | 2737.771 | 2801.589 | 2854.232 | 2909.167 | 2961.541 | 3012.948 | 3062.828 | 3109
Holistic Transition | Lct_BB007 | Number | NPg Northeast | Blyth 132kV |  | 18.974 | 22.689 | 26.157 | 35.666 | 51.149 | 69.857 | 91.229 | 115.665 | 139.67 | 164.089 | 189.114 | 214.753 | 241.092 | 267.529 | 294.963 | 321.685 | 348.415 | 374.48 | 395.902 | 411.601 | 424.966 | 436.91 | 447.196 | 456.169 | 464.753 | 473.197 | 481.414 | 489.059
Holistic Transition | Lct_BB007 | Number | NPg Northeast | Blyth 66kV |  | 45.251 | 54.11 | 62.382 | 85.058 | 121.985 | 166.602 | 217.57 | 275.848 | 333.098 | 391.335 | 451.015 | 512.162 | 574.978 | 638.028 | 703.454 | 767.185 | 830.933 | 893.094 | 944.183 | 981.622 | 1013.498 | 1041.983 | 1066.514 | 1087.913 | 1108.385 | 1128.524 | 1148.12 | 1166.353
Holistic Transition | Lct_BB007 | Number | NPg Northeast | Fourstones |  | 6.75 | 8.112 | 9.409 | 12.671 | 17.957 | 24.25 | 31.328 | 39.311 | 47.317 | 55.415 | 63.669 | 72.082 | 80.683 | 89.259 | 98.116 | 106.686 | 115.209 | 123.464 | 130.31 | 135.255 | 139.42 | 143.107 | 146.242 | 149.172 | 151.976 | 154.734 | 157.417 | 159.913
Holistic Transition | Lct_BB007 | Number | NPg Northeast | Hart Moor |  | 33.169 | 39.071 | 44.227 | 61.459 | 89.701 | 124.521 | 165.098 | 212.301 | 256.92 | 302.477 | 349.327 | 397.487 | 447.115 | 496.153 | 547.038 | 596.608 | 646.193 | 694.545 | 731.218 | 757.063 | 778.427 | 797.026 | 812.465 | 826.305 | 839.354 | 852.069 | 864.293 | 875.415
Holistic Transition | Lct_BB007 | Number | NPg Northeast | Hawthorn Pit |  | 21.368 | 25.171 | 28.492 | 39.593 | 57.787 | 80.219 | 106.359 | 136.768 | 165.513 | 194.862 | 225.043 | 256.069 | 288.04 | 319.631 | 352.413 | 384.347 | 416.29 | 447.44 | 471.065 | 487.715 | 501.478 | 513.46 | 523.406 | 532.322 | 540.729 | 548.92 | 556.795 | 563.96
Holistic Transition | Lct_BB007 | Number | NPg Northeast | Knaresborough |  | 44.431 | 46.025 | 43.253 | 65.239 | 102.022 | 150.244 | 209.672 | 281.996 | 336.24 | 390.112 | 444.072 | 498.136 | 552.491 | 604.745 | 657.669 | 707.443 | 755.712 | 801.062 | 828.919 | 843.287 | 851.753 | 856.427 | 857.058 | 867.481 | 876.929 | 885.885 | 894.193 | 901.232
Holistic Transition | Lct_BB007 | Number | NPg Northeast | Lackenby |  | 12.717 | 14.056 | 14.617 | 20.093 | 29.035 | 39.938 | 52.505 | 66.987 | 81.932 | 97.453 | 113.662 | 130.567 | 148.221 | 163.9 | 180.079 | 195.717 | 211.254 | 226.286 | 238.29 | 246.771 | 253.794 | 259.919 | 265.016 | 268.843 | 272.39 | 275.804 | 279.037 | 281.893
Holistic Transition | Lct_BB007 | Number | NPg Northeast | Norton |  | 141.224 | 166.354 | 188.308 | 261.676 | 381.919 | 530.173 | 702.939 | 903.914 | 1093.888 | 1287.86 | 1487.331 | 1692.382 | 1903.684 | 2112.472 | 2329.129 | 2540.182 | 2751.298 | 2957.168 | 3113.31 | 3223.352 | 3314.312 | 3393.503 | 3459.237 | 3518.163 | 3573.724 | 3627.859 | 3679.907 | 3727.262
Holistic Transition | Lct_BB007 | Number | NPg Northeast | Offerton |  | 13.828 | 16.289 | 18.438 | 25.622 | 37.396 | 51.912 | 68.828 | 88.507 | 107.108 | 126.101 | 145.632 | 165.71 | 186.4 | 206.843 | 228.057 | 248.722 | 269.394 | 289.552 | 304.84 | 315.615 | 324.521 | 332.275 | 338.712 | 344.482 | 349.922 | 355.222 | 360.319 | 364.955
Holistic Transition | Lct_BB007 | Number | NPg Northeast | Osbaldwick |  | 89.692 | 95.433 | 93.709 | 134.645 | 202.382 | 288.373 | 391.368 | 513.933 | 613.052 | 711.577 | 810.348 | 909.393 | 1009.053 | 1105.594 | 1203.571 | 1295.998 | 1385.878 | 1470.612 | 1527.969 | 1560.995 | 1583.499 | 1599.304 | 1607.856 | 1630.333 | 1651.079 | 1671 | 1689.798 | 1706.287
Holistic Transition | Lct_BB007 | Number | NPg Northeast | Poppleton |  | 15.635 | 16.195 | 15.22 | 22.956 | 35.9 | 52.868 | 73.78 | 99.23 | 118.317 | 137.274 | 156.262 | 175.286 | 194.412 | 212.8 | 231.423 | 248.937 | 265.922 | 281.88 | 291.683 | 296.739 | 299.717 | 301.362 | 301.584 | 305.252 | 308.576 | 311.728 | 314.652 | 317.128
Holistic Transition | Lct_BB007 | Number | NPg Northeast | Saltholme |  | 20.542 | 22.706 | 23.612 | 32.458 | 46.903 | 64.515 | 84.816 | 108.211 | 132.353 | 157.424 | 183.608 | 210.916 | 239.435 | 264.762 | 290.898 | 316.159 | 341.257 | 365.539 | 384.931 | 398.63 | 409.975 | 419.87 | 428.103 | 434.286 | 440.015 | 445.531 | 450.753 | 455.366
Holistic Transition | Lct_BB007 | Number | NPg Northeast | South Shields |  | 19.071 | 22.464 | 25.429 | 35.336 | 51.573 | 71.593 | 94.923 | 122.062 | 147.716 | 173.909 | 200.845 | 228.535 | 257.069 | 285.263 | 314.52 | 343.02 | 371.528 | 399.328 | 420.414 | 435.273 | 447.556 | 458.25 | 467.127 | 475.084 | 482.587 | 489.897 | 496.925 | 503.32
Holistic Transition | Lct_BB007 | Number | NPg Northeast | Spennymoor |  | 71.049 | 82.671 | 92.151 | 126.236 | 181.832 | 249.361 | 326.911 | 415.992 | 504.297 | 594.723 | 687.965 | 784.06 | 883.321 | 982.215 | 1085.15 | 1185.853 | 1286.953 | 1385.956 | 1467.458 | 1527.931 | 1579.882 | 1626.666 | 1667.373 | 1700.48 | 1732.125 | 1763.239 | 1793.493 | 1821.606
Holistic Transition | Lct_BB007 | Number | NPg Northeast | Stella North |  | 80.187 | 92.766 | 102.642 | 144.542 | 213.493 | 299.573 | 401.088 | 520.366 | 632.745 | 748.397 | 868.192 | 992.182 | 1120.766 | 1246.506 | 1377.426 | 1505.562 | 1634.249 | 1760.32 | 1856.816 | 1926.116 | 1984.236 | 2035.499 | 2078.851 | 2115.165 | 2149.488 | 2182.985 | 2215.254 | 2244.727
Holistic Transition | Lct_BB007 | Number | NPg Northeast | Stella South |  | 50.09 | 57.948 | 64.117 | 90.291 | 133.362 | 187.134 | 250.547 | 325.056 | 395.256 | 467.5 | 542.332 | 619.784 | 700.106 | 778.652 | 860.434 | 940.476 | 1020.863 | 1099.615 | 1159.893 | 1203.182 | 1239.488 | 1271.511 | 1298.591 | 1321.276 | 1342.716 | 1363.64 | 1383.798 | 1402.209
Holistic Transition | Lct_BB007 | Number | NPg Northeast | Tynemouth 1 |  | 49.752 | 58.604 | 66.338 | 92.185 | 134.545 | 186.773 | 247.637 | 318.438 | 385.363 | 453.697 | 523.968 | 596.205 | 670.644 | 744.198 | 820.523 | 894.875 | 969.248 | 1041.774 | 1096.78 | 1135.547 | 1167.591 | 1195.489 | 1218.646 | 1239.405 | 1258.978 | 1278.05 | 1296.386 | 1313.068
Holistic Transition | Lct_BB007 | Number | NPg Northeast | West Boldon |  | 60.997 | 71.851 | 81.334 | 113.023 | 164.958 | 228.992 | 303.612 | 390.417 | 472.47 | 556.25 | 642.406 | 730.971 | 822.236 | 912.416 | 1005.994 | 1097.152 | 1188.336 | 1277.255 | 1344.696 | 1392.225 | 1431.512 | 1465.716 | 1494.108 | 1519.56 | 1543.557 | 1566.939 | 1589.42 | 1609.873
Holistic Transition | Lct_BB007 | Number | NPg Yorkshire | Bradford West |  | 134.051 | 156.676 | 175.631 | 245.101 | 359.107 | 500.252 | 665.389 | 858.137 | 1039.13 | 1224.125 | 1414.548 | 1610.477 | 1812.552 | 2012.807 | 2220.839 | 2423.802 | 2627.092 | 2825.632 | 2975.793 | 3081.973 | 3169.966 | 3246.756 | 3310.714 | 3367.557 | 3421.194 | 3473.483 | 3523.787 | 3569.611
Holistic Transition | Lct_BB007 | Number | NPg Yorkshire | Camblesforth |  | 9.395 | 10.204 | 10.342 | 14.169 | 20.413 | 27.997 | 36.709 | 46.717 | 55.236 | 63.542 | 71.712 | 79.747 | 87.675 | 95.348 | 103.007 | 110.053 | 116.747 | 122.874 | 127.202 | 129.464 | 130.824 | 131.605 | 131.767 | 133.541 | 135.172 | 136.732 | 138.199 | 139.474
Holistic Transition | Lct_BB007 | Number | NPg Yorkshire | Creyke Beck |  | 115.432 | 119.454 | 112.072 | 162.694 | 246.675 | 354.11 | 483.688 | 638.751 | 761.426 | 883.196 | 1005.103 | 1127.183 | 1249.857 | 1367.137 | 1485.751 | 1597.07 | 1704.815 | 1805.8 | 1874.25 | 1912.684 | 1938.098 | 1955.203 | 1963.347 | 1989.881 | 2014.269 | 2037.62 | 2059.57 | 2078.678
Holistic Transition | Lct_BB007 | Number | NPg Yorkshire | Drax |  | 15.627 | 16.973 | 17.202 | 23.569 | 33.953 | 46.569 | 61.059 | 77.706 | 91.876 | 105.693 | 119.283 | 132.647 | 145.835 | 158.597 | 171.337 | 183.057 | 194.191 | 204.382 | 211.581 | 215.345 | 217.607 | 218.905 | 219.174 | 222.126 | 224.838 | 227.434 | 229.873 | 231.994
Holistic Transition | Lct_BB007 | Number | NPg Yorkshire | Elland |  | 97.293 | 113.714 | 127.471 | 177.891 | 260.635 | 363.077 | 482.931 | 622.825 | 754.187 | 888.454 | 1026.661 | 1168.864 | 1315.527 | 1460.87 | 1611.857 | 1759.165 | 1906.71 | 2050.808 | 2159.793 | 2236.857 | 2300.722 | 2356.454 | 2402.874 | 2444.13 | 2483.06 | 2521.01 | 2557.52 | 2590.778
Holistic Transition | Lct_BB007 | Number | NPg Yorkshire | Ferrybridge A |  | 19.521 | 21.899 | 23.253 | 32.866 | 48.701 | 68.534 | 91.993 | 119.628 | 143.519 | 167.536 | 191.875 | 216.545 | 241.63 | 266.452 | 291.949 | 316.427 | 340.607 | 363.84 | 380.738 | 391.803 | 400.403 | 407.458 | 412.794 | 419.433 | 425.657 | 431.698 | 437.477 | 442.686
Holistic Transition | Lct_BB007 | Number | NPg Yorkshire | Ferrybridge B (_M) |  | 60.447 | 67.81 | 72.005 | 101.771 | 150.805 | 212.218 | 284.862 | 370.433 | 444.413 | 518.782 | 594.151 | 670.544 | 748.218 | 825.082 | 904.033 | 979.832 | 1054.706 | 1126.649 | 1178.973 | 1213.237 | 1239.867 | 1261.714 | 1278.236 | 1298.794 | 1318.067 | 1336.772 | 1354.669 | 1370.8
Holistic Transition | Lct_BB007 | Number | NPg Yorkshire | Grimsby West |  | 39.337 | 42.166 | 41.885 | 59.893 | 89.654 | 127.292 | 172.216 | 225.527 | 268.353 | 310.702 | 352.941 | 395.082 | 437.272 | 478.649 | 520.56 | 559.982 | 598.217 | 634.145 | 657.175 | 669.594 | 677.39 | 682.227 | 683.888 | 693.084 | 701.53 | 709.614 | 717.208 | 723.811
Holistic Transition | Lct_BB007 | Number | NPg Yorkshire | Jordanthorpe |  | 11.66 | 12.674 | 12.858 | 18.455 | 27.712 | 39.453 | 53.506 | 70.217 | 84.104 | 98.022 | 112.085 | 126.298 | 140.71 | 155.066 | 169.797 | 183.916 | 197.844 | 211.204 | 220.382 | 226.132 | 230.418 | 233.782 | 236.129 | 239.585 | 242.791 | 245.882 | 248.812 | 251.407
Holistic Transition | Lct_BB007 | Number | NPg Yorkshire | Keadby |  | 61.466 | 63.608 | 59.677 | 86.633 | 131.352 | 188.559 | 257.559 | 340.127 | 405.451 | 470.292 | 535.206 | 600.212 | 665.535 | 727.985 | 791.146 | 850.422 | 907.795 | 961.568 | 998.017 | 1018.483 | 1032.015 | 1041.124 | 1045.46 | 1059.589 | 1072.576 | 1085.01 | 1096.698 | 1106.873
Holistic Transition | Lct_BB007 | Number | NPg Yorkshire | Kirkstall B |  | 88.986 | 104.004 | 116.587 | 162.702 | 238.381 | 332.076 | 441.697 | 569.646 | 689.792 | 812.595 | 939.001 | 1069.062 | 1203.203 | 1336.136 | 1474.231 | 1608.961 | 1743.908 | 1875.703 | 1975.383 | 2045.866 | 2104.278 | 2155.252 | 2197.708 | 2235.442 | 2271.047 | 2305.757 | 2339.15 | 2369.568
Holistic Transition | Lct_BB007 | Number | NPg Yorkshire | Neepsend |  | 19.695 | 21.407 | 21.719 | 31.171 | 46.807 | 66.64 | 90.375 | 118.601 | 142.058 | 165.566 | 189.32 | 213.327 | 237.668 | 261.918 | 286.798 | 310.647 | 334.172 | 356.738 | 372.241 | 381.952 | 389.192 | 394.873 | 398.839 | 404.675 | 410.091 | 415.311 | 420.26 | 424.644
Holistic Transition | Lct_BB007 | Number | NPg Yorkshire | Norton Lees |  | 17.358 | 18.866 | 19.141 | 27.472 | 41.252 | 58.73 | 79.648 | 104.524 | 125.197 | 145.915 | 166.85 | 188.008 | 209.46 | 230.832 | 252.759 | 273.777 | 294.51 | 314.398 | 328.061 | 336.62 | 343 | 348.007 | 351.502 | 356.646 | 361.419 | 366.019 | 370.381 | 374.244
Holistic Transition | Lct_BB007 | Number | NPg Yorkshire | Pitsmoor |  | 18.571 | 20.184 | 20.479 | 29.391 | 44.135 | 62.834 | 85.214 | 111.828 | 133.946 | 156.112 | 178.509 | 201.145 | 224.097 | 246.962 | 270.422 | 292.909 | 315.09 | 336.367 | 350.986 | 360.142 | 366.969 | 372.325 | 376.064 | 381.568 | 386.674 | 391.596 | 396.263 | 400.396
Holistic Transition | Lct_BB007 | Number | NPg Yorkshire | Saltend North |  | 14.973 | 15.494 | 14.537 | 21.103 | 31.996 | 45.931 | 62.739 | 82.852 | 98.764 | 114.558 | 130.371 | 146.205 | 162.117 | 177.33 | 192.715 | 207.154 | 221.129 | 234.228 | 243.107 | 248.092 | 251.388 | 253.607 | 254.663 | 258.105 | 261.268 | 264.297 | 267.144 | 269.623
Holistic Transition | Lct_BB007 | Number | NPg Yorkshire | Sheffield City |  | 28.878 | 31.387 | 31.845 | 45.704 | 68.63 | 97.709 | 132.509 | 173.895 | 208.288 | 242.757 | 277.585 | 312.784 | 348.475 | 384.03 | 420.51 | 455.478 | 489.971 | 523.057 | 545.789 | 560.028 | 570.643 | 578.972 | 584.787 | 593.344 | 601.285 | 608.939 | 616.195 | 622.622
Holistic Transition | Lct_BB007 | Number | NPg Yorkshire | Skelton Grange |  | 142.809 | 166.912 | 187.106 | 261.114 | 382.569 | 532.935 | 708.861 | 914.202 | 1107.019 | 1304.1 | 1506.965 | 1715.694 | 1930.971 | 2144.31 | 2365.933 | 2582.157 | 2798.727 | 3010.239 | 3170.211 | 3283.327 | 3377.07 | 3458.876 | 3527.013 | 3587.57 | 3644.711 | 3700.416 | 3754.006 | 3802.824
Holistic Transition | Lct_BB007 | Number | NPg Yorkshire | Templeborough |  | 14.381 | 15.63 | 15.858 | 22.76 | 34.177 | 48.657 | 65.988 | 86.597 | 103.725 | 120.889 | 138.233 | 155.762 | 173.535 | 191.241 | 209.408 | 226.821 | 243.998 | 260.475 | 271.795 | 278.885 | 284.171 | 288.32 | 291.215 | 295.477 | 299.431 | 303.242 | 306.856 | 310.057
Holistic Transition | Lct_BB007 | Number | NPg Yorkshire | Thorpe Marsh |  | 77.572 | 82.537 | 81.046 | 116.45 | 175.034 | 249.405 | 338.483 | 444.485 | 530.211 | 615.422 | 700.846 | 786.507 | 872.7 | 956.195 | 1040.933 | 1120.87 | 1198.605 | 1271.888 | 1321.495 | 1350.058 | 1369.521 | 1383.19 | 1390.586 | 1410.027 | 1427.969 | 1445.198 | 1461.455 | 1475.717
Holistic Transition | Lct_BB007 | Number | NPg Yorkshire | Thurcroft |  | 33.415 | 36.319 | 36.848 | 52.885 | 79.414 | 113.061 | 153.33 | 201.219 | 241.016 | 280.9 | 321.201 | 361.931 | 403.23 | 444.371 | 486.584 | 527.046 | 566.958 | 605.243 | 631.546 | 648.023 | 660.306 | 669.944 | 676.672 | 686.574 | 695.763 | 704.619 | 713.016 | 720.453
Holistic Transition | Lct_BB007 | Number | NPg Yorkshire | West Melton |  | 82.125 | 89.261 | 90.563 | 129.976 | 195.176 | 277.872 | 376.841 | 494.538 | 592.349 | 690.372 | 789.42 | 889.523 | 991.024 | 1092.139 | 1195.884 | 1295.328 | 1393.421 | 1487.515 | 1552.161 | 1592.655 | 1622.843 | 1646.532 | 1663.068 | 1687.404 | 1709.987 | 1731.752 | 1752.39 | 1770.667
Holistic Transition | Lct_BB007 | Number | NPg Yorkshire | Wincobank |  | 5.953 | 6.471 | 6.565 | 9.422 | 14.148 | 20.143 | 27.317 | 35.849 | 42.94 | 50.045 | 57.225 | 64.482 | 71.84 | 79.17 | 86.69 | 93.899 | 101.01 | 107.831 | 112.517 | 115.452 | 117.641 | 119.358 | 120.556 | 122.321 | 123.958 | 125.535 | 127.031 | 128.356
Holistic Transition | Lct_BB007 | Number | SHETL | Direct(SHETL) |  | 0.998 | 1.316 | 1.686 | 2.077 | 2.681 | 3.277 | 3.805 | 4.255 | 5.089 | 5.922 | 6.762 | 7.609 | 8.465 | 9.413 | 10.4 | 11.365 | 12.335 | 13.284 | 14.105 | 14.727 | 15.269 | 15.764 | 16.202 | 16.52 | 16.824 | 17.123 | 17.413 | 17.683
Holistic Transition | Lct_BB007 | Number | SPEN | Ayr |  | 14.384 | 19.756 | 26.305 | 32.853 | 43.043 | 53.537 | 63.436 | 72.649 | 86.222 | 99.57 | 112.81 | 125.946 | 139.024 | 153.447 | 168.286 | 182.565 | 196.698 | 210.31 | 221.309 | 229.022 | 235.373 | 240.883 | 245.432 | 248.561 | 251.415 | 254.133 | 256.67 | 258.846
Holistic Transition | Lct_BB007 | Number | SPEN | Bainsford |  | 17.315 | 23.871 | 31.89 | 39.861 | 52.274 | 65.087 | 77.214 | 88.551 | 104.997 | 121.135 | 137.112 | 152.929 | 168.643 | 186.013 | 203.862 | 221.009 | 237.956 | 254.25 | 267.311 | 276.383 | 283.796 | 290.182 | 295.402 | 298.868 | 301.993 | 304.944 | 307.669 | 309.952
Holistic Transition | Lct_BB007 | Number | SPEN | Bathgate |  | 9.758 | 13.452 | 17.972 | 22.464 | 29.459 | 36.68 | 43.514 | 49.903 | 59.171 | 68.266 | 77.27 | 86.184 | 95.039 | 104.828 | 114.887 | 124.551 | 134.101 | 143.284 | 150.644 | 155.757 | 159.935 | 163.533 | 166.475 | 168.428 | 170.189 | 171.853 | 173.388 | 174.675
Holistic Transition | Lct_BB007 | Number | SPEN | Berwick |  | 10.908 | 14.981 | 19.947 | 24.913 | 32.64 | 40.599 | 48.105 | 55.092 | 65.385 | 75.506 | 85.547 | 95.508 | 105.425 | 116.363 | 127.616 | 138.444 | 149.161 | 159.483 | 167.824 | 173.674 | 178.49 | 182.668 | 186.118 | 188.49 | 190.654 | 192.715 | 194.639 | 196.29
Holistic Transition | Lct_BB007 | Number | SPEN | Bonnybridge |  | 10.053 | 13.86 | 18.516 | 23.145 | 30.352 | 37.791 | 44.833 | 51.415 | 60.964 | 70.335 | 79.611 | 88.795 | 97.919 | 108.005 | 118.368 | 128.325 | 138.164 | 147.625 | 155.209 | 160.476 | 164.781 | 168.489 | 171.519 | 173.531 | 175.346 | 177.06 | 178.642 | 179.968
Holistic Transition | Lct_BB007 | Number | SPEN | Braehead Park |  | 9.685 | 13.302 | 17.711 | 22.12 | 28.981 | 36.046 | 42.711 | 48.915 | 58.053 | 67.04 | 75.955 | 84.799 | 93.604 | 103.316 | 113.307 | 122.921 | 132.436 | 141.601 | 149.007 | 154.2 | 158.476 | 162.186 | 165.249 | 167.356 | 169.277 | 171.107 | 172.815 | 174.281
Holistic Transition | Lct_BB007 | Number | SPEN | Carntyne |  | 4.458 | 6.122 | 8.152 | 10.181 | 13.339 | 16.591 | 19.659 | 22.514 | 26.721 | 30.857 | 34.96 | 39.031 | 43.084 | 47.554 | 52.153 | 56.578 | 60.958 | 65.176 | 68.585 | 70.975 | 72.943 | 74.651 | 76.06 | 77.03 | 77.914 | 78.757 | 79.543 | 80.218
Holistic Transition | Lct_BB007 | Number | SPEN | Carsfad |  | 0 | 0 | 0 | 0 | 0 | 0 | 0 | 0 | 0 | 0 | 0 | 0 | 0 | 0 | 0 | 0 | 0 | 0 | 0 | 0 | 0 | 0 | 0 | 0 | 0 | 0 | 0 | 0
Holistic Transition | Lct_BB007 | Number | SPEN | Chapelcross |  | 14.344 | 19.702 | 26.233 | 32.763 | 42.925 | 53.391 | 63.263 | 72.451 | 85.987 | 99.298 | 112.502 | 125.602 | 138.644 | 153.028 | 167.827 | 182.067 | 196.161 | 209.736 | 220.705 | 228.397 | 234.731 | 240.225 | 244.762 | 247.882 | 250.728 | 253.439 | 255.969 | 258.14
Holistic Transition | Lct_BB007 | Number | SPEN | Charlotte Street |  | 29.126 | 40.004 | 53.265 | 66.524 | 87.158 | 108.409 | 128.453 | 147.109 | 174.594 | 201.621 | 228.431 | 255.031 | 281.513 | 310.719 | 340.767 | 369.68 | 398.299 | 425.862 | 448.135 | 463.753 | 476.613 | 487.77 | 496.982 | 503.317 | 509.096 | 514.6 | 519.737 | 524.145
Holistic Transition | Lct_BB007 | Number | SPEN | Clyde’s Mill |  | 27.756 | 38.123 | 50.76 | 63.396 | 83.06 | 103.311 | 122.412 | 140.192 | 166.383 | 192.14 | 217.689 | 243.038 | 268.274 | 296.107 | 324.742 | 352.296 | 379.568 | 405.835 | 427.061 | 441.945 | 454.2 | 464.832 | 473.611 | 479.648 | 485.155 | 490.4 | 495.296 | 499.496 | GSP also referred to as Westburn Road
Holistic Transition | Lct_BB007 | Number | SPEN | Coatbridge |  | 22.558 | 30.983 | 41.253 | 51.522 | 67.502 | 83.96 | 99.484 | 113.934 | 135.22 | 156.152 | 176.916 | 197.517 | 218.026 | 240.646 | 263.917 | 286.311 | 308.475 | 329.822 | 347.072 | 359.169 | 369.128 | 377.769 | 384.904 | 389.81 | 394.285 | 398.548 | 402.527 | 405.94
Holistic Transition | Lct_BB007 | Number | SPEN | Cockenzie |  | 12.313 | 16.911 | 22.517 | 28.122 | 36.845 | 45.828 | 54.302 | 62.189 | 73.807 | 85.233 | 96.567 | 107.811 | 119.006 | 131.353 | 144.055 | 156.278 | 168.376 | 180.028 | 189.443 | 196.046 | 201.482 | 206.199 | 210.093 | 212.771 | 215.214 | 217.541 | 219.712 | 221.576
Holistic Transition | Lct_BB007 | Number | SPEN | Coylton |  | 13.023 | 17.886 | 23.815 | 29.744 | 38.97 | 48.471 | 57.433 | 65.775 | 78.063 | 90.147 | 102.135 | 114.027 | 125.868 | 138.927 | 152.361 | 165.289 | 178.084 | 190.408 | 200.367 | 207.35 | 213.1 | 218.088 | 222.207 | 225.04 | 227.623 | 230.084 | 232.381 | 234.352
Holistic Transition | Lct_BB007 | Number | SPEN | Crookston A |  | 5.81 | 8.759 | 12.599 | 15.803 | 20.804 | 26.016 | 31.017 | 35.773 | 42.154 | 48.326 | 54.348 | 60.219 | 65.961 | 72.453 | 79.074 | 85.365 | 91.523 | 97.374 | 101.863 | 104.79 | 107.054 | 108.904 | 110.293 | 111.254 | 112.077 | 112.823 | 113.475 | 113.953
Holistic Transition | Lct_BB007 | Number | SPEN | Crookston B |  | 4.245 | 6.4 | 9.205 | 11.546 | 15.199 | 19.008 | 22.661 | 26.137 | 30.798 | 35.308 | 39.707 | 43.997 | 48.192 | 52.935 | 57.772 | 62.369 | 66.867 | 71.143 | 74.423 | 76.561 | 78.215 | 79.567 | 80.582 | 81.284 | 81.885 | 82.43 | 82.906 | 83.255
Holistic Transition | Lct_BB007 | Number | SPEN | Cumbernauld |  | 12.085 | 16.661 | 22.259 | 27.823 | 36.486 | 45.43 | 53.894 | 61.807 | 73.286 | 84.551 | 95.702 | 106.742 | 117.71 | 129.834 | 142.293 | 154.261 | 166.09 | 177.463 | 186.579 | 192.912 | 198.086 | 202.543 | 206.186 | 208.605 | 210.787 | 212.847 | 214.749 | 216.343
Holistic Transition | Lct_BB007 | Number | SPEN | Cupar |  | 15.042 | 20.737 | 27.704 | 34.629 | 45.412 | 56.544 | 67.079 | 76.928 | 91.215 | 105.236 | 119.115 | 132.856 | 146.507 | 161.597 | 177.104 | 192 | 206.723 | 220.878 | 232.225 | 240.106 | 246.546 | 252.094 | 256.628 | 259.639 | 262.354 | 264.918 | 267.285 | 269.269
Holistic Transition | Lct_BB007 | Number | SPEN | Currie |  | 2.578 | 3.541 | 4.715 | 5.889 | 7.716 | 9.597 | 11.371 | 13.023 | 15.456 | 17.849 | 20.222 | 22.577 | 24.921 | 27.507 | 30.167 | 32.727 | 35.26 | 37.7 | 39.672 | 41.055 | 42.193 | 43.181 | 43.996 | 44.557 | 45.069 | 45.556 | 46.011 | 46.401
Holistic Transition | Lct_BB007 | Number | SPEN | Dalmarnock |  | 9.437 | 12.962 | 17.258 | 21.554 | 28.24 | 35.125 | 41.619 | 47.664 | 56.569 | 65.326 | 74.013 | 82.631 | 91.212 | 100.675 | 110.41 | 119.779 | 129.051 | 137.982 | 145.198 | 150.259 | 154.426 | 158.04 | 161.025 | 163.078 | 164.95 | 166.733 | 168.398 | 169.826
Holistic Transition | Lct_BB007 | Number | SPEN | Devol Moor |  | 10.691 | 14.684 | 19.552 | 24.419 | 31.993 | 39.794 | 47.151 | 54 | 64.088 | 74.009 | 83.85 | 93.614 | 103.335 | 114.056 | 125.085 | 135.699 | 146.204 | 156.321 | 164.497 | 170.23 | 174.951 | 179.046 | 182.428 | 184.753 | 186.874 | 188.894 | 190.78 | 192.398
Holistic Transition | Lct_BB007 | Number | SPEN | Devonside |  | 10.101 | 13.926 | 18.604 | 23.255 | 30.496 | 37.971 | 45.046 | 51.66 | 61.254 | 70.67 | 79.99 | 89.218 | 98.385 | 108.519 | 118.932 | 128.936 | 138.822 | 148.328 | 155.948 | 161.241 | 165.565 | 169.291 | 172.336 | 174.358 | 176.181 | 177.903 | 179.493 | 180.825
Holistic Transition | Lct_BB007 | Number | SPEN | Dewar Place |  | 29.207 | 40.116 | 53.413 | 66.71 | 87.401 | 108.711 | 128.81 | 147.519 | 175.08 | 202.183 | 229.068 | 255.741 | 282.297 | 311.585 | 341.715 | 370.71 | 399.408 | 427.048 | 449.383 | 465.045 | 477.941 | 489.128 | 498.366 | 504.719 | 510.514 | 516.033 | 521.184 | 525.604
Holistic Transition | Lct_BB007 | Number | SPEN | Drumchapel |  | 10.296 | 14.194 | 18.963 | 23.703 | 31.083 | 38.703 | 45.914 | 52.655 | 62.434 | 72.031 | 81.53 | 90.936 | 100.28 | 110.608 | 121.222 | 131.418 | 141.495 | 151.184 | 158.951 | 164.345 | 168.753 | 172.551 | 175.654 | 177.715 | 179.573 | 181.329 | 182.949 | 184.306
Holistic Transition | Lct_BB007 | Number | SPEN | Drumcross |  | 9.359 | 12.903 | 17.237 | 21.546 | 28.255 | 35.181 | 41.735 | 47.863 | 56.753 | 65.476 | 74.111 | 82.661 | 91.154 | 100.543 | 110.191 | 119.459 | 128.62 | 137.427 | 144.486 | 149.39 | 153.397 | 156.849 | 159.67 | 161.543 | 163.233 | 164.828 | 166.301 | 167.535
Holistic Transition | Lct_BB007 | Number | SPEN | Dumfries 11 |  | 0 | 0 | 0 | 0 | 0 | 0 | 0 | 0 | 0 | 0 | 0 | 0 | 0 | 0 | 0 | 0 | 0 | 0 | 0 | 0 | 0 | 0 | 0 | 0 | 0 | 0 | 0 | 0
Holistic Transition | Lct_BB007 | Number | SPEN | Dumfries 33 |  | 21.334 | 27.15 | 33.564 | 40.695 | 51.513 | 61.525 | 69.448 | 74.967 | 89.46 | 103.877 | 118.341 | 132.856 | 147.472 | 163.678 | 180.501 | 196.896 | 213.302 | 229.306 | 244.856 | 257.07 | 267.979 | 278.119 | 287.311 | 294.53 | 301.549 | 308.526 | 315.403 | 321.95
Holistic Transition | Lct_BB007 | Number | SPEN | Dumfries ICI |  | 0.814 | 1.036 | 1.281 | 1.554 | 1.966 | 2.349 | 2.651 | 2.862 | 3.415 | 3.965 | 4.518 | 5.072 | 5.63 | 6.248 | 6.891 | 7.516 | 8.143 | 8.754 | 9.347 | 9.813 | 10.23 | 10.617 | 10.968 | 11.244 | 11.511 | 11.778 | 12.04 | 12.29
Holistic Transition | Lct_BB007 | Number | SPEN | Dunbar A |  | 5.584 | 7.669 | 10.212 | 12.754 | 16.71 | 20.784 | 24.626 | 28.203 | 33.472 | 38.654 | 43.794 | 48.893 | 53.97 | 59.569 | 65.33 | 70.873 | 76.36 | 81.644 | 85.914 | 88.908 | 91.374 | 93.513 | 95.279 | 96.493 | 97.601 | 98.656 | 99.641 | 100.486
Holistic Transition | Lct_BB007 | Number | SPEN | Dunbar B |  | 4.181 | 5.743 | 7.647 | 9.55 | 12.513 | 15.564 | 18.441 | 21.12 | 25.065 | 28.946 | 32.794 | 36.613 | 40.415 | 44.608 | 48.922 | 53.073 | 57.181 | 61.138 | 64.336 | 66.578 | 68.424 | 70.026 | 71.349 | 72.258 | 73.088 | 73.878 | 74.615 | 75.248
Holistic Transition | Lct_BB007 | Number | SPEN | Dunfermline |  | 12.373 | 17.058 | 22.788 | 28.484 | 37.354 | 46.51 | 55.176 | 63.277 | 75.029 | 86.562 | 97.978 | 109.281 | 120.51 | 132.922 | 145.677 | 157.93 | 170.04 | 181.683 | 191.017 | 197.5 | 202.797 | 207.36 | 211.09 | 213.567 | 215.8 | 217.909 | 219.856 | 221.488
Holistic Transition | Lct_BB007 | Number | SPEN | Earlstoun |  | 0 | 0 | 0 | 0 | 0 | 0 | 0 | 0 | 0 | 0 | 0 | 0 | 0 | 0 | 0 | 0 | 0 | 0 | 0 | 0 | 0 | 0 | 0 | 0 | 0 | 0 | 0 | 0
Holistic Transition | Lct_BB007 | Number | SPEN | East Kilbride |  | 12.894 | 17.71 | 23.58 | 29.45 | 38.584 | 47.991 | 56.865 | 65.124 | 77.291 | 89.255 | 101.124 | 112.899 | 124.622 | 137.552 | 150.853 | 163.653 | 176.322 | 188.524 | 198.384 | 205.298 | 210.991 | 215.93 | 220.008 | 222.813 | 225.371 | 227.807 | 230.081 | 232.033
Holistic Transition | Lct_BB007 | Number | SPEN | East Kilbride South |  | 5.46 | 7.5 | 9.986 | 12.471 | 16.339 | 20.323 | 24.081 | 27.578 | 32.731 | 37.798 | 42.824 | 47.81 | 52.775 | 58.25 | 63.883 | 69.304 | 74.669 | 79.836 | 84.011 | 86.939 | 89.35 | 91.442 | 93.169 | 94.356 | 95.44 | 96.471 | 97.434 | 98.261
Holistic Transition | Lct_BB007 | Number | SPEN | Easterhouse |  | 26.3 | 36.124 | 48.098 | 60.071 | 78.703 | 97.892 | 115.991 | 132.838 | 157.656 | 182.062 | 206.271 | 230.29 | 254.203 | 280.576 | 307.708 | 333.817 | 359.659 | 384.548 | 404.66 | 418.764 | 430.376 | 440.45 | 448.769 | 454.49 | 459.708 | 464.677 | 469.316 | 473.296
Holistic Transition | Lct_BB007 | Number | SPEN | Eccles |  | 7.33 | 10.067 | 13.404 | 16.741 | 21.933 | 27.281 | 32.325 | 37.02 | 43.937 | 50.738 | 57.485 | 64.179 | 70.843 | 78.193 | 85.754 | 93.03 | 100.232 | 107.168 | 112.773 | 116.704 | 119.94 | 122.747 | 125.066 | 126.66 | 128.114 | 129.499 | 130.792 | 131.901
Holistic Transition | Lct_BB007 | Number | SPEN | Elderslie |  | 6.901 | 9.479 | 12.621 | 15.762 | 20.651 | 25.686 | 30.435 | 34.856 | 41.368 | 47.772 | 54.124 | 60.427 | 66.701 | 73.621 | 80.741 | 87.592 | 94.372 | 100.903 | 106.18 | 109.881 | 112.928 | 115.572 | 117.754 | 119.255 | 120.625 | 121.929 | 123.146 | 124.19
Holistic Transition | Lct_BB007 | Number | SPEN | Erskine |  | 4.964 | 6.818 | 9.078 | 11.338 | 14.854 | 18.476 | 21.892 | 25.072 | 29.756 | 34.363 | 38.932 | 43.465 | 47.978 | 52.956 | 58.077 | 63.005 | 67.882 | 72.58 | 76.376 | 79.038 | 81.23 | 83.131 | 84.701 | 85.781 | 86.766 | 87.704 | 88.579 | 89.33
Holistic Transition | Lct_BB007 | Number | SPEN | Finnieston |  | 16.103 | 22.2 | 29.658 | 37.072 | 48.615 | 60.532 | 71.81 | 82.354 | 97.649 | 112.658 | 127.516 | 142.226 | 156.841 | 172.995 | 189.595 | 205.542 | 221.303 | 236.457 | 248.604 | 257.041 | 263.935 | 269.875 | 274.728 | 277.952 | 280.858 | 283.604 | 286.137 | 288.261
Holistic Transition | Lct_BB007 | Number | SPEN | Galashiels |  | 11.968 | 16.438 | 21.887 | 27.336 | 35.815 | 44.547 | 52.783 | 60.45 | 71.743 | 82.849 | 93.866 | 104.796 | 115.678 | 127.679 | 140.026 | 151.908 | 163.667 | 174.993 | 184.146 | 190.564 | 195.848 | 200.432 | 204.218 | 206.821 | 209.196 | 211.457 | 213.568 | 215.379
Holistic Transition | Lct_BB007 | Number | SPEN | Giffnock |  | 15.871 | 21.799 | 29.025 | 36.251 | 47.495 | 59.075 | 69.997 | 80.164 | 95.141 | 109.869 | 124.478 | 138.973 | 153.404 | 169.319 | 185.693 | 201.448 | 217.043 | 232.063 | 244.2 | 252.711 | 259.719 | 265.798 | 270.819 | 274.271 | 277.42 | 280.419 | 283.218 | 285.62
Holistic Transition | Lct_BB007 | Number | SPEN | Glenlee |  | 0 | 0 | 0 | 0 | 0 | 0 | 0 | 0 | 0 | 0 | 0 | 0 | 0 | 0 | 0 | 0 | 0 | 0 | 0 | 0 | 0 | 0 | 0 | 0 | 0 | 0 | 0 | 0
Holistic Transition | Lct_BB007 | Number | SPEN | Glenluce |  | 6.28 | 8.626 | 11.485 | 14.344 | 18.793 | 23.375 | 27.696 | 31.719 | 37.645 | 43.473 | 49.253 | 54.988 | 60.698 | 66.996 | 73.474 | 79.709 | 85.879 | 91.822 | 96.625 | 99.992 | 102.765 | 105.17 | 107.157 | 108.523 | 109.769 | 110.955 | 112.063 | 113.013
Holistic Transition | Lct_BB007 | Number | SPEN | Glenniston |  | 3.251 | 4.482 | 5.988 | 7.484 | 9.815 | 12.221 | 14.498 | 16.627 | 19.714 | 22.745 | 25.744 | 28.714 | 31.665 | 34.926 | 38.278 | 41.497 | 44.679 | 47.739 | 50.191 | 51.894 | 53.286 | 54.485 | 55.465 | 56.116 | 56.703 | 57.257 | 57.769 | 58.197
Holistic Transition | Lct_BB007 | Number | SPEN | Glenrothes |  | 8.502 | 11.722 | 15.659 | 19.574 | 25.669 | 31.96 | 37.915 | 43.482 | 51.558 | 59.483 | 67.328 | 75.094 | 82.811 | 91.34 | 100.105 | 108.525 | 116.847 | 124.847 | 131.261 | 135.716 | 139.356 | 142.492 | 145.055 | 146.757 | 148.291 | 149.741 | 151.079 | 152.2
Holistic Transition | Lct_BB007 | Number | SPEN | Gorgie |  | 7.65 | 10.508 | 13.991 | 17.474 | 22.893 | 28.475 | 33.74 | 38.64 | 45.86 | 52.959 | 60.001 | 66.987 | 73.943 | 81.615 | 89.507 | 97.102 | 104.619 | 111.859 | 117.709 | 121.812 | 125.189 | 128.12 | 130.54 | 132.204 | 133.721 | 135.167 | 136.516 | 137.674
Holistic Transition | Lct_BB007 | Number | SPEN | Govan |  | 11.972 | 16.444 | 21.894 | 27.344 | 35.826 | 44.56 | 52.799 | 60.468 | 71.765 | 82.875 | 93.895 | 104.828 | 115.714 | 127.719 | 140.069 | 151.954 | 163.717 | 175.047 | 184.202 | 190.622 | 195.908 | 200.494 | 204.281 | 206.884 | 209.26 | 211.522 | 213.634 | 215.445
Holistic Transition | Lct_BB007 | Number | SPEN | Grangemouth A |  | 7.162 | 10.267 | 14.188 | 17.76 | 23.329 | 29.101 | 34.596 | 39.771 | 46.908 | 53.827 | 60.591 | 67.203 | 73.685 | 80.933 | 88.324 | 95.345 | 102.216 | 108.745 | 113.824 | 117.161 | 119.763 | 121.905 | 123.533 | 124.745 | 125.806 | 126.787 | 127.665 | 128.353
Holistic Transition | Lct_BB007 | Number | SPEN | Grangemouth C |  | 4.787 | 6.863 | 9.483 | 11.871 | 15.593 | 19.451 | 23.124 | 26.584 | 31.354 | 35.979 | 40.5 | 44.919 | 49.253 | 54.097 | 59.037 | 63.73 | 68.323 | 72.687 | 76.082 | 78.312 | 80.052 | 81.483 | 82.571 | 83.381 | 84.091 | 84.746 | 85.333 | 85.793
Holistic Transition | Lct_BB007 | Number | SPEN | Haggs Road |  | 9.235 | 12.684 | 16.888 | 21.092 | 27.634 | 34.371 | 40.726 | 46.642 | 55.356 | 63.925 | 72.425 | 80.859 | 89.255 | 98.515 | 108.041 | 117.209 | 126.282 | 135.021 | 142.083 | 147.035 | 151.112 | 154.649 | 157.57 | 159.579 | 161.411 | 163.156 | 164.785 | 166.182
Holistic Transition | Lct_BB007 | Number | SPEN | Hawick |  | 6.079 | 8.349 | 11.117 | 13.884 | 18.19 | 22.625 | 26.809 | 30.702 | 36.438 | 42.079 | 47.675 | 53.226 | 58.753 | 64.849 | 71.12 | 77.154 | 83.127 | 88.879 | 93.528 | 96.787 | 99.471 | 101.8 | 103.722 | 105.045 | 106.251 | 107.399 | 108.471 | 109.391
Holistic Transition | Lct_BB007 | Number | SPEN | Helensburgh |  | 5.159 | 7.112 | 9.502 | 11.877 | 15.575 | 19.393 | 23.006 | 26.384 | 31.284 | 36.093 | 40.853 | 45.566 | 50.248 | 55.424 | 60.742 | 65.851 | 70.9 | 75.755 | 79.647 | 82.35 | 84.559 | 86.461 | 88.017 | 89.049 | 89.98 | 90.86 | 91.672 | 92.352
Holistic Transition | Lct_BB007 | Number | SPEN | Hunterston Farm |  | 1.017 | 1.397 | 1.86 | 2.323 | 3.043 | 3.785 | 4.485 | 5.136 | 6.096 | 7.04 | 7.976 | 8.904 | 9.829 | 10.849 | 11.898 | 12.907 | 13.907 | 14.869 | 15.647 | 16.192 | 16.641 | 17.03 | 17.352 | 17.573 | 17.775 | 17.967 | 18.147 | 18.3
Holistic Transition | Lct_BB007 | Number | SPEN | Inverkeithing |  | 11.647 | 16.057 | 21.451 | 26.813 | 35.162 | 43.781 | 51.938 | 59.564 | 70.626 | 81.482 | 92.229 | 102.868 | 113.438 | 125.122 | 137.129 | 148.663 | 160.062 | 171.022 | 179.808 | 185.91 | 190.897 | 195.192 | 198.703 | 201.035 | 203.137 | 205.122 | 206.955 | 208.491
Holistic Transition | Lct_BB007 | Number | SPEN | Johnstone |  | 10.989 | 15.093 | 20.096 | 25.099 | 32.884 | 40.902 | 48.464 | 55.503 | 65.873 | 76.07 | 86.186 | 96.221 | 106.213 | 117.232 | 128.569 | 139.478 | 150.275 | 160.675 | 169.078 | 174.971 | 179.823 | 184.032 | 187.508 | 189.898 | 192.079 | 194.155 | 196.093 | 197.756
Holistic Transition | Lct_BB007 | Number | SPEN | Kaimes |  | 16.393 | 22.515 | 29.979 | 37.441 | 49.054 | 61.014 | 72.296 | 82.796 | 98.265 | 113.476 | 128.566 | 143.536 | 158.441 | 174.879 | 191.79 | 208.063 | 224.17 | 239.683 | 252.219 | 261.009 | 268.247 | 274.526 | 279.711 | 283.277 | 286.529 | 289.627 | 292.518 | 294.999
Holistic Transition | Lct_BB007 | Number | SPEN | Kendoon |  | 0 | 0 | 0 | 0 | 0 | 0 | 0 | 0 | 0 | 0 | 0 | 0 | 0 | 0 | 0 | 0 | 0 | 0 | 0 | 0 | 0 | 0 | 0 | 0 | 0 | 0 | 0 | 0
Holistic Transition | Lct_BB007 | Number | SPEN | Kilbowie 11 |  | 2.564 | 3.629 | 4.961 | 6.216 | 8.175 | 10.212 | 12.159 | 14.004 | 16.542 | 19.012 | 21.436 | 23.814 | 26.156 | 28.751 | 31.4 | 33.923 | 36.396 | 38.752 | 40.599 | 41.828 | 42.797 | 43.603 | 44.228 | 44.675 | 45.068 | 45.432 | 45.761 | 46.021
Holistic Transition | Lct_BB007 | Number | SPEN | Kilbowie 33 |  | 6.473 | 9.161 | 12.524 | 15.694 | 20.64 | 25.782 | 30.698 | 35.353 | 41.762 | 47.997 | 54.117 | 60.121 | 66.033 | 72.583 | 79.273 | 85.642 | 91.886 | 97.833 | 102.496 | 105.599 | 108.045 | 110.081 | 111.658 | 112.785 | 113.777 | 114.698 | 115.528 | 116.185
Holistic Transition | Lct_BB007 | Number | SPEN | Killermont |  | 10.492 | 14.464 | 19.324 | 24.154 | 31.675 | 39.439 | 46.788 | 53.657 | 63.623 | 73.402 | 83.083 | 92.667 | 102.189 | 112.714 | 123.53 | 133.92 | 144.189 | 154.062 | 161.977 | 167.474 | 171.966 | 175.836 | 178.998 | 181.098 | 182.992 | 184.781 | 186.432 | 187.815
Holistic Transition | Lct_BB007 | Number | SPEN | Kilwinning |  | 8.539 | 11.728 | 15.615 | 19.503 | 25.552 | 31.782 | 37.658 | 43.127 | 51.185 | 59.108 | 66.968 | 74.766 | 82.53 | 91.092 | 99.901 | 108.378 | 116.767 | 124.848 | 131.378 | 135.956 | 139.727 | 142.997 | 145.698 | 147.555 | 149.249 | 150.863 | 152.369 | 153.661
Holistic Transition | Lct_BB007 | Number | SPEN | Lesmahagow |  | 0 | 0 | 0 | 0 | 0 | 0 | 0 | 0 | 0 | 0 | 0 | 0 | 0 | 0 | 0 | 0 | 0 | 0 | 0 | 0 | 0 | 0 | 0 | 0 | 0 | 0 | 0 | 0
Holistic Transition | Lct_BB007 | Number | SPEN | Leven |  | 10.193 | 14.053 | 18.774 | 23.467 | 30.774 | 38.318 | 45.457 | 52.131 | 61.813 | 71.314 | 80.72 | 90.031 | 99.282 | 109.508 | 120.016 | 130.111 | 140.088 | 149.681 | 157.37 | 162.711 | 167.075 | 170.835 | 173.907 | 175.948 | 177.787 | 179.525 | 181.129 | 182.473
Holistic Transition | Lct_BB007 | Number | SPEN | Livingston East |  | 23.102 | 31.731 | 42.249 | 52.766 | 69.133 | 85.988 | 101.887 | 116.685 | 138.485 | 159.923 | 181.189 | 202.287 | 223.292 | 246.459 | 270.292 | 293.226 | 315.926 | 337.788 | 355.455 | 367.843 | 378.044 | 386.893 | 394.2 | 399.225 | 403.808 | 408.174 | 412.249 | 415.745
Holistic Transition | Lct_BB007 | Number | SPEN | Maybole |  | 6.743 | 9.262 | 12.332 | 15.402 | 20.179 | 25.099 | 29.739 | 34.058 | 40.422 | 46.679 | 52.886 | 59.044 | 65.175 | 71.937 | 78.894 | 85.588 | 92.213 | 98.595 | 103.751 | 107.367 | 110.345 | 112.927 | 115.06 | 116.527 | 117.865 | 119.139 | 120.328 | 121.349
Holistic Transition | Lct_BB007 | Number | SPEN | Moffat |  | 0 | 0 | 0 | 0 | 0 | 0 | 0 | 0 | 0 | 0 | 0 | 0 | 0 | 0 | 0 | 0 | 0 | 0 | 0 | 0 | 0 | 0 | 0 | 0 | 0 | 0 | 0 | 0
Holistic Transition | Lct_BB007 | Number | SPEN | Newarthill |  | 26.352 | 36.194 | 48.192 | 60.189 | 78.857 | 98.084 | 116.219 | 133.099 | 157.965 | 182.419 | 206.676 | 230.742 | 254.701 | 281.126 | 308.312 | 334.472 | 360.365 | 385.303 | 405.454 | 419.586 | 431.221 | 441.314 | 449.65 | 455.381 | 460.61 | 465.589 | 470.237 | 474.225
Holistic Transition | Lct_BB007 | Number | SPEN | Newton Stewart |  | 4.021 | 5.523 | 7.353 | 9.184 | 12.032 | 14.966 | 17.733 | 20.309 | 24.103 | 27.834 | 31.535 | 35.207 | 38.863 | 42.895 | 47.043 | 51.035 | 54.985 | 58.791 | 61.865 | 64.022 | 65.797 | 67.337 | 68.609 | 69.483 | 70.281 | 71.041 | 71.75 | 72.359
Holistic Transition | Lct_BB007 | Number | SPEN | Paisley |  | 10.412 | 14.3 | 19.041 | 23.78 | 31.156 | 38.753 | 45.918 | 52.587 | 62.412 | 72.074 | 81.657 | 91.166 | 100.632 | 111.073 | 121.814 | 132.15 | 142.38 | 152.233 | 160.195 | 165.778 | 170.375 | 174.363 | 177.656 | 179.921 | 181.987 | 183.954 | 185.79 | 187.366
Holistic Transition | Lct_BB007 | Number | SPEN | Partick |  | 10.9 | 15.027 | 20.076 | 25.094 | 32.908 | 40.974 | 48.608 | 55.746 | 66.099 | 76.259 | 86.316 | 96.273 | 106.166 | 117.101 | 128.337 | 139.132 | 149.801 | 160.058 | 168.28 | 173.992 | 178.659 | 182.679 | 185.964 | 188.146 | 190.114 | 191.972 | 193.687 | 195.125
Holistic Transition | Lct_BB007 | Number | SPEN | Port Dundas |  | 15.536 | 21.419 | 28.615 | 35.767 | 46.905 | 58.402 | 69.283 | 79.456 | 94.213 | 108.694 | 123.029 | 137.222 | 151.322 | 166.908 | 182.924 | 198.31 | 213.517 | 228.137 | 239.856 | 247.997 | 254.649 | 260.379 | 265.062 | 268.172 | 270.976 | 273.625 | 276.07 | 278.118
Holistic Transition | Lct_BB007 | Number | SPEN | Portobello |  | 31.088 | 42.699 | 56.853 | 71.006 | 93.03 | 115.712 | 137.106 | 157.02 | 186.356 | 215.204 | 243.821 | 272.212 | 300.478 | 331.652 | 363.724 | 394.585 | 425.132 | 454.552 | 478.325 | 494.996 | 508.722 | 520.63 | 530.463 | 537.225 | 543.393 | 549.268 | 554.751 | 559.456
Holistic Transition | Lct_BB007 | Number | SPEN | Ravenscraig |  | 0.568 | 0.781 | 1.04 | 1.298 | 1.701 | 2.116 | 2.507 | 2.871 | 3.407 | 3.935 | 4.458 | 4.977 | 5.494 | 6.064 | 6.651 | 7.215 | 7.773 | 8.311 | 8.746 | 9.051 | 9.302 | 9.519 | 9.699 | 9.823 | 9.936 | 10.043 | 10.143 | 10.229
Holistic Transition | Lct_BB007 | Number | SPEN | Redhouse |  | 5.366 | 7.397 | 9.883 | 12.353 | 16.199 | 20.17 | 23.928 | 27.441 | 32.538 | 37.539 | 42.49 | 47.392 | 52.261 | 57.644 | 63.176 | 68.489 | 73.741 | 78.79 | 82.838 | 85.649 | 87.947 | 89.926 | 91.543 | 92.617 | 93.586 | 94.5 | 95.345 | 96.052
Holistic Transition | Lct_BB007 | Number | SPEN | Saltcoats A |  | 3.715 | 4.837 | 6.121 | 7.609 | 9.916 | 12.259 | 14.424 | 16.385 | 19.689 | 23.019 | 26.404 | 29.843 | 33.35 | 37.31 | 41.466 | 45.58 | 49.749 | 53.877 | 57.245 | 59.81 | 62.053 | 64.104 | 65.924 | 67.381 | 68.785 | 70.173 | 71.532 | 72.81
Holistic Transition | Lct_BB007 | Number | SPEN | Saltcoats B |  | 3.122 | 4.065 | 5.144 | 6.395 | 8.334 | 10.303 | 12.123 | 13.772 | 16.548 | 19.347 | 22.192 | 25.083 | 28.03 | 31.358 | 34.851 | 38.309 | 41.813 | 45.283 | 48.113 | 50.269 | 52.154 | 53.878 | 55.407 | 56.632 | 57.812 | 58.979 | 60.121 | 61.195
Holistic Transition | Lct_BB007 | Number | SPEN | Shrubhill |  | 24.804 | 34.068 | 45.36 | 56.652 | 74.224 | 92.321 | 109.39 | 125.278 | 148.684 | 171.7 | 194.532 | 217.184 | 239.736 | 264.608 | 290.196 | 314.819 | 339.191 | 362.663 | 381.631 | 394.932 | 405.883 | 415.384 | 423.229 | 428.624 | 433.545 | 438.232 | 442.607 | 446.361
Holistic Transition | Lct_BB007 | Number | SPEN | Sighthill |  | 34.478 | 47.355 | 63.053 | 78.749 | 103.174 | 128.329 | 152.057 | 174.142 | 206.676 | 238.67 | 270.407 | 301.894 | 333.242 | 367.816 | 403.384 | 437.611 | 471.488 | 504.117 | 530.482 | 548.971 | 564.194 | 577.4 | 588.306 | 595.805 | 602.645 | 609.16 | 615.241 | 620.459
Holistic Transition | Lct_BB007 | Number | SPEN | Spango Valley |  | 9.739 | 13.377 | 17.811 | 22.245 | 29.144 | 36.25 | 42.953 | 49.191 | 58.381 | 67.419 | 76.384 | 85.278 | 94.134 | 103.9 | 113.947 | 123.616 | 133.185 | 142.402 | 149.849 | 155.072 | 159.372 | 163.103 | 166.183 | 168.302 | 170.234 | 172.074 | 173.792 | 175.266
Holistic Transition | Lct_BB007 | Number | SPEN | St Andrews Cross |  | 12.374 | 16.995 | 22.629 | 28.262 | 37.027 | 46.055 | 54.571 | 62.497 | 74.173 | 85.655 | 97.045 | 108.345 | 119.595 | 132.003 | 144.768 | 157.052 | 169.209 | 180.919 | 190.381 | 197.017 | 202.48 | 207.219 | 211.133 | 213.825 | 216.28 | 218.618 | 220.8 | 222.673
Holistic Transition | Lct_BB007 | Number | SPEN | Stirling |  | 13.967 | 19.255 | 25.724 | 32.154 | 42.167 | 52.502 | 62.285 | 71.43 | 84.696 | 97.714 | 110.601 | 123.36 | 136.036 | 150.047 | 164.445 | 178.277 | 191.948 | 205.091 | 215.627 | 222.945 | 228.925 | 234.076 | 238.286 | 241.082 | 243.603 | 245.984 | 248.182 | 250.023
Holistic Transition | Lct_BB007 | Number | SPEN | Strathaven |  | 19.245 | 26.433 | 35.195 | 43.957 | 57.591 | 71.632 | 84.876 | 97.204 | 115.364 | 133.223 | 150.938 | 168.514 | 186.012 | 205.311 | 225.165 | 244.27 | 263.18 | 281.392 | 296.109 | 306.43 | 314.927 | 322.299 | 328.386 | 332.572 | 336.39 | 340.027 | 343.421 | 346.334
Holistic Transition | Lct_BB007 | Number | SPEN | Strathleven |  | 15.615 | 21.527 | 28.759 | 35.947 | 47.141 | 58.696 | 69.632 | 79.856 | 94.686 | 109.24 | 123.648 | 137.912 | 152.083 | 167.747 | 183.844 | 199.307 | 214.59 | 229.284 | 241.062 | 249.243 | 255.929 | 261.688 | 266.394 | 269.52 | 272.338 | 275 | 277.457 | 279.516
Holistic Transition | Lct_BB007 | Number | SPEN | Telford Road |  | 5.144 | 7.065 | 9.407 | 11.749 | 15.394 | 19.147 | 22.687 | 25.982 | 30.836 | 35.609 | 40.345 | 45.042 | 49.72 | 54.878 | 60.185 | 65.291 | 70.346 | 75.214 | 79.148 | 81.906 | 84.177 | 86.148 | 87.775 | 88.894 | 89.914 | 90.886 | 91.794 | 92.572
Holistic Transition | Lct_BB007 | Number | SPEN | Tongland |  | 2.326 | 3.195 | 4.254 | 5.313 | 6.961 | 8.658 | 10.258 | 11.748 | 13.943 | 16.102 | 18.243 | 20.367 | 22.482 | 24.814 | 27.214 | 29.523 | 31.808 | 34.01 | 35.788 | 37.036 | 38.063 | 38.954 | 39.689 | 40.195 | 40.657 | 41.096 | 41.507 | 41.859
Holistic Transition | Lct_BB007 | Number | SPEN | West George Street |  | 24.06 | 33.169 | 44.312 | 55.389 | 72.636 | 90.441 | 107.292 | 123.046 | 145.897 | 168.323 | 190.522 | 212.501 | 234.336 | 258.473 | 283.275 | 307.102 | 330.65 | 353.291 | 371.44 | 384.046 | 394.347 | 403.221 | 410.473 | 415.289 | 419.632 | 423.733 | 427.519 | 430.692
Holistic Transition | Lct_BB007 | Number | SPEN | Westfield |  | 3.983 | 5.491 | 7.336 | 9.169 | 12.025 | 14.972 | 17.762 | 20.37 | 24.153 | 27.865 | 31.54 | 35.178 | 38.793 | 42.789 | 46.895 | 50.839 | 54.737 | 58.486 | 61.49 | 63.577 | 65.282 | 66.751 | 67.952 | 68.749 | 69.468 | 70.147 | 70.774 | 71.299
Holistic Transition | Lct_BB007 | Number | SPEN | Whitehouse |  | 20.192 | 27.733 | 36.926 | 46.118 | 60.422 | 75.154 | 89.05 | 101.983 | 121.037 | 139.774 | 158.36 | 176.8 | 195.158 | 215.406 | 236.236 | 256.281 | 276.12 | 295.228 | 310.669 | 321.497 | 330.412 | 338.146 | 344.532 | 348.924 | 352.93 | 356.746 | 360.307 | 363.363
Holistic Transition | Lct_BB007 | Number | SPEN | Wishaw |  | 19.964 | 27.421 | 36.51 | 45.599 | 59.743 | 74.309 | 88.048 | 100.836 | 119.675 | 138.202 | 156.579 | 174.811 | 192.963 | 212.983 | 233.579 | 253.398 | 273.014 | 291.907 | 307.174 | 317.88 | 326.695 | 334.342 | 340.657 | 344.999 | 348.96 | 352.733 | 356.254 | 359.275
Holistic Transition | Lct_BB007 | Number | SPEN Manweb | Birkenhead |  | 84.146 | 102.455 | 120.651 | 166.396 | 241.182 | 332.683 | 438.517 | 560.847 | 676.483 | 793.879 | 913.962 | 1036.778 | 1162.734 | 1288.343 | 1418.386 | 1544.658 | 1670.617 | 1793.052 | 1888.172 | 1955.369 | 2011.019 | 2059.551 | 2099.937 | 2137.333 | 2172.742 | 2207.34 | 2240.721 | 2271.294
Holistic Transition | Lct_BB007 | Number | SPEN Manweb | Capenhurst |  | 68.743 | 83.701 | 98.565 | 135.937 | 197.033 | 271.785 | 358.246 | 458.184 | 552.652 | 648.558 | 746.66 | 846.995 | 949.895 | 1052.51 | 1158.749 | 1261.907 | 1364.809 | 1464.832 | 1542.54 | 1597.437 | 1642.9 | 1682.549 | 1715.542 | 1746.092 | 1775.02 | 1803.284 | 1830.554 | 1855.532
Holistic Transition | Lct_BB007 | Number | SPEN Manweb | Carrington |  | 70.748 | 83.022 | 93.537 | 130.666 | 191.617 | 267.15 | 355.602 | 458.923 | 555.846 | 654.95 | 757 | 862.035 | 970.401 | 1076.894 | 1187.411 | 1295.084 | 1402.799 | 1507.852 | 1587.264 | 1643.156 | 1689.308 | 1729.45 | 1762.725 | 1792.05 | 1819.635 | 1846.472 | 1872.222 | 1895.563
Holistic Transition | Lct_BB007 | Number | SPEN Manweb | Connah's Quay |  | 108.065 | 154.304 | 212.513 | 272.874 | 368.515 | 473.889 | 582.552 | 695.005 | 819.211 | 939.442 | 1056.818 | 1171.359 | 1283.483 | 1407.456 | 1533.483 | 1652.664 | 1768.821 | 1878.629 | 1974.982 | 2041.851 | 2096.453 | 2143.459 | 2181.839 | 2224.813 | 2265.862 | 2306.204 | 2345.41 | 2381.806
Holistic Transition | Lct_BB007 | Number | SPEN Manweb | Fiddlers Ferry |  | 83.758 | 96.495 | 106.194 | 146.889 | 213.484 | 295.213 | 390.027 | 499.898 | 604.223 | 710.52 | 819.62 | 931.564 | 1046.722 | 1160.091 | 1277.509 | 1391.585 | 1505.434 | 1616.158 | 1701.824 | 1762.318 | 1812.399 | 1856.063 | 1892.381 | 1924.883 | 1955.553 | 1985.452 | 2014.217 | 2040.422
Holistic Transition | Lct_BB007 | Number | SPEN Manweb | Frodsham |  | 83.594 | 101.783 | 119.859 | 165.304 | 239.599 | 330.5 | 435.64 | 557.167 | 672.044 | 788.669 | 907.964 | 1029.974 | 1155.104 | 1279.887 | 1409.078 | 1534.521 | 1659.653 | 1781.285 | 1875.78 | 1942.537 | 1997.821 | 2046.035 | 2086.155 | 2123.306 | 2158.483 | 2192.853 | 2226.015 | 2256.388
Holistic Transition | Lct_BB007 | Number | SPEN Manweb | Kirkby (_D) |  | 54.628 | 62.935 | 69.261 | 95.802 | 139.237 | 192.541 | 254.379 | 326.039 | 394.08 | 463.409 | 534.564 | 607.576 | 682.683 | 756.623 | 833.205 | 907.606 | 981.859 | 1054.075 | 1109.947 | 1149.402 | 1182.065 | 1210.543 | 1234.23 | 1255.429 | 1275.432 | 1294.932 | 1313.693 | 1330.784
Holistic Transition | Lct_BB007 | Number | SPEN Manweb | Legacy |  | 148.039 | 209.962 | 287.526 | 365.409 | 488.052 | 620.172 | 752.632 | 885.487 | 1042.759 | 1194.652 | 1342.59 | 1486.6 | 1627.207 | 1784.805 | 1945.092 | 2096.776 | 2244.705 | 2384.654 | 2512.197 | 2602.678 | 2677.853 | 2743.606 | 2798.553 | 2857.078 | 2913.251 | 2968.629 | 3022.657 | 3073.169
Holistic Transition | Lct_BB007 | Number | SPEN Manweb | Lister Drive |  | 192.686 | 221.989 | 244.3 | 337.92 | 491.125 | 679.143 | 897.263 | 1150.025 | 1390.025 | 1634.564 | 1885.549 | 2143.08 | 2408.002 | 2668.808 | 2938.932 | 3201.365 | 3463.276 | 3718 | 3915.075 | 4054.243 | 4169.456 | 4269.904 | 4353.455 | 4428.227 | 4498.783 | 4567.567 | 4633.742 | 4694.026
Holistic Transition | Lct_BB007 | Number | SPEN Manweb | Pentir |  | 81.084 | 115.433 | 158.579 | 203.721 | 275.267 | 354.173 | 435.641 | 520.062 | 612.495 | 701.789 | 788.781 | 873.487 | 956.215 | 1047.52 | 1140.15 | 1227.488 | 1312.379 | 1392.363 | 1461.901 | 1509.457 | 1547.825 | 1580.487 | 1606.702 | 1637.356 | 1666.559 | 1695.208 | 1722.991 | 1748.678
Holistic Transition | Lct_BB007 | Number | SPEN Manweb | Rainhill |  | 32.481 | 37.42 | 41.181 | 56.962 | 82.787 | 114.481 | 151.249 | 193.856 | 234.312 | 275.534 | 317.842 | 361.253 | 405.91 | 449.873 | 495.407 | 539.645 | 583.794 | 626.732 | 659.953 | 683.412 | 702.833 | 719.765 | 733.849 | 746.453 | 758.347 | 769.941 | 781.096 | 791.258
Holistic Transition | Lct_BB007 | Number | SPEN Manweb | St. Asaph |  | 16.743 | 23.836 | 32.745 | 42.066 | 56.84 | 73.133 | 89.955 | 107.387 | 126.473 | 144.912 | 162.875 | 180.365 | 197.448 | 216.301 | 235.429 | 253.463 | 270.992 | 287.508 | 301.867 | 311.686 | 319.609 | 326.353 | 331.766 | 338.096 | 344.126 | 350.042 | 355.779 | 361.083
Holistic Transition | Lct_BB007 | Number | SPEN Manweb | Trawsfynydd |  | 97.303 | 139.996 | 194.033 | 246.016 | 327.755 | 415.33 | 502.51 | 589.239 | 692.565 | 791.883 | 888.139 | 981.347 | 1071.852 | 1172.874 | 1275.127 | 1371.205 | 1464.3 | 1551.671 | 1632.015 | 1688.06 | 1734.011 | 1773.721 | 1806.326 | 1842.915 | 1877.944 | 1912.423 | 1945.992 | 1977.261
Holistic Transition | Lct_BB007 | Number | SPEN Manweb | Wylfa |  | 25.986 | 37.74 | 52.712 | 66.334 | 87.647 | 110.059 | 131.82 | 152.834 | 178.684 | 203.188 | 226.589 | 248.89 | 270.176 | 294.674 | 319.294 | 342.181 | 364.14 | 384.494 | 403.637 | 416.705 | 427.234 | 436.184 | 443.352 | 452.156 | 460.571 | 468.846 | 476.892 | 484.368
Holistic Transition | Lct_BB007 | Number | SPTL | Direct(SPTL) |  | 64.519 | 88.616 | 117.99 | 147.362 | 193.07 | 240.143 | 284.544 | 325.872 | 386.753 | 446.624 | 506.013 | 564.935 | 623.597 | 688.294 | 754.854 | 818.903 | 882.297 | 943.354 | 992.691 | 1027.29 | 1055.777 | 1080.49 | 1100.897 | 1114.93 | 1127.731 | 1139.922 | 1151.302 | 1161.066
Holistic Transition | Lct_BB007 | Number | SSEN (SHEPD) | Abernethy |  | 5.369 | 7.078 | 9.068 | 11.177 | 14.425 | 17.632 | 20.473 | 22.891 | 27.379 | 31.864 | 36.383 | 40.938 | 45.544 | 50.645 | 55.953 | 61.147 | 66.362 | 71.469 | 75.886 | 79.233 | 82.152 | 84.813 | 87.167 | 88.88 | 90.517 | 92.125 | 93.687 | 95.137
Holistic Transition | Lct_BB007 | Number | SSEN (SHEPD) | Alness |  | 12.274 | 16.17 | 20.703 | 24.991 | 31.466 | 37.336 | 41.796 | 44.636 | 52.51 | 60.097 | 67.467 | 74.622 | 81.587 | 88.842 | 96.105 | 102.82 | 109.227 | 115.126 | 121.438 | 125.972 | 129.774 | 133.128 | 135.965 | 138.755 | 141.43 | 144.064 | 146.63 | 149.025
Holistic Transition | Lct_BB007 | Number | SSEN (SHEPD) | Arbroath |  | 10.717 | 14.129 | 18.102 | 22.311 | 28.794 | 35.196 | 40.867 | 45.694 | 54.652 | 63.604 | 72.625 | 81.718 | 90.913 | 101.094 | 111.691 | 122.059 | 132.468 | 142.662 | 151.479 | 158.161 | 163.987 | 169.299 | 173.998 | 177.418 | 180.684 | 183.894 | 187.012 | 189.907
Holistic Transition | Lct_BB007 | Number | SSEN (SHEPD) | Ardkinglas |  | 0 | 0 | 0 | 0 | 0 | 0 | 0 | 0 | 0 | 0 | 0 | 0 | 0 | 0 | 0 | 0 | 0 | 0 | 0 | 0 | 0 | 0 | 0 | 0 | 0 | 0 | 0 | 0
Holistic Transition | Lct_BB007 | Number | SSEN (SHEPD) | Ardmore |  | 10.007 | 12.826 | 15.973 | 19.385 | 24.565 | 29.379 | 33.219 | 35.938 | 42.713 | 49.396 | 56.045 | 62.663 | 69.272 | 76.383 | 83.686 | 90.697 | 97.621 | 104.272 | 110.698 | 115.562 | 119.799 | 123.66 | 127.072 | 129.925 | 132.677 | 135.4 | 138.067 | 140.58
Holistic Transition | Lct_BB007 | Number | SSEN (SHEPD) | Beauly |  | 6.461 | 8.281 | 10.313 | 12.516 | 15.86 | 18.969 | 21.448 | 23.203 | 27.577 | 31.892 | 36.185 | 40.458 | 44.725 | 49.316 | 54.032 | 58.558 | 63.028 | 67.323 | 71.472 | 74.612 | 77.348 | 79.841 | 82.044 | 83.885 | 85.662 | 87.42 | 89.142 | 90.765
Holistic Transition | Lct_BB007 | Number | SSEN (SHEPD) | Berryburn |  | 0 | 0 | 0 | 0 | 0 | 0 | 0 | 0 | 0 | 0 | 0 | 0 | 0 | 0 | 0 | 0 | 0 | 0 | 0 | 0 | 0 | 0 | 0 | 0 | 0 | 0 | 0 | 0
Holistic Transition | Lct_BB007 | Number | SSEN (SHEPD) | Boat of Garten |  | 9.096 | 11.658 | 14.519 | 17.62 | 22.329 | 26.706 | 30.196 | 32.667 | 38.826 | 44.9 | 50.944 | 56.96 | 62.967 | 69.431 | 76.07 | 82.442 | 88.736 | 94.782 | 100.623 | 105.044 | 108.896 | 112.406 | 115.507 | 118.1 | 120.602 | 123.077 | 125.501 | 127.786
Holistic Transition | Lct_BB007 | Number | SSEN (SHEPD) | Braco West |  | 10.988 | 14.485 | 18.559 | 22.875 | 29.521 | 36.085 | 41.899 | 46.848 | 56.032 | 65.211 | 74.459 | 83.781 | 93.209 | 103.647 | 114.511 | 125.141 | 135.813 | 146.265 | 155.304 | 162.155 | 168.128 | 173.575 | 178.392 | 181.898 | 185.247 | 188.537 | 191.735 | 194.703
Holistic Transition | Lct_BB007 | Number | SSEN (SHEPD) | Bridge of Dun |  | 10.285 | 13.559 | 17.372 | 21.412 | 27.633 | 33.777 | 39.219 | 43.852 | 52.449 | 61.04 | 69.698 | 78.424 | 87.248 | 97.019 | 107.189 | 117.139 | 127.128 | 136.911 | 145.373 | 151.785 | 157.377 | 162.475 | 166.984 | 170.266 | 173.401 | 176.481 | 179.474 | 182.252
Holistic Transition | Lct_BB007 | Number | SSEN (SHEPD) | Broadford-Skye |  | 4.077 | 5.225 | 6.507 | 7.897 | 10.007 | 11.968 | 13.533 | 14.64 | 17.4 | 20.123 | 22.831 | 25.527 | 28.22 | 31.116 | 34.092 | 36.948 | 39.768 | 42.478 | 45.096 | 47.077 | 48.803 | 50.376 | 51.766 | 52.928 | 54.049 | 55.158 | 56.245 | 57.269
Holistic Transition | Lct_BB007 | Number | SSEN (SHEPD) | Brora |  | 3.747 | 4.936 | 6.319 | 7.628 | 9.605 | 11.396 | 12.758 | 13.624 | 16.028 | 18.344 | 20.593 | 22.777 | 24.903 | 27.118 | 29.335 | 31.384 | 33.34 | 35.141 | 37.067 | 38.451 | 39.612 | 40.636 | 41.501 | 42.353 | 43.169 | 43.973 | 44.757 | 45.488
Holistic Transition | Lct_BB007 | Number | SSEN (SHEPD) | Burghmuir |  | 20.195 | 26.624 | 34.111 | 42.043 | 54.259 | 66.324 | 77.009 | 86.107 | 102.988 | 119.857 | 136.856 | 153.99 | 171.317 | 190.502 | 210.472 | 230.009 | 249.625 | 268.834 | 285.449 | 298.04 | 309.019 | 319.03 | 327.884 | 334.329 | 340.483 | 346.532 | 352.409 | 357.863
Holistic Transition | Lct_BB007 | Number | SSEN (SHEPD) | Carradale |  | 5.033 | 6.757 | 8.811 | 10.623 | 13.357 | 15.822 | 17.674 | 18.821 | 22.168 | 25.403 | 28.555 | 31.625 | 34.624 | 37.756 | 40.901 | 43.823 | 46.625 | 49.219 | 51.978 | 53.981 | 55.675 | 57.179 | 58.464 | 59.715 | 60.917 | 62.104 | 63.263 | 64.35
Holistic Transition | Lct_BB007 | Number | SSEN (SHEPD) | Cassley |  | 0.788 | 1.039 | 1.33 | 1.605 | 2.021 | 2.398 | 2.685 | 2.867 | 3.373 | 3.861 | 4.334 | 4.794 | 5.241 | 5.707 | 6.174 | 6.605 | 7.017 | 7.396 | 7.801 | 8.092 | 8.337 | 8.552 | 8.734 | 8.914 | 9.085 | 9.255 | 9.42 | 9.573
Holistic Transition | Lct_BB007 | Number | SSEN (SHEPD) | Ceannacroc |  | 1.069 | 1.37 | 1.706 | 2.071 | 2.624 | 3.139 | 3.549 | 3.839 | 4.563 | 5.277 | 5.988 | 6.695 | 7.401 | 8.16 | 8.941 | 9.69 | 10.429 | 11.14 | 11.827 | 12.346 | 12.799 | 13.211 | 13.576 | 13.881 | 14.175 | 14.466 | 14.751 | 15.019
Holistic Transition | Lct_BB007 | Number | SSEN (SHEPD) | Charleston |  | 3.868 | 5.1 | 6.534 | 8.053 | 10.393 | 12.704 | 14.751 | 16.493 | 19.727 | 22.958 | 26.214 | 29.496 | 32.815 | 36.49 | 40.315 | 44.057 | 47.814 | 51.494 | 54.676 | 57.088 | 59.191 | 61.108 | 62.804 | 64.039 | 65.218 | 66.376 | 67.502 | 68.546
Holistic Transition | Lct_BB007 | Number | SSEN (SHEPD) | Clachan |  | 1.3 | 1.745 | 2.276 | 2.744 | 3.45 | 4.087 | 4.565 | 4.861 | 5.726 | 6.561 | 7.375 | 8.168 | 8.943 | 9.752 | 10.564 | 11.319 | 12.043 | 12.713 | 13.425 | 13.943 | 14.38 | 14.769 | 15.101 | 15.424 | 15.734 | 16.041 | 16.34 | 16.621
Holistic Transition | Lct_BB007 | Number | SSEN (SHEPD) | Clayhills |  | 11.493 | 14.595 | 18.002 | 22.046 | 28.241 | 34.218 | 39.313 | 43.394 | 52.216 | 61.133 | 70.217 | 79.472 | 88.928 | 99.522 | 110.646 | 121.662 | 132.835 | 143.903 | 153.85 | 161.717 | 168.775 | 175.359 | 181.352 | 185.889 | 190.298 | 194.681 | 199 | 203.11
Holistic Transition | Lct_BB007 | Number | SSEN (SHEPD) | Coupar Angus |  | 7.368 | 9.714 | 12.446 | 15.34 | 19.797 | 24.199 | 28.097 | 31.416 | 37.575 | 43.73 | 49.932 | 56.184 | 62.506 | 69.505 | 76.791 | 83.92 | 91.077 | 98.085 | 104.147 | 108.741 | 112.747 | 116.399 | 119.63 | 121.981 | 124.227 | 126.433 | 128.578 | 130.568
Holistic Transition | Lct_BB007 | Number | SSEN (SHEPD) | Craigiebuckler |  | 5.69 | 7.226 | 8.912 | 10.915 | 13.981 | 16.941 | 19.463 | 21.484 | 25.851 | 30.266 | 34.763 | 39.345 | 44.027 | 49.272 | 54.779 | 60.233 | 65.764 | 71.244 | 76.168 | 80.063 | 83.558 | 86.817 | 89.784 | 92.03 | 94.213 | 96.383 | 98.521 | 100.556
Holistic Transition | Lct_BB007 | Number | SSEN (SHEPD) | Dallas |  | 0 | 0 | 0 | 0 | 0 | 0 | 0 | 0 | 0 | 0 | 0 | 0 | 0 | 0 | 0 | 0 | 0 | 0 | 0 | 0 | 0 | 0 | 0 | 0 | 0 | 0 | 0 | 0
Holistic Transition | Lct_BB007 | Number | SSEN (SHEPD) | Dounreay |  | 3.647 | 4.804 | 6.151 | 7.425 | 9.349 | 11.093 | 12.418 | 13.261 | 15.601 | 17.855 | 20.045 | 22.17 | 24.24 | 26.395 | 28.553 | 30.548 | 32.452 | 34.204 | 36.08 | 37.427 | 38.556 | 39.553 | 40.396 | 41.225 | 42.019 | 42.802 | 43.564 | 44.276
Holistic Transition | Lct_BB007 | Number | SSEN (SHEPD) | Dudhope |  | 18.508 | 24.4 | 31.262 | 38.532 | 49.727 | 60.784 | 70.577 | 78.915 | 94.385 | 109.845 | 125.424 | 141.127 | 157.007 | 174.59 | 192.891 | 210.797 | 228.774 | 246.379 | 261.606 | 273.145 | 283.207 | 292.382 | 300.496 | 306.403 | 312.043 | 317.586 | 322.972 | 327.971
Holistic Transition | Lct_BB007 | Number | SSEN (SHEPD) | Dunbeath |  | 0 | 0 | 0 | 0 | 0 | 0 | 0 | 0 | 0 | 0 | 0 | 0 | 0 | 0 | 0 | 0 | 0 | 0 | 0 | 0 | 0 | 0 | 0 | 0 | 0 | 0 | 0 | 0
Holistic Transition | Lct_BB007 | Number | SSEN (SHEPD) | Dunoon |  | 9.131 | 12.588 | 16.817 | 21.021 | 27.567 | 34.324 | 40.719 | 46.698 | 55.371 | 63.882 | 72.307 | 80.648 | 88.935 | 98.095 | 107.508 | 116.551 | 125.488 | 134.081 | 140.969 | 145.753 | 149.662 | 153.03 | 155.783 | 157.61 | 159.259 | 160.815 | 162.252 | 163.456
Holistic Transition | Lct_BB007 | Number | SSEN (SHEPD) | Dunvegan |  | 2.2 | 2.82 | 3.512 | 4.262 | 5.401 | 6.459 | 7.304 | 7.901 | 9.391 | 10.86 | 12.322 | 13.777 | 15.23 | 16.794 | 18.399 | 19.941 | 21.463 | 22.925 | 24.338 | 25.408 | 26.339 | 27.188 | 27.938 | 28.565 | 29.171 | 29.769 | 30.356 | 30.908
Holistic Transition | Lct_BB007 | Number | SSEN (SHEPD) | Dyce |  | 11.267 | 14.308 | 17.648 | 21.614 | 27.686 | 33.546 | 38.542 | 42.542 | 51.191 | 59.933 | 68.839 | 77.912 | 87.183 | 97.569 | 108.475 | 119.274 | 130.227 | 141.078 | 150.831 | 158.543 | 165.462 | 171.916 | 177.792 | 182.24 | 186.563 | 190.86 | 195.094 | 199.123
Holistic Transition | Lct_BB007 | Number | SSEN (SHEPD) | Elgin |  | 15.184 | 19.462 | 24.237 | 29.414 | 37.275 | 44.581 | 50.408 | 54.533 | 64.813 | 74.954 | 85.044 | 95.085 | 105.114 | 115.905 | 126.987 | 137.624 | 148.131 | 158.224 | 167.974 | 175.355 | 181.785 | 187.644 | 192.821 | 197.15 | 201.326 | 205.457 | 209.505 | 213.318
Holistic Transition | Lct_BB007 | Number | SSEN (SHEPD) | Fasnakyle |  | 0.504 | 0.647 | 0.805 | 0.977 | 1.238 | 1.481 | 1.675 | 1.812 | 2.153 | 2.49 | 2.825 | 3.159 | 3.492 | 3.851 | 4.219 | 4.572 | 4.921 | 5.257 | 5.581 | 5.826 | 6.039 | 6.234 | 6.406 | 6.55 | 6.689 | 6.826 | 6.96 | 7.087
Holistic Transition | Lct_BB007 | Number | SSEN (SHEPD) | Fetteresso |  | 0 | 0 | 0 | 0 | 0 | 0 | 0 | 0 | 0 | 0 | 0 | 0 | 0 | 0 | 0 | 0 | 0 | 0 | 0 | 0 | 0 | 0 | 0 | 0 | 0 | 0 | 0 | 0
Holistic Transition | Lct_BB007 | Number | SSEN (SHEPD) | Fiddes |  | 6.411 | 8.141 | 10.041 | 12.298 | 15.753 | 19.087 | 21.929 | 24.206 | 29.126 | 34.1 | 39.168 | 44.33 | 49.605 | 55.514 | 61.719 | 67.864 | 74.096 | 80.27 | 85.819 | 90.207 | 94.144 | 97.816 | 101.159 | 103.69 | 106.15 | 108.595 | 111.004 | 113.296
Holistic Transition | Lct_BB007 | Number | SSEN (SHEPD) | Finstown |  | 0 | 0 | 0 | 0 | 0 | 0 | 0 | 0 | 0 | 0 | 0 | 0 | 0 | 0 | 0 | 0 | 0 | 0 | 0 | 0 | 0 | 0 | 0 | 0 | 0 | 0 | 0 | 0
Holistic Transition | Lct_BB007 | Number | SSEN (SHEPD) | Fort Augustus |  | 1.679 | 2.151 | 2.679 | 3.252 | 4.121 | 4.928 | 5.572 | 6.028 | 7.165 | 8.286 | 9.401 | 10.511 | 11.62 | 12.813 | 14.038 | 15.214 | 16.375 | 17.491 | 18.569 | 19.385 | 20.095 | 20.743 | 21.316 | 21.794 | 22.256 | 22.712 | 23.16 | 23.581
Holistic Transition | Lct_BB007 | Number | SSEN (SHEPD) | Fort William |  | 11.222 | 14.383 | 17.913 | 21.739 | 27.548 | 32.947 | 37.254 | 40.302 | 47.9 | 55.395 | 62.852 | 70.273 | 77.685 | 85.659 | 93.849 | 101.711 | 109.476 | 116.936 | 124.141 | 129.596 | 134.348 | 138.678 | 142.505 | 145.703 | 148.79 | 151.843 | 154.835 | 157.653
Holistic Transition | Lct_BB007 | Number | SSEN (SHEPD) | Fraserburgh |  | 6.083 | 7.725 | 9.528 | 11.669 | 14.948 | 18.112 | 20.809 | 22.969 | 27.638 | 32.358 | 37.166 | 42.065 | 47.07 | 52.678 | 58.566 | 64.397 | 70.31 | 76.169 | 81.434 | 85.598 | 89.334 | 92.819 | 95.991 | 98.392 | 100.726 | 103.046 | 105.332 | 107.508
Holistic Transition | Lct_BB007 | Number | SSEN (SHEPD) | Glenfarclas |  | 0 | 0 | 0 | 0 | 0 | 0 | 0 | 0 | 0 | 0 | 0 | 0 | 0 | 0 | 0 | 0 | 0 | 0 | 0 | 0 | 0 | 0 | 0 | 0 | 0 | 0 | 0 | 0
Holistic Transition | Lct_BB007 | Number | SSEN (SHEPD) | Grudie Bridge |  | 6.882 | 8.82 | 10.985 | 13.331 | 16.894 | 20.205 | 22.846 | 24.716 | 29.375 | 33.971 | 38.544 | 43.095 | 47.64 | 52.531 | 57.553 | 62.375 | 67.137 | 71.711 | 76.13 | 79.475 | 82.389 | 85.045 | 87.391 | 89.353 | 91.246 | 93.118 | 94.953 | 96.681
Holistic Transition | Lct_BB007 | Number | SSEN (SHEPD) | Inverness |  | 17.645 | 22.615 | 28.165 | 34.181 | 43.315 | 51.805 | 58.576 | 63.37 | 75.316 | 87.1 | 98.825 | 110.494 | 122.148 | 134.687 | 147.565 | 159.927 | 172.136 | 183.865 | 195.195 | 203.771 | 211.244 | 218.052 | 224.068 | 229.098 | 233.951 | 238.752 | 243.456 | 247.886
Holistic Transition | Lct_BB007 | Number | SSEN (SHEPD) | Keith |  | 17.975 | 23.038 | 28.691 | 34.819 | 44.124 | 52.772 | 59.67 | 64.553 | 76.723 | 88.727 | 100.671 | 112.558 | 124.429 | 137.202 | 150.321 | 162.913 | 175.35 | 187.298 | 198.84 | 207.577 | 215.188 | 222.124 | 228.253 | 233.376 | 238.32 | 243.211 | 248.002 | 252.515
Holistic Transition | Lct_BB007 | Number | SSEN (SHEPD) | Killin |  | 2.175 | 2.867 | 3.674 | 4.528 | 5.844 | 7.143 | 8.294 | 9.273 | 11.091 | 12.908 | 14.739 | 16.584 | 18.45 | 20.516 | 22.667 | 24.771 | 26.884 | 28.953 | 30.742 | 32.098 | 33.28 | 34.358 | 35.312 | 36.006 | 36.669 | 37.32 | 37.953 | 38.541
Holistic Transition | Lct_BB007 | Number | SSEN (SHEPD) | Kinlochleven |  | 1.01 | 1.295 | 1.613 | 1.957 | 2.48 | 2.967 | 3.354 | 3.629 | 4.313 | 4.988 | 5.659 | 6.327 | 6.995 | 7.713 | 8.45 | 9.158 | 9.857 | 10.529 | 11.178 | 11.669 | 12.097 | 12.486 | 12.831 | 13.119 | 13.397 | 13.672 | 13.941 | 14.195
Holistic Transition | Lct_BB007 | Number | SSEN (SHEPD) | Kintore |  | 21.263 | 27.001 | 33.304 | 40.788 | 52.248 | 63.306 | 72.733 | 80.283 | 96.603 | 113.101 | 129.907 | 147.03 | 164.524 | 184.124 | 204.705 | 225.085 | 245.755 | 266.232 | 284.636 | 299.19 | 312.248 | 324.427 | 335.516 | 343.909 | 352.067 | 360.176 | 368.166 | 375.77
Holistic Transition | Lct_BB007 | Number | SSEN (SHEPD) | Lairg |  | 0.834 | 1.099 | 1.407 | 1.698 | 2.138 | 2.537 | 2.84 | 3.033 | 3.568 | 4.083 | 4.584 | 5.07 | 5.543 | 6.036 | 6.53 | 6.986 | 7.421 | 7.822 | 8.251 | 8.559 | 8.817 | 9.045 | 9.238 | 9.428 | 9.609 | 9.788 | 9.963 | 10.125
Holistic Transition | Lct_BB007 | Number | SSEN (SHEPD) | Lunanhead |  | 9.536 | 12.572 | 16.107 | 19.852 | 25.621 | 31.318 | 36.363 | 40.659 | 48.63 | 56.595 | 64.622 | 72.713 | 80.894 | 89.953 | 99.383 | 108.608 | 117.871 | 126.941 | 134.786 | 140.732 | 145.916 | 150.643 | 154.824 | 157.867 | 160.773 | 163.629 | 166.404 | 168.98
Holistic Transition | Lct_BB007 | Number | SSEN (SHEPD) | Lyndhurst |  | 7.02 | 9.254 | 11.857 | 14.614 | 18.86 | 23.054 | 26.768 | 29.93 | 35.798 | 41.662 | 47.57 | 53.526 | 59.549 | 66.218 | 73.159 | 79.95 | 86.768 | 93.446 | 99.221 | 103.597 | 107.414 | 110.893 | 113.971 | 116.211 | 118.351 | 120.453 | 122.496 | 124.392
Holistic Transition | Lct_BB007 | Number | SSEN (SHEPD) | Macduff |  | 7.121 | 9.127 | 11.366 | 13.794 | 17.48 | 20.906 | 23.639 | 25.573 | 30.394 | 35.15 | 39.881 | 44.59 | 49.293 | 54.354 | 59.551 | 64.539 | 69.466 | 74.199 | 78.772 | 82.233 | 85.248 | 87.996 | 90.424 | 92.454 | 94.412 | 96.35 | 98.248 | 100.036
Holistic Transition | Lct_BB007 | Number | SSEN (SHEPD) | Milton of Craigie |  | 11.229 | 14.804 | 18.967 | 23.378 | 30.17 | 36.879 | 42.82 | 47.879 | 57.265 | 66.645 | 76.098 | 85.625 | 95.26 | 105.927 | 117.031 | 127.895 | 138.802 | 149.483 | 158.721 | 165.723 | 171.828 | 177.394 | 182.317 | 185.901 | 189.323 | 192.686 | 195.954 | 198.987
Holistic Transition | Lct_BB007 | Number | SSEN (SHEPD) | Mybster |  | 3.716 | 4.896 | 6.269 | 7.567 | 9.527 | 11.305 | 12.655 | 13.515 | 15.899 | 18.196 | 20.428 | 22.594 | 24.703 | 26.9 | 29.099 | 31.132 | 33.072 | 34.859 | 36.77 | 38.142 | 39.294 | 40.309 | 41.168 | 42.013 | 42.823 | 43.62 | 44.398 | 45.123
Holistic Transition | Lct_BB007 | Number | SSEN (SHEPD) | Nairn |  | 11.295 | 14.476 | 18.028 | 21.879 | 27.726 | 33.16 | 37.495 | 40.563 | 48.21 | 55.753 | 63.258 | 70.727 | 78.187 | 86.213 | 94.456 | 102.369 | 110.184 | 117.692 | 124.945 | 130.434 | 135.217 | 139.575 | 143.426 | 146.646 | 149.752 | 152.825 | 155.836 | 158.672
Holistic Transition | Lct_BB007 | Number | SSEN (SHEPD) | Orrin |  | 0 | 0 | 0 | 0 | 0 | 0 | 0 | 0 | 0 | 0 | 0 | 0 | 0 | 0 | 0 | 0 | 0 | 0 | 0 | 0 | 0 | 0 | 0 | 0 | 0 | 0 | 0 | 0
Holistic Transition | Lct_BB007 | Number | SSEN (SHEPD) | Persley |  | 12.718 | 16.151 | 19.921 | 24.397 | 31.252 | 37.867 | 43.505 | 48.021 | 57.784 | 67.651 | 77.704 | 87.946 | 98.411 | 110.134 | 122.445 | 134.635 | 146.999 | 159.247 | 170.256 | 178.962 | 186.772 | 194.057 | 200.69 | 205.71 | 210.59 | 215.441 | 220.22 | 224.768
Holistic Transition | Lct_BB007 | Number | SSEN (SHEPD) | Peterhead Grange |  | 9.414 | 11.955 | 14.746 | 18.059 | 23.133 | 28.029 | 32.202 | 35.545 | 42.771 | 50.075 | 57.516 | 65.097 | 72.843 | 81.521 | 90.633 | 99.656 | 108.808 | 117.874 | 126.022 | 132.467 | 138.248 | 143.64 | 148.55 | 152.266 | 155.878 | 159.468 | 163.006 | 166.372
Holistic Transition | Lct_BB007 | Number | SSEN (SHEPD) | Peterhead Shell |  | 2.166 | 2.75 | 3.392 | 4.155 | 5.322 | 6.448 | 7.408 | 8.177 | 9.84 | 11.52 | 13.232 | 14.976 | 16.758 | 18.755 | 20.851 | 22.927 | 25.032 | 27.118 | 28.993 | 30.475 | 31.805 | 33.046 | 34.175 | 35.03 | 35.861 | 36.687 | 37.501 | 38.275
Holistic Transition | Lct_BB007 | Number | SSEN (SHEPD) | Port Ann |  | 7.654 | 10.277 | 13.399 | 16.156 | 20.314 | 24.062 | 26.879 | 28.623 | 33.714 | 38.634 | 43.427 | 48.096 | 52.657 | 57.42 | 62.203 | 66.647 | 70.908 | 74.854 | 79.05 | 82.096 | 84.672 | 86.96 | 88.914 | 90.816 | 92.644 | 94.449 | 96.213 | 97.865
Holistic Transition | Lct_BB007 | Number | SSEN (SHEPD) | Quoich |  | 0.126 | 0.162 | 0.201 | 0.244 | 0.31 | 0.37 | 0.419 | 0.453 | 0.538 | 0.623 | 0.706 | 0.79 | 0.873 | 0.963 | 1.055 | 1.143 | 1.23 | 1.314 | 1.395 | 1.456 | 1.51 | 1.559 | 1.602 | 1.637 | 1.672 | 1.706 | 1.74 | 1.772
Holistic Transition | Lct_BB007 | Number | SSEN (SHEPD) | Rannoch |  | 0.326 | 0.43 | 0.551 | 0.679 | 0.876 | 1.071 | 1.243 | 1.39 | 1.663 | 1.935 | 2.209 | 2.486 | 2.766 | 3.075 | 3.398 | 3.713 | 4.03 | 4.34 | 4.608 | 4.811 | 4.989 | 5.15 | 5.293 | 5.397 | 5.497 | 5.594 | 5.689 | 5.777
Holistic Transition | Lct_BB007 | Number | SSEN (SHEPD) | Redmoss |  | 14.483 | 18.391 | 22.684 | 27.781 | 35.587 | 43.119 | 49.54 | 54.682 | 65.799 | 77.035 | 88.483 | 100.145 | 112.061 | 125.411 | 139.429 | 153.311 | 167.389 | 181.337 | 193.872 | 203.785 | 212.679 | 220.975 | 228.527 | 234.244 | 239.801 | 245.324 | 250.766 | 255.945
Holistic Transition | Lct_BB007 | Number | SSEN (SHEPD) | Rothienorman |  | 0 | 0 | 0 | 0 | 0 | 0 | 0 | 0 | 0 | 0 | 0 | 0 | 0 | 0 | 0 | 0 | 0 | 0 | 0 | 0 | 0 | 0 | 0 | 0 | 0 | 0 | 0 | 0
Holistic Transition | Lct_BB007 | Number | SSEN (SHEPD) | Shin |  | 0.876 | 1.154 | 1.477 | 1.783 | 2.245 | 2.664 | 2.982 | 3.185 | 3.747 | 4.288 | 4.814 | 5.324 | 5.821 | 6.339 | 6.857 | 7.336 | 7.794 | 8.215 | 8.665 | 8.988 | 9.26 | 9.499 | 9.701 | 9.901 | 10.091 | 10.279 | 10.463 | 10.633
Holistic Transition | Lct_BB007 | Number | SSEN (SHEPD) | Sloy |  | 0.914 | 1.227 | 1.6 | 1.93 | 2.426 | 2.874 | 3.21 | 3.419 | 4.027 | 4.614 | 5.187 | 5.744 | 6.289 | 6.858 | 7.429 | 7.96 | 8.469 | 8.94 | 9.441 | 9.805 | 10.113 | 10.386 | 10.619 | 10.846 | 11.065 | 11.28 | 11.491 | 11.688
Holistic Transition | Lct_BB007 | Number | SSEN (SHEPD) | St Fergus Gas Terminal |  | 2.438 | 3.096 | 3.818 | 4.676 | 5.99 | 7.258 | 8.338 | 9.204 | 11.075 | 12.966 | 14.893 | 16.856 | 18.862 | 21.109 | 23.469 | 25.805 | 28.175 | 30.522 | 32.632 | 34.301 | 35.798 | 37.194 | 38.465 | 39.428 | 40.363 | 41.293 | 42.209 | 43.08
Holistic Transition | Lct_BB007 | Number | SSEN (SHEPD) | Strichen |  | 4.996 | 6.344 | 7.825 | 9.584 | 12.276 | 14.875 | 17.09 | 18.864 | 22.698 | 26.575 | 30.523 | 34.547 | 38.657 | 43.262 | 48.098 | 52.887 | 57.743 | 62.555 | 66.879 | 70.299 | 73.367 | 76.229 | 78.834 | 80.806 | 82.723 | 84.628 | 86.506 | 88.292
Holistic Transition | Lct_BB007 | Number | SSEN (SHEPD) | Tarland |  | 5.664 | 7.193 | 8.872 | 10.865 | 13.918 | 16.864 | 19.375 | 21.386 | 25.734 | 30.128 | 34.605 | 39.166 | 43.827 | 49.048 | 54.53 | 59.959 | 65.465 | 70.92 | 75.822 | 79.699 | 83.178 | 86.422 | 89.376 | 91.612 | 93.785 | 95.945 | 98.073 | 100.099
Holistic Transition | Lct_BB007 | Number | SSEN (SHEPD) | Taynuilt |  | 12.298 | 16.512 | 21.53 | 25.96 | 32.64 | 38.664 | 43.189 | 45.992 | 54.172 | 62.076 | 69.779 | 77.281 | 84.61 | 92.262 | 99.949 | 107.089 | 113.935 | 120.275 | 127.018 | 131.912 | 136.051 | 139.727 | 142.867 | 145.923 | 148.861 | 151.761 | 154.595 | 157.25
Holistic Transition | Lct_BB007 | Number | SSEN (SHEPD) | Thurso |  | 14.414 | 18.99 | 24.314 | 29.349 | 36.953 | 43.846 | 49.085 | 52.419 | 61.667 | 70.576 | 79.231 | 87.634 | 95.814 | 104.333 | 112.864 | 120.748 | 128.273 | 135.201 | 142.614 | 147.938 | 152.403 | 156.342 | 159.673 | 162.95 | 166.091 | 169.184 | 172.199 | 175.011
Holistic Transition | Lct_BB007 | Number | SSEN (SHEPD) | Tummel Bridge |  | 4.916 | 6.481 | 8.303 | 10.234 | 13.207 | 16.144 | 18.745 | 20.959 | 25.068 | 29.174 | 33.312 | 37.483 | 41.701 | 46.37 | 51.231 | 55.987 | 60.761 | 65.437 | 69.481 | 72.546 | 75.219 | 77.656 | 79.811 | 81.379 | 82.878 | 84.35 | 85.78 | 87.108
Holistic Transition | Lct_BB007 | Number | SSEN (SHEPD) | Willowdale |  | 10.352 | 13.146 | 16.215 | 19.858 | 25.437 | 30.821 | 35.411 | 39.087 | 47.032 | 55.064 | 63.247 | 71.583 | 80.101 | 89.643 | 99.663 | 109.585 | 119.649 | 129.618 | 138.578 | 145.664 | 152.021 | 157.951 | 163.35 | 167.436 | 171.408 | 175.356 | 179.246 | 182.948
Holistic Transition | Lct_BB007 | Number | SSEN (SHEPD) | Woodhill |  | 9.897 | 12.568 | 15.501 | 18.984 | 24.318 | 29.465 | 33.853 | 37.367 | 44.963 | 52.642 | 60.464 | 68.434 | 76.576 | 85.699 | 95.278 | 104.764 | 114.385 | 123.915 | 132.481 | 139.256 | 145.333 | 151.002 | 156.163 | 160.069 | 163.867 | 167.641 | 171.36 | 174.899
Holistic Transition | Lct_BB007 | Number | SSEN South | Acton Lane 66kV |  | 9.91 | 11.836 | 13.626 | 18.705 | 26.995 | 37.087 | 48.703 | 62.072 | 74.933 | 88.009 | 101.403 | 115.12 | 129.205 | 142.408 | 155.959 | 168.952 | 181.773 | 194.075 | 204.05 | 210.981 | 216.646 | 221.527 | 225.517 | 229.291 | 232.843 | 236.3 | 239.618 | 242.629
Holistic Transition | Lct_BB007 | Number | SSEN South | Axminster_H |  | 47.695 | 64.308 | 84.18 | 110.356 | 152.287 | 200.283 | 252.043 | 308.137 | 366.499 | 424.16 | 481.623 | 538.903 | 596.199 | 657.523 | 720.524 | 781.028 | 840.81 | 898.268 | 945.565 | 978.85 | 1006.331 | 1030.233 | 1050.043 | 1070.58 | 1090.186 | 1109.448 | 1128.158 | 1145.512
Holistic Transition | Lct_BB007 | Number | SSEN South | Botley Wood |  | 61.606 | 83.122 | 108.878 | 144.017 | 200.539 | 266.155 | 338.034 | 417.119 | 496.732 | 575.594 | 654.383 | 733.124 | 812.088 | 896.36 | 983.061 | 1066.496 | 1149.082 | 1228.627 | 1292.584 | 1337.323 | 1374.088 | 1405.925 | 1432.146 | 1459.027 | 1484.6 | 1509.666 | 1533.944 | 1556.344
Holistic Transition | Lct_BB007 | Number | SSEN South | Bramley |  | 89.855 | 119.95 | 155.545 | 205.914 | 286.967 | 381.178 | 484.52 | 598.372 | 714.415 | 829.971 | 946.02 | 1062.595 | 1180.099 | 1302.935 | 1429.374 | 1551.135 | 1671.731 | 1787.971 | 1882.968 | 1950.132 | 2005.789 | 2054.355 | 2094.801 | 2134.96 | 2173.233 | 2210.792 | 2247.226 | 2280.934
Holistic Transition | Lct_BB007 | Number | SSEN South | Chickerell |  | 51.794 | 69.835 | 91.415 | 119.841 | 165.376 | 217.497 | 273.706 | 334.621 | 398 | 460.617 | 523.019 | 585.222 | 647.443 | 714.037 | 782.454 | 848.158 | 913.078 | 975.474 | 1026.836 | 1062.982 | 1092.826 | 1118.781 | 1140.294 | 1162.597 | 1183.888 | 1204.805 | 1225.123 | 1243.969
Holistic Transition | Lct_BB007 | Number | SSEN South | Cowley |  | 250.284 | 334.922 | 435.314 | 577.1 | 805.399 | 1071.324 | 1363.692 | 1686.498 | 2015.656 | 2344.118 | 2674.647 | 3007.345 | 3343.349 | 3696.231 | 4060.262 | 4411.931 | 4761.188 | 5098.922 | 5374.739 | 5571.523 | 5735.739 | 5879.938 | 6001.117 | 6118.013 | 6229.572 | 6339.144 | 6445.552 | 6544.196
Holistic Transition | Lct_BB007 | Number | SSEN South | Ealing |  | 80.191 | 95.778 | 110.264 | 151.361 | 218.442 | 300.107 | 394.099 | 502.28 | 606.351 | 712.161 | 820.544 | 931.54 | 1045.517 | 1152.357 | 1262.003 | 1367.143 | 1470.887 | 1570.439 | 1651.158 | 1707.242 | 1753.08 | 1792.577 | 1824.866 | 1855.402 | 1884.143 | 1912.115 | 1938.968 | 1963.331
Holistic Transition | Lct_BB007 | Number | SSEN South | Fawley |  | 71.581 | 96.579 | 126.506 | 167.334 | 233.007 | 309.247 | 392.763 | 484.653 | 577.156 | 668.785 | 760.331 | 851.82 | 943.569 | 1041.485 | 1142.224 | 1239.167 | 1335.124 | 1427.548 | 1501.86 | 1553.843 | 1596.56 | 1633.551 | 1664.017 | 1695.251 | 1724.965 | 1754.088 | 1782.297 | 1808.324
Holistic Transition | Lct_BB007 | Number | SSEN South | Fleet |  | 454.812 | 614.773 | 806.645 | 1071.774 | 1499.1 | 1998.483 | 2549.474 | 3159.863 | 3779.454 | 4398.669 | 5022.686 | 5651.702 | 6287.863 | 6964.205 | 7663.969 | 8342.797 | 9019.405 | 9676.462 | 10203.33 | 10580.455 | 10895.946 | 11173.593 | 11407.65 | 11628.41 | 11838.975 | 12045.715 | 12246.394 | 12432.278
Holistic Transition | Lct_BB007 | Number | SSEN South | Iver 132kV |  | 105.274 | 144.476 | 192.224 | 254.788 | 355.519 | 472.82 | 601.75 | 744.063 | 887.704 | 1030.53 | 1173.756 | 1317.424 | 1462.029 | 1617.558 | 1778.198 | 1933.654 | 2088.277 | 2238.065 | 2356.884 | 2440.858 | 2510.423 | 2571.108 | 2621.627 | 2671.51 | 2719.021 | 2765.625 | 2810.809 | 2852.572
Holistic Transition | Lct_BB007 | Number | SSEN South | Iver 66kV |  | 49.819 | 68.37 | 90.966 | 120.573 | 168.242 | 223.752 | 284.765 | 352.112 | 420.087 | 487.677 | 555.455 | 623.443 | 691.874 | 765.475 | 841.495 | 915.061 | 988.233 | 1059.117 | 1115.346 | 1155.085 | 1188.005 | 1216.723 | 1240.63 | 1264.236 | 1286.72 | 1308.774 | 1330.156 | 1349.92
Holistic Transition | Lct_BB007 | Number | SSEN South | Laleham |  | 67.051 | 92.02 | 122.432 | 162.28 | 226.438 | 301.15 | 383.268 | 473.911 | 565.4 | 656.369 | 747.592 | 839.098 | 931.2 | 1030.26 | 1132.575 | 1231.589 | 1330.072 | 1425.476 | 1501.154 | 1554.639 | 1598.947 | 1637.598 | 1669.775 | 1701.547 | 1731.808 | 1761.491 | 1790.27 | 1816.869
Holistic Transition | Lct_BB007 | Number | SSEN South | Lovedean |  | 270.827 | 365.411 | 478.64 | 633.111 | 881.588 | 1170.044 | 1486.028 | 1833.696 | 2183.682 | 2530.363 | 2876.731 | 3222.882 | 3570.016 | 3940.484 | 4321.629 | 4688.417 | 5051.472 | 5401.161 | 5682.32 | 5878.999 | 6040.62 | 6180.578 | 6295.847 | 6414.021 | 6526.443 | 6636.632 | 6743.363 | 6841.834
Holistic Transition | Lct_BB007 | Number | SSEN South | Mannington |  | 375.631 | 506.465 | 662.973 | 869.129 | 1199.362 | 1577.361 | 1985.008 | 2426.786 | 2886.425 | 3340.548 | 3793.106 | 4244.222 | 4695.469 | 5178.434 | 5674.613 | 6151.123 | 6621.941 | 7074.46 | 7446.958 | 7709.099 | 7925.534 | 8113.772 | 8269.79 | 8431.535 | 8585.948 | 8737.644 | 8884.999 | 9021.674
Holistic Transition | Lct_BB007 | Number | SSEN South | Melksham |  | 214.015 | 288.673 | 378.021 | 495.34 | 683.228 | 898.128 | 1129.686 | 1380.418 | 1643.34 | 1903.597 | 2163.44 | 2422.94 | 2682.999 | 2960.942 | 3246.817 | 3521.814 | 3793.919 | 4055.898 | 4273.799 | 4428.731 | 4557.681 | 4670.645 | 4765.257 | 4860.026 | 4950.622 | 5039.706 | 5126.336 | 5206.853
Holistic Transition | Lct_BB007 | Number | SSEN South | Minety |  | 124.393 | 167.787 | 219.719 | 287.909 | 397.116 | 522.023 | 656.612 | 802.347 | 955.166 | 1106.436 | 1257.466 | 1408.296 | 1559.452 | 1721.001 | 1887.162 | 2046.999 | 2205.156 | 2357.428 | 2484.079 | 2574.131 | 2649.081 | 2714.74 | 2769.732 | 2824.814 | 2877.472 | 2929.25 | 2979.603 | 3026.402
Holistic Transition | Lct_BB007 | Number | SSEN South | North Hyde |  | 61.886 | 84.931 | 113 | 149.778 | 208.993 | 277.949 | 353.741 | 437.4 | 521.84 | 605.801 | 689.997 | 774.452 | 859.459 | 950.887 | 1045.32 | 1136.705 | 1227.601 | 1315.655 | 1385.503 | 1434.868 | 1475.761 | 1511.435 | 1541.133 | 1570.457 | 1598.387 | 1625.783 | 1652.345 | 1676.895
Holistic Transition | Lct_BB007 | Number | SSEN South | Nursling |  | 167.116 | 225.48 | 295.349 | 390.667 | 543.991 | 721.985 | 916.966 | 1131.498 | 1347.459 | 1561.382 | 1775.111 | 1988.706 | 2202.908 | 2431.508 | 2666.697 | 2893.026 | 3117.053 | 3332.831 | 3506.323 | 3627.686 | 3727.415 | 3813.777 | 3884.905 | 3957.825 | 4027.196 | 4095.189 | 4161.048 | 4221.811
Holistic Transition | Lct_BB007 | Number | UKPN Eastern | Amersham Main |  | 115.286 | 158.216 | 210.505 | 279.019 | 389.33 | 517.787 | 658.977 | 814.825 | 972.127 | 1128.536 | 1285.383 | 1442.714 | 1601.071 | 1771.391 | 1947.309 | 2117.549 | 2286.878 | 2450.911 | 2581.03 | 2672.99 | 2749.17 | 2815.627 | 2870.95 | 2925.577 | 2977.607 | 3028.643 | 3078.124 | 3123.859
Holistic Transition | Lct_BB007 | Number | UKPN Eastern | Braintree |  | 151.579 | 203.912 | 266.358 | 347.29 | 476.585 | 623.225 | 779.72 | 947.561 | 1124.889 | 1299.372 | 1472.551 | 1644.467 | 1815.727 | 1999.417 | 2187.621 | 2367.658 | 2544.934 | 2714.619 | 2856.189 | 2955.319 | 3036.841 | 3107.487 | 3165.731 | 3225.747 | 3282.892 | 3338.934 | 3393.255 | 3443.438
Holistic Transition | Lct_BB007 | Number | UKPN Eastern | Bramford |  | 266.891 | 357.968 | 466.284 | 608.115 | 834.729 | 1091.854 | 1366.395 | 1660.988 | 1972.51 | 2279.266 | 2583.956 | 2886.657 | 3188.432 | 3509.913 | 3839.114 | 4153.776 | 4463.392 | 4759.497 | 5004.732 | 5175.35 | 5314.946 | 5435.348 | 5533.924 | 5638.44 | 5737.921 | 5835.462 | 5929.983 | 6017.26
Holistic Transition | Lct_BB007 | Number | UKPN Eastern | Brimsdown |  | 79.131 | 110.482 | 149.261 | 195.798 | 270.367 | 355.809 | 448.061 | 548.15 | 651.47 | 753.383 | 854.78 | 955.688 | 1056.46 | 1167.418 | 1281.793 | 1392.162 | 1501.668 | 1607.441 | 1692.63 | 1752.781 | 1802.575 | 1845.986 | 1882.09 | 1917.581 | 1951.357 | 1984.472 | 2016.557 | 2046.178
Holistic Transition | Lct_BB007 | Number | UKPN Eastern | Burwell Main |  | 192.045 | 255.612 | 330.533 | 434.782 | 602.043 | 794.55 | 1003.433 | 1231.166 | 1467.738 | 1702.603 | 1937.771 | 2173.311 | 2410.037 | 2660.104 | 2917.375 | 3164.947 | 3409.996 | 3646.017 | 3839.735 | 3976.698 | 4090.194 | 4189.231 | 4271.71 | 4352.97 | 4430.363 | 4506.279 | 4579.88 | 4647.906
Holistic Transition | Lct_BB007 | Number | UKPN Eastern | Clacton |  | 22.302 | 29.912 | 38.963 | 50.815 | 69.751 | 91.237 | 114.178 | 138.794 | 164.825 | 190.458 | 215.919 | 241.213 | 266.43 | 293.293 | 320.801 | 347.095 | 372.967 | 397.71 | 418.202 | 432.459 | 444.124 | 454.185 | 462.422 | 471.155 | 479.468 | 487.619 | 495.517 | 502.81
Holistic Transition | Lct_BB007 | Number | UKPN Eastern | Eaton Socon |  | 220.209 | 291.601 | 375.214 | 493.437 | 683.099 | 901.304 | 1137.972 | 1395.891 | 1664.789 | 1931.969 | 2199.713 | 2468.096 | 2738.047 | 3023.503 | 3317.405 | 3600.537 | 3881.048 | 4151.529 | 4374.089 | 4532.163 | 4663.616 | 4778.689 | 4874.962 | 4968.204 | 5057.051 | 5144.226 | 5228.778 | 5306.979
Holistic Transition | Lct_BB007 | Number | UKPN Eastern | Elstree |  | 116.316 | 159.629 | 212.385 | 281.511 | 392.807 | 522.411 | 664.863 | 822.103 | 980.811 | 1138.616 | 1296.864 | 1455.6 | 1615.372 | 1787.214 | 1964.702 | 2136.463 | 2307.304 | 2472.802 | 2604.084 | 2696.866 | 2773.726 | 2840.776 | 2896.593 | 2951.709 | 3004.203 | 3055.695 | 3105.618 | 3151.761
Holistic Transition | Lct_BB007 | Number | UKPN Eastern | Loudwater |  | 17.37 | 23.838 | 31.716 | 42.038 | 58.658 | 78.012 | 99.285 | 122.766 | 146.466 | 170.031 | 193.662 | 217.367 | 241.225 | 266.887 | 293.391 | 319.041 | 344.552 | 369.266 | 388.871 | 402.726 | 414.204 | 424.216 | 432.552 | 440.782 | 448.621 | 456.311 | 463.766 | 470.656
Holistic Transition | Lct_BB007 | Number | UKPN Eastern | Mill Hill |  | 242.694 | 333.068 | 443.145 | 587.377 | 819.597 | 1090.019 | 1387.247 | 1715.33 | 2046.475 | 2375.739 | 2705.925 | 3037.13 | 3370.496 | 3729.046 | 4099.378 | 4457.76 | 4814.222 | 5159.536 | 5433.457 | 5627.047 | 5787.418 | 5927.319 | 6043.782 | 6158.781 | 6268.311 | 6375.749 | 6479.916 | 6576.193
Holistic Transition | Lct_BB007 | Number | UKPN Eastern | Norwich Main |  | 249.879 | 330.918 | 425.837 | 550.888 | 749.851 | 972.313 | 1205.817 | 1452.036 | 1722.058 | 1987.168 | 2249.723 | 2509.785 | 2768.276 | 3043.284 | 3324.2 | 3591.743 | 3854.154 | 4104.146 | 4318.198 | 4468.087 | 4591.355 | 4698.181 | 4786.257 | 4876.701 | 4962.792 | 5047.207 | 5129.011 | 5204.551
Holistic Transition | Lct_BB007 | Number | UKPN Eastern | Pelham |  | 83.236 | 113.037 | 148.959 | 195.171 | 269.178 | 353.812 | 444.991 | 543.705 | 647.228 | 749.69 | 851.978 | 954.119 | 1056.47 | 1166.769 | 1280.356 | 1389.817 | 1498.295 | 1602.929 | 1688.867 | 1749.908 | 1800.671 | 1845.109 | 1882.289 | 1919.391 | 1954.835 | 1989.669 | 2023.525 | 2054.956
Holistic Transition | Lct_BB007 | Number | UKPN Eastern | Rayleigh |  | 209.088 | 278.328 | 359.947 | 476.02 | 662.714 | 879.384 | 1116.654 | 1377.637 | 1639.919 | 1899.508 | 2158.647 | 2417.41 | 2676.694 | 2950.88 | 3232.38 | 3502.461 | 3769.091 | 4025.098 | 4232.742 | 4377.299 | 4495.634 | 4597.746 | 4681.407 | 4765.488 | 4845.162 | 4923.052 | 4998.251 | 5067.211
Holistic Transition | Lct_BB007 | Number | UKPN Eastern | Rye House |  | 100.347 | 138.633 | 185.556 | 244.034 | 337.849 | 445.792 | 562.877 | 690.487 | 821.068 | 950.017 | 1078.456 | 1206.421 | 1334.357 | 1472.342 | 1614.226 | 1750.654 | 1885.6 | 2015.468 | 2119.957 | 2192.893 | 2252.725 | 2304.455 | 2346.961 | 2390.553 | 2431.985 | 2472.569 | 2511.85 | 2548.04
Holistic Transition | Lct_BB007 | Number | UKPN Eastern | Sheringham Shoal |  | 125.192 | 165.793 | 213.349 | 276 | 375.683 | 487.139 | 604.127 | 727.485 | 862.769 | 995.592 | 1127.134 | 1257.428 | 1386.934 | 1524.717 | 1665.459 | 1799.5 | 1930.971 | 2056.219 | 2163.462 | 2238.557 | 2300.316 | 2353.837 | 2397.964 | 2443.277 | 2486.41 | 2528.703 | 2569.687 | 2607.533
Holistic Transition | Lct_BB007 | Number | UKPN Eastern | Sundon |  | 167.777 | 227.447 | 299.24 | 393.829 | 545.629 | 720.49 | 910.404 | 1117.645 | 1332.15 | 1545.024 | 1758.091 | 1971.412 | 2185.726 | 2415.982 | 2653.44 | 2882.736 | 3110.375 | 3330.406 | 3507.723 | 3633.223 | 3737.307 | 3828.198 | 3903.975 | 3978.965 | 4050.447 | 4120.602 | 4188.665 | 4251.651
Holistic Transition | Lct_BB007 | Number | UKPN Eastern | Tilbury |  | 27.774 | 40.923 | 57.822 | 74.333 | 100.511 | 129.423 | 159.324 | 190.365 | 224.499 | 257.581 | 289.917 | 321.513 | 352.485 | 388.089 | 424.558 | 459.432 | 493.76 | 526.604 | 554.289 | 573.756 | 589.818 | 603.779 | 615.341 | 627.188 | 638.483 | 649.57 | 660.327 | 670.285
Holistic Transition | Lct_BB007 | Number | UKPN Eastern | Tottenham |  | 149.571 | 192.681 | 241.223 | 317.815 | 440.795 | 582.696 | 737.104 | 905.908 | 1077.502 | 1247.041 | 1416.001 | 1584.426 | 1752.904 | 1930.236 | 2111.926 | 2285.732 | 2456.87 | 2620.68 | 2755.531 | 2849.283 | 2925.944 | 2992.029 | 3046.092 | 3101.833 | 3154.743 | 3206.525 | 3256.589 | 3302.62
Holistic Transition | Lct_BB007 | Number | UKPN Eastern | Walpole (_A) |  | 112.889 | 143.412 | 176.962 | 230.442 | 315.825 | 412.45 | 515.307 | 625.34 | 738.942 | 849.563 | 958.213 | 1064.914 | 1170.05 | 1281.216 | 1393.897 | 1499.999 | 1603.007 | 1699.916 | 1780.08 | 1833.078 | 1874.618 | 1908.993 | 1935.368 | 1967.939 | 1998.614 | 2028.478 | 2057.161 | 2083.209
Holistic Transition | Lct_BB007 | Number | UKPN Eastern | Warley |  | 153.184 | 213.14 | 287.087 | 377.699 | 523.093 | 690.478 | 872.159 | 1070.295 | 1271.381 | 1469.508 | 1666.416 | 1862.157 | 2057.417 | 2270.085 | 2488.745 | 2698.979 | 2906.909 | 3106.997 | 3267.276 | 3378.859 | 3470.2 | 3549.018 | 3613.594 | 3681.37 | 3745.843 | 3809.032 | 3870.235 | 3926.696
Holistic Transition | Lct_BB007 | Number | UKPN Eastern | Watford South |  | 150.248 | 206.198 | 274.344 | 363.636 | 507.401 | 674.815 | 858.824 | 1061.936 | 1266.943 | 1470.786 | 1675.199 | 1880.244 | 2086.626 | 2308.599 | 2537.866 | 2759.735 | 2980.415 | 3194.194 | 3363.775 | 3483.624 | 3582.907 | 3669.517 | 3741.618 | 3812.812 | 3880.621 | 3947.134 | 4011.622 | 4071.226
Holistic Transition | Lct_BB007 | Number | UKPN Eastern | West Thurrock |  | 29.073 | 37.453 | 46.888 | 61.776 | 85.681 | 113.263 | 143.277 | 176.089 | 209.443 | 242.397 | 275.239 | 307.978 | 340.726 | 375.196 | 410.512 | 444.296 | 477.562 | 509.403 | 535.615 | 553.838 | 568.739 | 581.585 | 592.093 | 602.928 | 613.213 | 623.278 | 633.009 | 641.957
Holistic Transition | Lct_BB007 | Number | UKPN Eastern | Wymondley |  | 111.617 | 151.58 | 199.75 | 261.72 | 360.961 | 474.453 | 596.723 | 729.095 | 867.917 | 1005.316 | 1142.482 | 1279.451 | 1416.701 | 1564.609 | 1716.928 | 1863.712 | 2009.178 | 2149.49 | 2264.731 | 2346.585 | 2414.657 | 2474.247 | 2524.105 | 2573.859 | 2621.387 | 2668.099 | 2713.499 | 2755.648
Holistic Transition | Lct_BB007 | Number | UKPN London | Acton Lane 22kV |  | 14.532 | 17.356 | 19.981 | 27.428 | 39.584 | 54.382 | 71.415 | 91.018 | 109.877 | 129.051 | 148.691 | 168.805 | 189.459 | 208.819 | 228.688 | 247.74 | 266.54 | 284.58 | 299.207 | 309.37 | 317.676 | 324.834 | 330.685 | 336.218 | 341.426 | 346.495 | 351.361 | 355.776
Holistic Transition | Lct_BB007 | Number | UKPN London | Barking |  | 46.475 | 59.87 | 74.953 | 98.752 | 136.964 | 181.056 | 229.034 | 281.485 | 334.803 | 387.482 | 439.982 | 492.315 | 544.665 | 599.766 | 656.221 | 710.226 | 763.402 | 814.301 | 856.202 | 885.333 | 909.153 | 929.687 | 946.486 | 963.806 | 980.246 | 996.336 | 1011.892 | 1026.194
Holistic Transition | Lct_BB007 | Number | UKPN London | Barking West |  | 106.996 | 137.835 | 172.559 | 227.349 | 315.322 | 416.832 | 527.287 | 648.041 | 770.791 | 892.071 | 1012.936 | 1133.419 | 1253.94 | 1380.794 | 1510.766 | 1635.098 | 1757.522 | 1874.703 | 1971.169 | 2038.234 | 2093.074 | 2140.348 | 2179.021 | 2218.896 | 2256.745 | 2293.788 | 2329.601 | 2362.529
Holistic Transition | Lct_BB007 | Number | UKPN London | Beddington (_C) |  | 197.522 | 272.255 | 363.654 | 480.166 | 667.432 | 884.244 | 1121.046 | 1380.859 | 1644.894 | 1906.595 | 2168.215 | 2429.828 | 2692.341 | 2977.762 | 3272.404 | 3557.318 | 3840.52 | 4114.651 | 4333.94 | 4489.226 | 4618.062 | 4730.608 | 4824.487 | 4918.985 | 5009.211 | 5097.856 | 5183.973 | 5263.863
Holistic Transition | Lct_BB007 | Number | UKPN London | Canal Bank |  | 13.13 | 15.682 | 18.053 | 24.782 | 35.765 | 49.136 | 64.525 | 82.237 | 99.276 | 116.6 | 134.346 | 152.519 | 171.18 | 188.673 | 206.625 | 223.839 | 240.825 | 257.124 | 270.34 | 279.523 | 287.028 | 293.494 | 298.781 | 303.78 | 308.486 | 313.066 | 317.462 | 321.451
Holistic Transition | Lct_BB007 | Number | UKPN London | City Road |  | 313.54 | 374.484 | 431.122 | 591.807 | 854.086 | 1173.386 | 1540.888 | 1963.864 | 2370.768 | 2784.476 | 3208.241 | 3642.226 | 4087.863 | 4505.596 | 4934.303 | 5345.387 | 5751.017 | 6140.256 | 6455.858 | 6675.142 | 6854.364 | 7008.79 | 7135.038 | 7254.429 | 7366.805 | 7476.171 | 7581.163 | 7676.42
Holistic Transition | Lct_BB007 | Number | UKPN London | Greenford |  | 12.577 | 15.022 | 17.294 | 23.739 | 34.26 | 47.068 | 61.809 | 78.776 | 95.098 | 111.693 | 128.692 | 146.1 | 163.976 | 180.732 | 197.929 | 214.419 | 230.69 | 246.303 | 258.963 | 267.759 | 274.948 | 281.143 | 286.207 | 290.996 | 295.504 | 299.891 | 304.102 | 307.923
Holistic Transition | Lct_BB007 | Number | UKPN London | Hackney 132kV |  | 71.145 | 91.65 | 114.739 | 151.171 | 209.667 | 277.163 | 350.609 | 430.901 | 512.521 | 593.163 | 673.53 | 753.643 | 833.781 | 918.13 | 1004.552 | 1087.223 | 1168.627 | 1246.544 | 1310.687 | 1355.28 | 1391.745 | 1423.179 | 1448.894 | 1475.408 | 1500.575 | 1525.205 | 1549.018 | 1570.913
Holistic Transition | Lct_BB007 | Number | UKPN London | Hackney 66kV |  | 76.804 | 98.941 | 123.867 | 163.196 | 226.346 | 299.212 | 378.499 | 465.179 | 553.292 | 640.35 | 727.109 | 813.595 | 900.108 | 991.167 | 1084.464 | 1173.712 | 1261.591 | 1345.706 | 1414.952 | 1463.093 | 1502.458 | 1536.393 | 1564.153 | 1592.776 | 1619.945 | 1646.535 | 1672.243 | 1695.879
Holistic Transition | Lct_BB007 | Number | UKPN London | Hurst |  | 71.315 | 98.297 | 131.297 | 173.363 | 240.975 | 319.255 | 404.752 | 498.557 | 593.886 | 688.373 | 782.831 | 877.286 | 972.066 | 1075.116 | 1181.496 | 1284.364 | 1386.614 | 1485.588 | 1564.762 | 1620.828 | 1667.344 | 1707.979 | 1741.873 | 1775.992 | 1808.568 | 1840.573 | 1871.665 | 1900.509
Holistic Transition | Lct_BB007 | Number | UKPN London | Islington |  | 50.477 | 60.288 | 69.406 | 95.275 | 137.499 | 188.903 | 248.067 | 316.162 | 381.669 | 448.272 | 516.494 | 586.361 | 658.104 | 725.354 | 794.372 | 860.552 | 925.854 | 988.518 | 1039.326 | 1074.629 | 1103.482 | 1128.343 | 1148.667 | 1167.888 | 1185.979 | 1203.586 | 1220.489 | 1235.824
Holistic Transition | Lct_BB007 | Number | UKPN London | Littlebrook (_C) |  | 16.139 | 22.245 | 29.713 | 39.233 | 54.534 | 72.249 | 91.597 | 112.826 | 134.399 | 155.782 | 177.158 | 198.534 | 219.983 | 243.304 | 267.378 | 290.658 | 313.797 | 336.196 | 354.113 | 366.801 | 377.328 | 386.524 | 394.194 | 401.915 | 409.287 | 416.53 | 423.567 | 430.094
Holistic Transition | Lct_BB007 | Number | UKPN London | Lodge Road |  | 128.589 | 153.583 | 176.811 | 242.711 | 350.277 | 481.229 | 631.948 | 805.419 | 972.298 | 1141.968 | 1315.762 | 1493.748 | 1676.513 | 1847.833 | 2023.654 | 2192.248 | 2358.604 | 2518.239 | 2647.674 | 2737.606 | 2811.108 | 2874.442 | 2926.219 | 2975.183 | 3021.271 | 3066.124 | 3109.183 | 3148.25
Holistic Transition | Lct_BB007 | Number | UKPN London | New Cross |  | 224.75 | 283.94 | 348.311 | 457.869 | 633.596 | 835.636 | 1054.611 | 1293.077 | 1538.802 | 1781.851 | 2024.329 | 2266.303 | 2508.616 | 2761.879 | 3021.28 | 3269.301 | 3513.411 | 3746.946 | 3938.802 | 4071.832 | 4180.378 | 4273.763 | 4349.932 | 4433.659 | 4513.483 | 4591.834 | 4667.859 | 4738.231
Holistic Transition | Lct_BB007 | Number | UKPN London | Perivale |  | 9.141 | 10.918 | 12.57 | 17.254 | 24.901 | 34.211 | 44.925 | 57.258 | 69.121 | 81.183 | 93.538 | 106.191 | 119.184 | 131.363 | 143.862 | 155.848 | 167.674 | 179.023 | 188.224 | 194.618 | 199.843 | 204.345 | 208.026 | 211.507 | 214.783 | 217.972 | 221.033 | 223.81
Holistic Transition | Lct_BB007 | Number | UKPN London | Redbridge |  | 55.842 | 71.938 | 90.061 | 118.656 | 164.571 | 217.55 | 275.198 | 338.221 | 402.286 | 465.583 | 528.665 | 591.546 | 654.448 | 720.655 | 788.489 | 853.379 | 917.274 | 978.432 | 1028.779 | 1063.781 | 1092.403 | 1117.076 | 1137.26 | 1158.071 | 1177.825 | 1197.158 | 1215.849 | 1233.035
Holistic Transition | Lct_BB007 | Number | UKPN London | St John's Wood |  | 291.469 | 348.123 | 400.774 | 550.148 | 793.965 | 1090.789 | 1432.422 | 1825.624 | 2203.885 | 2588.47 | 2982.406 | 3385.841 | 3800.109 | 4188.437 | 4586.967 | 4969.113 | 5346.189 | 5708.029 | 6001.416 | 6205.263 | 6371.869 | 6515.426 | 6632.787 | 6743.774 | 6848.239 | 6949.907 | 7047.508 | 7136.06
Holistic Transition | Lct_BB007 | Number | UKPN London | Wesley Avenue (Willesden) |  | 2.837 | 3.389 | 3.901 | 5.355 | 7.729 | 10.618 | 13.944 | 17.771 | 21.453 | 25.197 | 29.032 | 32.959 | 36.991 | 40.771 | 44.651 | 48.371 | 52.041 | 55.563 | 58.419 | 60.404 | 62.025 | 63.423 | 64.565 | 65.646 | 66.663 | 67.652 | 68.602 | 69.464
Holistic Transition | Lct_BB007 | Number | UKPN London | West Ham |  | 200.77 | 258.638 | 323.795 | 426.605 | 591.682 | 782.157 | 989.42 | 1216.006 | 1446.338 | 1673.912 | 1900.707 | 2126.786 | 2352.936 | 2590.969 | 2834.853 | 3068.153 | 3297.874 | 3517.757 | 3698.768 | 3824.612 | 3927.515 | 4016.222 | 4088.79 | 4163.612 | 4234.633 | 4304.141 | 4371.342 | 4433.129
Holistic Transition | Lct_BB007 | Number | UKPN London | Willesden 132kV |  | 94.45 | 112.808 | 129.87 | 178.274 | 257.282 | 353.467 | 464.173 | 591.589 | 714.163 | 838.787 | 966.441 | 1097.173 | 1231.415 | 1357.252 | 1486.395 | 1610.228 | 1732.419 | 1849.672 | 1944.743 | 2010.799 | 2064.788 | 2111.307 | 2149.337 | 2185.302 | 2219.154 | 2252.099 | 2283.727 | 2312.422
Holistic Transition | Lct_BB007 | Number | UKPN London | Willesden 66kV |  | 24.86 | 29.692 | 34.183 | 46.923 | 67.719 | 93.036 | 122.174 | 155.712 | 187.974 | 220.776 | 254.376 | 288.786 | 324.12 | 357.241 | 391.233 | 423.827 | 455.989 | 486.851 | 511.874 | 529.261 | 543.471 | 555.715 | 565.725 | 575.192 | 584.102 | 592.773 | 601.098 | 608.651
Holistic Transition | Lct_BB007 | Number | UKPN London | Wimbledon North |  | 66.064 | 83.462 | 102.384 | 134.588 | 186.241 | 245.63 | 309.996 | 380.091 | 452.321 | 523.763 | 595.038 | 666.164 | 737.391 | 811.836 | 888.085 | 960.989 | 1032.743 | 1101.389 | 1157.784 | 1196.888 | 1228.794 | 1256.244 | 1278.633 | 1303.244 | 1326.708 | 1349.739 | 1372.086 | 1392.771
Holistic Transition | Lct_BB007 | Number | UKPN London | Wimbledon South |  | 262.5 | 331.631 | 406.814 | 534.774 | 740.017 | 975.993 | 1231.746 | 1510.267 | 1797.264 | 2081.136 | 2364.341 | 2646.958 | 2929.97 | 3225.773 | 3528.743 | 3818.423 | 4103.534 | 4376.294 | 4600.376 | 4755.75 | 4882.528 | 4991.597 | 5080.56 | 5178.351 | 5271.582 | 5363.093 | 5451.887 | 5534.08
Holistic Transition | Lct_BB007 | Number | UKPN South East | Beddington (_J) |  | 314.517 | 433.517 | 579.054 | 764.577 | 1062.764 | 1407.998 | 1785.063 | 2198.767 | 2619.194 | 3035.906 | 3452.489 | 3869.06 | 4287.064 | 4741.545 | 5210.708 | 5664.383 | 6115.33 | 6551.834 | 6901.012 | 7148.276 | 7353.424 | 7532.633 | 7682.119 | 7832.59 | 7976.257 | 8117.409 | 8254.535 | 8381.745
Holistic Transition | Lct_BB007 | Number | UKPN South East | Bolney |  | 402.344 | 530.529 | 679.84 | 899.177 | 1251.982 | 1661.507 | 2110.057 | 2603.526 | 3101.971 | 3596.217 | 4090.513 | 4584.998 | 5081.385 | 5603.001 | 6138.715 | 6652.952 | 7160.84 | 7648.748 | 8044.928 | 8321.336 | 8547.996 | 8743.896 | 8904.778 | 9068.204 | 9223.367 | 9375.25 | 9522.125 | 9657.221
Holistic Transition | Lct_BB007 | Number | UKPN South East | Canterbury |  | 65.658 | 88.476 | 115.755 | 152.049 | 210.243 | 277.069 | 349.397 | 428.059 | 509.151 | 589.275 | 669.129 | 748.734 | 828.368 | 913.778 | 1001.56 | 1085.909 | 1169.291 | 1249.48 | 1314.263 | 1359.484 | 1396.582 | 1428.658 | 1455.016 | 1482.951 | 1509.578 | 1535.71 | 1561.062 | 1584.521
Holistic Transition | Lct_BB007 | Number | UKPN South East | Chessington |  | 211.379 | 291.355 | 389.166 | 513.852 | 714.255 | 946.277 | 1199.693 | 1477.732 | 1760.29 | 2040.351 | 2320.325 | 2600.291 | 2881.22 | 3186.665 | 3501.977 | 3806.879 | 4109.949 | 4403.311 | 4637.984 | 4804.164 | 4942.038 | 5062.48 | 5162.945 | 5264.073 | 5360.628 | 5455.492 | 5547.65 | 5633.145
Holistic Transition | Lct_BB007 | Number | UKPN South East | Kemsley |  | 66.207 | 89.429 | 117.263 | 151.961 | 207.219 | 269.205 | 334.517 | 403.659 | 479.106 | 553.31 | 626.928 | 699.978 | 772.716 | 851.548 | 932.429 | 1009.955 | 1086.425 | 1159.776 | 1221.903 | 1266.011 | 1302.681 | 1334.772 | 1361.61 | 1388.677 | 1414.552 | 1439.994 | 1464.735 | 1487.729
Holistic Transition | Lct_BB007 | Number | UKPN South East | Kingsnorth |  | 157.185 | 212.343 | 278.463 | 365.258 | 504.33 | 663.666 | 835.678 | 1022.282 | 1217.124 | 1410.035 | 1602.683 | 1795.121 | 1988.017 | 2195.764 | 2409.738 | 2615.981 | 2820.41 | 3017.637 | 3179.393 | 3294.273 | 3389.803 | 3473.425 | 3543.383 | 3612.897 | 3679.277 | 3744.5 | 3807.869 | 3866.668
Holistic Transition | Lct_BB007 | Number | UKPN South East | Littlebrook (_J) |  | 71.731 | 98.871 | 132.063 | 174.375 | 242.382 | 321.119 | 407.115 | 501.468 | 597.353 | 692.392 | 787.401 | 882.407 | 977.741 | 1081.393 | 1188.394 | 1291.863 | 1394.709 | 1494.261 | 1573.898 | 1630.29 | 1677.078 | 1717.95 | 1752.043 | 1786.36 | 1819.126 | 1851.318 | 1882.592 | 1911.605
Holistic Transition | Lct_BB007 | Number | UKPN South East | Ninfield |  | 200.843 | 264.83 | 339.363 | 448.852 | 624.966 | 829.392 | 1053.3 | 1299.631 | 1548.445 | 1795.163 | 2041.906 | 2288.744 | 2536.531 | 2796.911 | 3064.33 | 3321.027 | 3574.555 | 3818.11 | 4015.875 | 4153.853 | 4266.997 | 4364.786 | 4445.096 | 4526.675 | 4604.129 | 4679.946 | 4753.263 | 4820.701
Holistic Transition | Lct_BB007 | Number | UKPN South East | Northfleet East |  | 121.098 | 163.593 | 214.532 | 281.401 | 388.544 | 511.299 | 643.82 | 787.582 | 937.692 | 1086.314 | 1234.733 | 1382.99 | 1531.6 | 1691.652 | 1856.502 | 2015.394 | 2172.89 | 2324.837 | 2449.456 | 2537.962 | 2611.56 | 2675.984 | 2729.88 | 2783.435 | 2834.575 | 2884.824 | 2933.645 | 2978.944
Holistic Transition | Lct_BB007 | Number | UKPN South East | Richborough |  | 103.624 | 139.637 | 182.691 | 239.972 | 331.817 | 437.285 | 551.438 | 675.586 | 803.57 | 930.027 | 1056.057 | 1181.695 | 1307.377 | 1442.176 | 1580.717 | 1713.842 | 1845.441 | 1971.999 | 2074.243 | 2145.614 | 2204.164 | 2254.788 | 2296.387 | 2340.476 | 2382.5 | 2423.743 | 2463.755 | 2500.78
Holistic Transition | Lct_BB007 | Number | UKPN South East | Sellindge |  | 102.138 | 135.746 | 175.287 | 230.405 | 318.808 | 420.437 | 530.569 | 650.489 | 773.634 | 895.282 | 1016.492 | 1137.295 | 1258.115 | 1385.461 | 1515.948 | 1640.789 | 1763.729 | 1881.42 | 1976.441 | 2041.833 | 2094.864 | 2140.228 | 2176.911 | 2215.425 | 2251.87 | 2287.465 | 2321.791 | 2353.201
Holistic Transition | Lct_BB007 | Number | UKPN South East | West Weybridge |  | 133.464 | 183.961 | 245.719 | 324.445 | 450.979 | 597.477 | 757.483 | 933.036 | 1111.442 | 1288.272 | 1465.047 | 1641.817 | 1819.195 | 2012.051 | 2211.139 | 2403.653 | 2595.01 | 2780.239 | 2928.411 | 3033.336 | 3120.389 | 3196.436 | 3259.869 | 3323.721 | 3384.686 | 3444.583 | 3502.771 | 3556.752
Holistic Transition | Lct_BB008 | Number | Electricity North West | Bredbury |  | 47.55 | 70.968 | 111.351 | 180.562 | 263.324 | 353.464 | 444.572 | 536.999 | 617.499 | 698.213 | 778.586 | 858.022 | 935.23 | 1017.201 | 1090.669 | 1163.33 | 1227.851 | 1273.65 | 1291.771 | 1299.303 | 1301.446 | 1304.113 | 1306.529 | 1317.975 | 1329.699 | 1340.244 | 1350.134 | 1360.849
Holistic Transition | Lct_BB008 | Number | Electricity North West | Harker |  | 53.632 | 82.209 | 132.445 | 208.294 | 294.591 | 383.463 | 467.66 | 547.678 | 627.448 | 706.799 | 785.161 | 861.927 | 935.807 | 1014.114 | 1083.313 | 1151.102 | 1210.246 | 1250.435 | 1269.78 | 1278.786 | 1282.541 | 1286.861 | 1290.985 | 1302.41 | 1314.114 | 1324.655 | 1334.554 | 1345.271
Holistic Transition | Lct_BB008 | Number | Electricity North West | Heysham (NGET) |  | 31.134 | 47.35 | 75.703 | 119.334 | 169.182 | 220.766 | 269.929 | 316.951 | 363.517 | 409.95 | 455.922 | 501.08 | 544.675 | 591.067 | 632.291 | 672.826 | 708.438 | 733.067 | 745.006 | 750.905 | 753.741 | 756.927 | 760.018 | 767.532 | 775.235 | 782.278 | 788.966 | 796.164
Holistic Transition | Lct_BB008 | Number | Electricity North West | Hutton |  | 28.705 | 44.202 | 71.526 | 112.852 | 160.141 | 209.169 | 256.002 | 300.902 | 345.894 | 390.974 | 435.832 | 480.133 | 523.155 | 567.715 | 607.309 | 646.243 | 680.448 | 704.104 | 715.212 | 720.507 | 722.85 | 725.518 | 728.082 | 732.864 | 737.749 | 741.927 | 745.693 | 749.863
Holistic Transition | Lct_BB008 | Number | Electricity North West | Kearsley 132kV |  | 67.246 | 99.603 | 155.068 | 254.27 | 374.807 | 508.32 | 645.716 | 787.451 | 905.523 | 1023.917 | 1141.82 | 1258.355 | 1371.632 | 1494.791 | 1605.953 | 1716.411 | 1815.324 | 1886.953 | 1913.441 | 1924.228 | 1927.021 | 1930.579 | 1933.754 | 1951.365 | 1969.409 | 1985.727 | 2001.098 | 2017.712
Holistic Transition | Lct_BB008 | Number | Electricity North West | Kearsley 33kV |  | 13.819 | 20.468 | 31.866 | 52.251 | 77.021 | 104.457 | 132.692 | 161.818 | 186.081 | 210.41 | 234.639 | 258.586 | 281.864 | 307.173 | 330.016 | 352.715 | 373.041 | 387.76 | 393.204 | 395.42 | 395.994 | 396.725 | 397.378 | 400.997 | 404.705 | 408.058 | 411.217 | 414.631
Holistic Transition | Lct_BB008 | Number | Electricity North West | Kirkby (_G) |  | 26.616 | 39.68 | 62.19 | 100.549 | 146.218 | 195.724 | 245.506 | 295.762 | 339.708 | 383.665 | 427.327 | 470.365 | 512.073 | 556.984 | 597.244 | 637.067 | 672.437 | 697.557 | 708.178 | 713.025 | 714.938 | 717.16 | 719.268 | 726.271 | 733.45 | 740.001 | 746.213 | 752.903
Holistic Transition | Lct_BB008 | Number | Electricity North West | Macclesfield |  | 21.033 | 31.158 | 48.514 | 78.43 | 114.042 | 152.639 | 191.445 | 230.614 | 267.696 | 305.555 | 343.96 | 382.652 | 421.048 | 459.167 | 493.655 | 527.976 | 558.797 | 581.26 | 591.637 | 597.258 | 600.474 | 603.998 | 607.475 | 610.218 | 613.005 | 615.166 | 616.945 | 619.017
Holistic Transition | Lct_BB008 | Number | Electricity North West | Ormonde |  | 3.277 | 4.984 | 7.969 | 12.562 | 17.809 | 23.24 | 28.415 | 33.365 | 38.267 | 43.155 | 47.994 | 52.748 | 57.337 | 62.22 | 66.56 | 70.827 | 74.576 | 77.168 | 78.425 | 79.046 | 79.345 | 79.68 | 80.005 | 80.796 | 81.607 | 82.349 | 83.053 | 83.81
Holistic Transition | Lct_BB008 | Number | Electricity North West | Padiham |  | 67.235 | 100.869 | 159.103 | 258.397 | 377.405 | 507.342 | 639.025 | 772.95 | 890.536 | 1008.897 | 1127.242 | 1244.707 | 1359.417 | 1481.511 | 1591.719 | 1701.235 | 1799.314 | 1870.352 | 1899.631 | 1913.457 | 1919.439 | 1926.275 | 1932.83 | 1948.79 | 1965.129 | 1979.694 | 1993.262 | 2008.015
Holistic Transition | Lct_BB008 | Number | Electricity North West | Penwortham East |  | 49.567 | 73.801 | 115.515 | 187.654 | 274.147 | 368.621 | 464.405 | 561.86 | 645.633 | 729.505 | 812.897 | 895.183 | 975.019 | 1060.821 | 1137.812 | 1214.019 | 1281.785 | 1330.053 | 1349.139 | 1357.172 | 1359.583 | 1362.545 | 1365.251 | 1377.663 | 1390.38 | 1401.879 | 1412.707 | 1424.413
Holistic Transition | Lct_BB008 | Number | Electricity North West | Penwortham West |  | 42.354 | 63.061 | 98.705 | 160.346 | 234.253 | 314.979 | 396.824 | 480.097 | 551.679 | 623.347 | 694.603 | 764.915 | 833.133 | 906.449 | 972.236 | 1037.354 | 1095.258 | 1136.502 | 1152.81 | 1159.675 | 1161.735 | 1164.266 | 1166.578 | 1177.184 | 1188.05 | 1197.875 | 1207.128 | 1217.13
Holistic Transition | Lct_BB008 | Number | Electricity North West | Robin Rigg |  | 0.436 | 0.668 | 1.076 | 1.692 | 2.393 | 3.115 | 3.799 | 4.449 | 5.097 | 5.742 | 6.379 | 7.002 | 7.602 | 8.239 | 8.801 | 9.352 | 9.832 | 10.159 | 10.316 | 10.389 | 10.419 | 10.454 | 10.488 | 10.581 | 10.676 | 10.761 | 10.842 | 10.929
Holistic Transition | Lct_BB008 | Number | Electricity North West | Rochdale |  | 32.471 | 48.095 | 74.877 | 122.778 | 180.981 | 245.45 | 311.793 | 380.232 | 437.245 | 494.413 | 551.345 | 607.616 | 662.313 | 721.782 | 775.458 | 828.794 | 876.556 | 911.143 | 923.933 | 929.142 | 930.491 | 932.209 | 933.741 | 942.245 | 950.958 | 958.838 | 966.26 | 974.282
Holistic Transition | Lct_BB008 | Number | Electricity North West | South Manchester |  | 112.851 | 168.428 | 264.27 | 428.529 | 624.947 | 838.876 | 1055.103 | 1274.461 | 1465.512 | 1657.069 | 1847.82 | 2036.345 | 2219.583 | 2414.125 | 2588.486 | 2760.934 | 2914.061 | 3022.755 | 3065.762 | 3083.638 | 3088.724 | 3095.053 | 3100.787 | 3127.953 | 3155.777 | 3180.803 | 3204.276 | 3229.706
Holistic Transition | Lct_BB008 | Number | Electricity North West | Stalybridge |  | 31.075 | 45.994 | 71.552 | 116.269 | 169.908 | 228.521 | 287.975 | 348.494 | 404.391 | 461.424 | 519.244 | 577.458 | 635.188 | 694.39 | 748.386 | 802.408 | 851.376 | 887.837 | 904.786 | 914.512 | 920.593 | 927.179 | 933.728 | 939.167 | 944.714 | 949.335 | 953.406 | 957.969
Holistic Transition | Lct_BB008 | Number | Electricity North West | Stanah |  | 21.246 | 31.634 | 49.514 | 80.435 | 117.51 | 158.005 | 199.061 | 240.834 | 276.742 | 312.693 | 348.438 | 383.709 | 417.93 | 454.707 | 487.709 | 520.374 | 549.421 | 570.11 | 578.291 | 581.734 | 582.768 | 584.037 | 585.197 | 590.518 | 595.969 | 600.897 | 605.539 | 610.556
Holistic Transition | Lct_BB008 | Number | Electricity North West | Walney 2 |  | 4.224 | 6.29 | 9.844 | 15.992 | 23.364 | 31.415 | 39.578 | 47.883 | 55.023 | 62.17 | 69.277 | 76.29 | 83.094 | 90.406 | 96.967 | 103.462 | 109.237 | 113.351 | 114.977 | 115.662 | 115.867 | 116.12 | 116.35 | 117.408 | 118.492 | 119.472 | 120.395 | 121.392
Holistic Transition | Lct_BB008 | Number | Electricity North West | Washway Farm |  | 10.937 | 16.306 | 25.556 | 41.319 | 60.085 | 80.429 | 100.885 | 121.537 | 139.596 | 157.659 | 175.601 | 193.286 | 210.425 | 228.881 | 245.425 | 261.789 | 276.324 | 286.646 | 291.011 | 293.002 | 293.789 | 294.702 | 295.568 | 298.446 | 301.396 | 304.088 | 306.64 | 309.39
Holistic Transition | Lct_BB008 | Number | Electricity North West | Whitegate |  | 37.119 | 54.979 | 85.595 | 140.352 | 206.887 | 280.584 | 356.424 | 434.659 | 499.833 | 565.185 | 630.265 | 694.591 | 757.117 | 825.099 | 886.459 | 947.429 | 1002.028 | 1041.566 | 1056.187 | 1062.141 | 1063.683 | 1065.647 | 1067.399 | 1077.12 | 1087.08 | 1096.088 | 1104.572 | 1113.743
Holistic Transition | Lct_BB008 | Number | IDNO - Refer to Comment Field | Tynemouth 2 |  | 6.975 | 10.428 | 16.391 | 26.834 | 39.495 | 53.487 | 67.851 | 82.636 | 95.509 | 108.548 | 121.668 | 134.777 | 147.671 | 161.19 | 173.459 | 185.694 | 196.721 | 204.826 | 208.318 | 210.127 | 211.085 | 212.146 | 213.185 | 214.843 | 216.539 | 218.036 | 219.42 | 220.932 | Note: TYNE2 is operated by an IDNO allocated to GSP Group/licence area F
Holistic Transition | Lct_BB008 | Number | NGED East Midlands | Berkswell |  | 67.504 | 101.022 | 158.945 | 254.676 | 367.068 | 487.057 | 605.673 | 723.453 | 833.973 | 945.346 | 1056.832 | 1167.621 | 1275.955 | 1397.053 | 1508.044 | 1619.441 | 1720.978 | 1797.52 | 1842.212 | 1872.664 | 1896.001 | 1920.698 | 1945.653 | 1976.567 | 2008.346 | 2038.792 | 2068.682 | 2100.286
Holistic Transition | Lct_BB008 | Number | NGED East Midlands | Bicker Fen |  | 37.561 | 58.101 | 94.423 | 145.749 | 202.118 | 257.689 | 307.455 | 351.801 | 417.785 | 487.526 | 560.695 | 636.882 | 715.097 | 781.282 | 841.531 | 901.734 | 956.185 | 996.527 | 1025.131 | 1045.982 | 1062.986 | 1080.869 | 1099.017 | 1095.107 | 1090.99 | 1085.466 | 1078.985 | 1072.722
Holistic Transition | Lct_BB008 | Number | NGED East Midlands | Chesterfield |  | 80.846 | 120.322 | 188.247 | 304.463 | 442.896 | 593.045 | 744.121 | 896.726 | 1067.369 | 1248.257 | 1438.559 | 1637.227 | 1841.711 | 2025.487 | 2196.121 | 2368.803 | 2528.46 | 2652.572 | 2727.871 | 2782.505 | 2826.876 | 2873.56 | 2920.923 | 2921.138 | 2921.145 | 2917.742 | 2912.111 | 2907.433
Holistic Transition | Lct_BB008 | Number | NGED East Midlands | Coventry |  | 89.603 | 134.094 | 210.979 | 338.05 | 487.236 | 646.507 | 803.955 | 960.293 | 1106.994 | 1254.828 | 1402.811 | 1549.87 | 1693.669 | 1854.411 | 2001.738 | 2149.604 | 2284.381 | 2385.981 | 2445.303 | 2485.725 | 2516.701 | 2549.484 | 2582.609 | 2623.643 | 2665.825 | 2706.239 | 2745.914 | 2787.864
Holistic Transition | Lct_BB008 | Number | NGED East Midlands | Drakelow |  | 37.215 | 56.022 | 88.667 | 141.059 | 201.858 | 265.927 | 328.318 | 389.345 | 447.384 | 505.49 | 563.259 | 620.259 | 675.558 | 739.065 | 797.122 | 855.296 | 908.166 | 947.768 | 972.216 | 989.19 | 1002.434 | 1016.425 | 1030.58 | 1049.692 | 1069.352 | 1088.389 | 1107.215 | 1127.044
Holistic Transition | Lct_BB008 | Number | NGED East Midlands | East Claydon (_B) |  | 54.642 | 81.708 | 128.454 | 204.838 | 293.826 | 388.012 | 480.204 | 570.847 | 655.97 | 741.198 | 825.941 | 909.563 | 990.698 | 1084.776 | 1171.014 | 1257.576 | 1336.488 | 1395.997 | 1431.54 | 1456.055 | 1475.065 | 1495.159 | 1515.48 | 1542.905 | 1571.112 | 1598.384 | 1625.324 | 1653.715
Holistic Transition | Lct_BB008 | Number | NGED East Midlands | Enderby |  | 83.076 | 122.803 | 190.788 | 310.308 | 453.862 | 610.952 | 770.542 | 933.221 | 1074.871 | 1217.371 | 1359.763 | 1501.007 | 1638.841 | 1797.821 | 1944.375 | 2092.01 | 2227.443 | 2330.978 | 2388.762 | 2428.077 | 2458.159 | 2490 | 2522.17 | 2569.369 | 2617.921 | 2664.964 | 2711.5 | 2760.508
Holistic Transition | Lct_BB008 | Number | NGED East Midlands | Grendon |  | 119.541 | 180.345 | 286.053 | 456.424 | 655.099 | 865.611 | 1071.924 | 1275.032 | 1465.973 | 1657.368 | 1847.902 | 2036.156 | 2219.069 | 2430.372 | 2624.208 | 2818.865 | 2996.466 | 3130.639 | 3209.511 | 3263.623 | 3305.367 | 3349.516 | 3394.146 | 3450.221 | 3507.873 | 3563.268 | 3617.756 | 3675.309
Holistic Transition | Lct_BB008 | Number | NGED East Midlands | Ratcliffe |  | 79.318 | 116.84 | 180.866 | 294.903 | 432.366 | 583.363 | 737.39 | 894.995 | 1065.402 | 1246.058 | 1436.137 | 1634.591 | 1838.873 | 2018.457 | 2184.289 | 2351.53 | 2505.241 | 2623.23 | 2691.265 | 2738.626 | 2775.673 | 2814.798 | 2854.39 | 2849.964 | 2845.185 | 2836.931 | 2826.36 | 2816.559
Holistic Transition | Lct_BB008 | Number | NGED East Midlands | Staythorpe |  | 33.462 | 50.831 | 81.176 | 128.893 | 184.09 | 242.041 | 298.234 | 352.957 | 422.307 | 496.287 | 574.574 | 656.753 | 741.797 | 813.024 | 878.509 | 944.363 | 1004.597 | 1050.348 | 1080.019 | 1101.502 | 1118.917 | 1137.243 | 1155.834 | 1150.483 | 1144.874 | 1137.749 | 1129.578 | 1121.594
Holistic Transition | Lct_BB008 | Number | NGED East Midlands | Stoke Bardolph |  | 34.576 | 50.932 | 78.842 | 128.552 | 188.473 | 254.295 | 321.437 | 390.139 | 464.421 | 543.171 | 626.029 | 712.537 | 801.586 | 879.869 | 952.157 | 1025.059 | 1092.064 | 1143.496 | 1173.154 | 1193.799 | 1209.948 | 1227.003 | 1244.262 | 1242.333 | 1240.249 | 1236.651 | 1232.043 | 1227.771
Holistic Transition | Lct_BB008 | Number | NGED East Midlands | Walpole (_B) |  | 48.991 | 75.465 | 122.155 | 189.125 | 263.118 | 336.623 | 403.129 | 463.131 | 541.115 | 621.62 | 704.19 | 788.298 | 872.738 | 953.653 | 1027.345 | 1101.003 | 1167.659 | 1217.106 | 1252.214 | 1277.861 | 1298.813 | 1320.844 | 1343.205 | 1351.195 | 1359.347 | 1366.17 | 1372.208 | 1378.96
Holistic Transition | Lct_BB008 | Number | NGED East Midlands | West Burton |  | 40.431 | 60.266 | 94.438 | 150.209 | 214.909 | 283.061 | 349.399 | 414.257 | 495.203 | 581.459 | 672.647 | 768.28 | 867.156 | 950.325 | 1026.764 | 1103.621 | 1173.893 | 1227.23 | 1260.923 | 1285.013 | 1304.325 | 1324.67 | 1345.293 | 1339.084 | 1332.574 | 1324.301 | 1314.811 | 1305.54
Holistic Transition | Lct_BB008 | Number | NGED East Midlands | Willington |  | 86.902 | 130.052 | 204.619 | 327.86 | 472.549 | 627.019 | 779.72 | 931.345 | 1073.625 | 1217.002 | 1360.524 | 1503.15 | 1642.614 | 1798.512 | 1941.397 | 2084.806 | 2215.52 | 2314.058 | 2371.591 | 2410.795 | 2440.838 | 2472.632 | 2504.758 | 2544.556 | 2585.466 | 2624.662 | 2663.141 | 2703.826
Holistic Transition | Lct_BB008 | Number | NGED South Wales | Aberthaw |  | 35.934 | 53.347 | 83.25 | 132.693 | 190.251 | 251.119 | 310.64 | 369.103 | 422.816 | 476.235 | 528.974 | 580.625 | 630.319 | 691.628 | 748.185 | 805.183 | 857.511 | 897.58 | 923.425 | 942.291 | 957.694 | 973.891 | 990.33 | 1012.952 | 1036.239 | 1059.058 | 1081.801 | 1105.658
Holistic Transition | Lct_BB008 | Number | NGED South Wales | Alpha Steel (Uskmouth) |  | 0.135 | 0.2 | 0.313 | 0.498 | 0.714 | 0.943 | 1.166 | 1.386 | 1.587 | 1.788 | 1.986 | 2.18 | 2.366 | 2.597 | 2.809 | 3.023 | 3.219 | 3.37 | 3.467 | 3.538 | 3.595 | 3.656 | 3.718 | 3.803 | 3.89 | 3.976 | 4.061 | 4.151
Holistic Transition | Lct_BB008 | Number | NGED South Wales | Cardiff East |  | 32.134 | 47.705 | 74.447 | 118.661 | 170.132 | 224.564 | 277.79 | 330.071 | 378.104 | 425.874 | 473.036 | 519.225 | 563.663 | 618.49 | 669.065 | 720.036 | 766.83 | 802.662 | 825.774 | 842.645 | 856.419 | 870.903 | 885.604 | 905.834 | 926.658 | 947.064 | 967.402 | 988.736
Holistic Transition | Lct_BB008 | Number | NGED South Wales | Grange |  | 4.084 | 6.1 | 9.58 | 15.352 | 22.13 | 29.368 | 36.526 | 43.635 | 50.074 | 56.502 | 62.874 | 69.142 | 75.202 | 82.834 | 89.95 | 97.171 | 103.877 | 109.139 | 112.715 | 115.458 | 117.792 | 120.236 | 122.723 | 125.673 | 128.71 | 131.694 | 134.672 | 137.794
Holistic Transition | Lct_BB008 | Number | NGED South Wales | Imperial Park |  | 1.079 | 1.648 | 2.646 | 4.122 | 5.773 | 7.439 | 8.976 | 10.396 | 11.898 | 13.39 | 14.86 | 16.296 | 17.675 | 19.464 | 21.131 | 22.822 | 24.391 | 25.621 | 26.623 | 27.437 | 28.158 | 28.91 | 29.678 | 30.552 | 31.453 | 32.345 | 33.241 | 34.177
Holistic Transition | Lct_BB008 | Number | NGED South Wales | Pembroke |  | 26.236 | 40.074 | 64.341 | 100.245 | 140.4 | 180.902 | 218.285 | 252.802 | 289.346 | 325.621 | 361.363 | 396.292 | 429.817 | 473.324 | 513.865 | 554.983 | 593.145 | 623.049 | 647.433 | 667.211 | 684.75 | 703.051 | 721.724 | 742.981 | 764.876 | 786.577 | 808.366 | 831.134
Holistic Transition | Lct_BB008 | Number | NGED South Wales | Pyle |  | 16.945 | 25.311 | 39.747 | 63.696 | 91.819 | 121.852 | 151.55 | 181.047 | 207.762 | 234.433 | 260.872 | 286.878 | 312.021 | 343.687 | 373.213 | 403.172 | 430.996 | 452.83 | 467.667 | 479.05 | 488.731 | 498.871 | 509.191 | 521.431 | 534.032 | 546.411 | 558.769 | 571.722
Holistic Transition | Lct_BB008 | Number | NGED South Wales | Rassau |  | 41.918 | 64.027 | 102.8 | 160.165 | 224.322 | 289.034 | 348.762 | 403.91 | 462.297 | 520.255 | 577.361 | 633.169 | 686.732 | 756.246 | 821.018 | 886.715 | 947.688 | 995.466 | 1034.425 | 1066.026 | 1094.048 | 1123.287 | 1153.123 | 1187.085 | 1222.068 | 1256.74 | 1291.553 | 1327.93
Holistic Transition | Lct_BB008 | Number | NGED South Wales | Swansea North |  | 109.956 | 167.949 | 269.653 | 420.128 | 588.418 | 758.163 | 914.836 | 1059.495 | 1212.65 | 1364.679 | 1514.474 | 1660.864 | 1801.365 | 1983.706 | 2153.611 | 2325.939 | 2485.877 | 2611.202 | 2713.398 | 2796.289 | 2869.794 | 2946.491 | 3024.754 | 3113.838 | 3205.602 | 3296.55 | 3387.869 | 3483.29
Holistic Transition | Lct_BB008 | Number | NGED South Wales | Upper Boat 132kV |  | 37.17 | 55.182 | 86.114 | 137.258 | 196.797 | 259.759 | 321.328 | 381.802 | 437.364 | 492.62 | 547.174 | 600.602 | 652.006 | 715.425 | 773.927 | 832.887 | 887.015 | 928.462 | 955.197 | 974.712 | 990.645 | 1007.399 | 1024.403 | 1047.804 | 1071.892 | 1095.496 | 1119.022 | 1143.7
Holistic Transition | Lct_BB008 | Number | NGED South Wales | Upper Boat 33kV |  | 9.225 | 13.695 | 21.371 | 34.064 | 48.839 | 64.465 | 79.744 | 94.752 | 108.541 | 122.254 | 135.793 | 149.052 | 161.809 | 177.548 | 192.067 | 206.699 | 220.132 | 230.418 | 237.053 | 241.896 | 245.85 | 250.008 | 254.228 | 260.035 | 266.013 | 271.871 | 277.709 | 283.834
Holistic Transition | Lct_BB008 | Number | NGED South Wales | Uskmouth |  | 41.756 | 61.99 | 96.738 | 154.192 | 221.075 | 291.805 | 360.969 | 428.905 | 491.321 | 553.394 | 614.678 | 674.697 | 732.442 | 803.685 | 869.405 | 935.638 | 996.444 | 1043.005 | 1073.038 | 1094.96 | 1112.859 | 1131.68 | 1150.782 | 1177.07 | 1204.129 | 1230.645 | 1257.073 | 1284.796
Holistic Transition | Lct_BB008 | Number | NGED South West | Abham |  | 99.613 | 152.368 | 244.975 | 385.778 | 546.356 | 712.184 | 869.826 | 1020.194 | 1168.738 | 1316.488 | 1462.383 | 1605.292 | 1742.813 | 1897.656 | 2036.991 | 2175.164 | 2298.447 | 2386.965 | 2439.375 | 2472.622 | 2496.241 | 2521.442 | 2546.763 | 2586.39 | 2627.121 | 2666.083 | 2704.291 | 2744.713
Holistic Transition | Lct_BB008 | Number | NGED South West | Alverdiscott |  | 53.439 | 81.741 | 131.421 | 206.958 | 293.103 | 382.065 | 466.635 | 547.302 | 626.991 | 706.255 | 784.523 | 861.189 | 934.965 | 1018.033 | 1092.782 | 1166.908 | 1233.045 | 1280.532 | 1308.649 | 1326.484 | 1339.155 | 1352.675 | 1366.259 | 1387.517 | 1409.368 | 1430.27 | 1450.768 | 1472.453
Holistic Transition | Lct_BB008 | Number | NGED South West | Axminster |  | 16.913 | 25.564 | 40.625 | 64.611 | 92.432 | 121.733 | 150.248 | 178.121 | 204.346 | 230.51 | 256.43 | 281.908 | 306.521 | 334.984 | 360.918 | 386.848 | 410.324 | 427.758 | 438.193 | 445.232 | 450.573 | 456.231 | 461.944 | 470.28 | 478.853 | 487.141 | 495.326 | 503.953
Holistic Transition | Lct_BB008 | Number | NGED South West | Bridgewater |  | 50.176 | 76.925 | 123.955 | 193.851 | 272.573 | 352.658 | 427.388 | 497.241 | 569.799 | 642.013 | 713.367 | 783.309 | 850.666 | 927.193 | 996.303 | 1065 | 1126.557 | 1171.2 | 1201.027 | 1221.603 | 1237.56 | 1254.428 | 1271.485 | 1293.867 | 1316.884 | 1339.098 | 1361.014 | 1384.126
Holistic Transition | Lct_BB008 | Number | NGED South West | Exeter |  | 65.683 | 100.468 | 161.531 | 254.374 | 360.256 | 469.6 | 573.546 | 672.695 | 770.642 | 868.065 | 964.266 | 1058.497 | 1149.175 | 1251.276 | 1343.15 | 1434.259 | 1515.549 | 1573.916 | 1608.474 | 1630.396 | 1645.97 | 1662.587 | 1679.283 | 1705.412 | 1732.27 | 1757.96 | 1783.154 | 1809.808
Holistic Transition | Lct_BB008 | Number | NGED South West | Indian Queens |  | 98.494 | 150.656 | 242.223 | 381.445 | 540.22 | 704.185 | 860.057 | 1008.735 | 1155.611 | 1301.702 | 1445.958 | 1587.262 | 1723.238 | 1876.342 | 2014.112 | 2150.733 | 2272.632 | 2360.155 | 2411.977 | 2444.85 | 2468.204 | 2493.121 | 2518.158 | 2557.34 | 2597.613 | 2636.138 | 2673.917 | 2713.885
Holistic Transition | Lct_BB008 | Number | NGED South West | Landulph |  | 34.761 | 53.17 | 85.486 | 134.621 | 190.656 | 248.523 | 303.534 | 356.006 | 407.842 | 459.401 | 510.312 | 560.182 | 608.171 | 662.205 | 710.827 | 759.044 | 802.065 | 832.954 | 851.243 | 862.845 | 871.087 | 879.881 | 888.717 | 902.545 | 916.758 | 930.355 | 943.688 | 957.794
Holistic Transition | Lct_BB008 | Number | NGED South West | Sandford |  | 14.071 | 21.487 | 34.49 | 54.441 | 77.289 | 100.998 | 123.671 | 145.432 | 166.752 | 187.998 | 209.019 | 229.654 | 249.559 | 272.652 | 293.673 | 314.677 | 333.674 | 347.746 | 356.63 | 362.769 | 367.537 | 372.576 | 377.672 | 384.651 | 391.828 | 398.778 | 405.648 | 412.886
Holistic Transition | Lct_BB008 | Number | NGED South West | Seabank |  | 35.126 | 53.638 | 86.099 | 135.905 | 192.942 | 252.129 | 308.728 | 363.053 | 416.275 | 469.313 | 521.789 | 573.302 | 622.991 | 680.641 | 733.118 | 785.552 | 832.974 | 868.104 | 890.282 | 905.607 | 917.509 | 930.088 | 942.811 | 960.231 | 978.15 | 995.498 | 1012.649 | 1030.717
Holistic Transition | Lct_BB008 | Number | NGED South West | Taunton |  | 29.524 | 44.978 | 72.034 | 113.863 | 161.879 | 211.848 | 259.794 | 305.979 | 350.916 | 395.72 | 440.073 | 483.636 | 525.685 | 572.742 | 615.177 | 657.318 | 695.016 | 722.248 | 738.125 | 748.204 | 755.371 | 763.017 | 770.699 | 782.71 | 795.056 | 806.867 | 818.45 | 830.704
Holistic Transition | Lct_BB008 | Number | NGED West Midlands | Bishops Wood |  | 121.838 | 183.412 | 290.289 | 461.814 | 660.867 | 870.621 | 1074.885 | 1274.682 | 1464.699 | 1654.932 | 1844.063 | 2030.676 | 2211.721 | 2419.637 | 2609.711 | 2800.166 | 2973.261 | 3102.912 | 3182.955 | 3238.526 | 3281.886 | 3327.691 | 3374.032 | 3436.605 | 3500.969 | 3563.296 | 3624.929 | 3689.848
Holistic Transition | Lct_BB008 | Number | NGED West Midlands | Bushbury |  | 34.911 | 52.553 | 83.177 | 132.325 | 189.36 | 249.461 | 307.989 | 365.238 | 419.684 | 474.191 | 528.384 | 581.855 | 633.73 | 693.304 | 747.767 | 802.338 | 851.936 | 889.085 | 912.02 | 927.943 | 940.367 | 953.491 | 966.77 | 984.699 | 1003.141 | 1021 | 1038.66 | 1057.261
Holistic Transition | Lct_BB008 | Number | NGED West Midlands | Bustleholme |  | 38.83 | 58.11 | 91.429 | 146.496 | 211.146 | 280.167 | 348.398 | 416.148 | 479.722 | 543.787 | 607.916 | 671.645 | 733.961 | 803.619 | 867.464 | 931.543 | 989.949 | 1033.978 | 1059.685 | 1077.203 | 1090.626 | 1104.833 | 1119.188 | 1136.97 | 1155.25 | 1172.763 | 1189.957 | 1208.136
Holistic Transition | Lct_BB008 | Number | NGED West Midlands | Cellarhead |  | 85.187 | 128.233 | 202.948 | 324.853 | 467.743 | 620.019 | 770.245 | 919.111 | 1055.768 | 1192.484 | 1328.309 | 1462.22 | 1592.023 | 1740.573 | 1876.101 | 2011.723 | 2134.699 | 2226.339 | 2277.141 | 2310.14 | 2334.209 | 2359.815 | 2385.595 | 2423.69 | 2462.852 | 2500.386 | 2537.244 | 2576.21
Holistic Transition | Lct_BB008 | Number | NGED West Midlands | Feckenham |  | 91.83 | 137.427 | 216.224 | 346.453 | 499.348 | 662.578 | 823.939 | 984.163 | 1134.511 | 1286.02 | 1437.681 | 1588.395 | 1735.769 | 1900.507 | 2051.496 | 2203.037 | 2341.165 | 2445.29 | 2506.087 | 2547.514 | 2579.26 | 2612.858 | 2646.806 | 2688.86 | 2732.09 | 2773.509 | 2814.17 | 2857.163
Holistic Transition | Lct_BB008 | Number | NGED West Midlands | Hams Hall |  | 44.888 | 67.176 | 105.693 | 169.351 | 244.087 | 323.876 | 402.752 | 481.071 | 554.563 | 628.622 | 702.756 | 776.428 | 848.465 | 928.992 | 1002.797 | 1076.872 | 1144.391 | 1195.289 | 1225.007 | 1245.257 | 1260.774 | 1277.197 | 1293.792 | 1314.348 | 1335.48 | 1355.726 | 1375.602 | 1396.617
Holistic Transition | Lct_BB008 | Number | NGED West Midlands | Iron Acton |  | 120.626 | 180.517 | 284.011 | 455.055 | 655.858 | 870.224 | 1082.124 | 1292.519 | 1488.494 | 1685.589 | 1882.477 | 2077.715 | 2268.175 | 2488.375 | 2691.402 | 2895.954 | 3083.64 | 3227.187 | 3314.656 | 3376.83 | 3426.411 | 3478.673 | 3531.627 | 3595.796 | 3661.796 | 3725.625 | 3788.687 | 3855.141
Holistic Transition | Lct_BB008 | Number | NGED West Midlands | Ironbridge |  | 34.743 | 52.3 | 82.772 | 132.49 | 190.767 | 252.873 | 314.141 | 374.856 | 430.591 | 486.35 | 541.746 | 596.361 | 649.301 | 709.886 | 765.161 | 820.474 | 870.629 | 908.004 | 928.724 | 942.182 | 951.999 | 962.442 | 972.956 | 988.493 | 1004.465 | 1019.773 | 1034.806 | 1050.698
Holistic Transition | Lct_BB008 | Number | NGED West Midlands | Kitwell |  | 28.994 | 43.647 | 69.081 | 109.899 | 157.268 | 207.184 | 255.793 | 303.339 | 348.558 | 393.828 | 438.836 | 483.245 | 526.329 | 575.807 | 621.04 | 666.363 | 707.554 | 738.408 | 757.456 | 770.68 | 780.999 | 791.899 | 802.927 | 817.818 | 833.134 | 847.967 | 862.634 | 878.082
Holistic Transition | Lct_BB008 | Number | NGED West Midlands | Nechells |  | 150.252 | 224.857 | 353.782 | 566.862 | 817.026 | 1084.101 | 1348.117 | 1610.274 | 1856.272 | 2104.168 | 2352.314 | 2598.911 | 2840.041 | 3109.584 | 3356.63 | 3604.58 | 3830.582 | 4000.951 | 4100.425 | 4168.208 | 4220.15 | 4275.123 | 4330.668 | 4399.477 | 4470.21 | 4537.978 | 4604.508 | 4674.852
Holistic Transition | Lct_BB008 | Number | NGED West Midlands | Ocker Hill |  | 27.689 | 41.682 | 65.971 | 104.951 | 150.188 | 197.857 | 244.277 | 289.683 | 332.866 | 376.098 | 419.08 | 461.49 | 502.633 | 549.884 | 593.08 | 636.363 | 675.7 | 705.165 | 723.355 | 735.984 | 745.838 | 756.248 | 766.779 | 781 | 795.627 | 809.791 | 823.798 | 838.551
Holistic Transition | Lct_BB008 | Number | NGED West Midlands | Oldbury |  | 41.718 | 62.802 | 99.397 | 158.129 | 226.286 | 298.107 | 368.049 | 436.461 | 501.524 | 566.661 | 631.421 | 695.319 | 757.31 | 828.502 | 893.585 | 958.798 | 1018.067 | 1062.461 | 1089.868 | 1108.896 | 1123.743 | 1139.427 | 1155.295 | 1176.72 | 1198.758 | 1220.1 | 1241.204 | 1263.432
Holistic Transition | Lct_BB008 | Number | NGED West Midlands | Penn |  | 25.176 | 36.317 | 54.973 | 90.634 | 134.29 | 183.018 | 233.566 | 286.09 | 329.582 | 373.352 | 417.108 | 460.53 | 502.925 | 553.923 | 601.464 | 649.696 | 694.481 | 729.607 | 749.343 | 763.358 | 774.525 | 786.296 | 798.224 | 815.008 | 832.281 | 849.133 | 865.88 | 883.475
Holistic Transition | Lct_BB008 | Number | NGED West Midlands | Rugeley |  | 22.961 | 34.563 | 54.702 | 87.56 | 126.073 | 167.117 | 207.608 | 247.733 | 284.567 | 321.417 | 358.026 | 394.12 | 429.106 | 469.146 | 505.676 | 542.23 | 575.377 | 600.077 | 613.77 | 622.664 | 629.152 | 636.054 | 643.002 | 653.27 | 663.826 | 673.942 | 683.877 | 694.38
Holistic Transition | Lct_BB008 | Number | NGED West Midlands | Shrewsbury |  | 29.32 | 44.136 | 69.852 | 111.811 | 160.992 | 213.403 | 265.109 | 316.347 | 363.383 | 410.439 | 457.188 | 503.278 | 547.955 | 599.084 | 645.731 | 692.41 | 734.737 | 766.278 | 783.764 | 795.122 | 803.406 | 812.219 | 821.092 | 834.204 | 847.683 | 860.602 | 873.288 | 886.7
Holistic Transition | Lct_BB008 | Number | NGED West Midlands | Walham |  | 64.231 | 96.74 | 153.19 | 244.174 | 350.094 | 462.109 | 571.647 | 679.243 | 779.812 | 880.308 | 980.03 | 1078.22 | 1173.263 | 1285.004 | 1387.514 | 1490.461 | 1584.393 | 1655.365 | 1699.189 | 1729.998 | 1754.322 | 1779.987 | 1805.974 | 1842.919 | 1880.936 | 1917.969 | 1954.733 | 1993.378
Holistic Transition | Lct_BB008 | Number | NGED West Midlands | Willenhall |  | 47.611 | 71.672 | 113.436 | 180.463 | 258.246 | 340.212 | 420.032 | 498.106 | 572.359 | 646.696 | 720.603 | 793.525 | 864.272 | 945.519 | 1019.794 | 1094.218 | 1161.858 | 1212.522 | 1243.8 | 1265.515 | 1282.459 | 1300.358 | 1318.467 | 1342.919 | 1368.07 | 1392.426 | 1416.51 | 1441.878
Holistic Transition | Lct_BB008 | Number | NPg Northeast | Blyth 132kV |  | 10.769 | 16.242 | 25.757 | 41.447 | 59.99 | 79.934 | 99.813 | 119.714 | 137.468 | 155.217 | 172.838 | 190.198 | 207.01 | 225.119 | 241.341 | 257.378 | 271.609 | 281.694 | 285.922 | 287.817 | 288.526 | 289.357 | 290.14 | 292.454 | 294.822 | 296.922 | 298.869 | 300.991
Holistic Transition | Lct_BB008 | Number | NPg Northeast | Blyth 66kV |  | 24.211 | 36.518 | 57.91 | 93.185 | 134.876 | 179.715 | 224.409 | 269.151 | 309.068 | 348.974 | 388.591 | 427.62 | 465.419 | 506.134 | 542.604 | 578.661 | 610.656 | 633.329 | 642.837 | 647.097 | 648.69 | 650.56 | 652.32 | 657.523 | 662.847 | 667.567 | 671.945 | 676.716
Holistic Transition | Lct_BB008 | Number | NPg Northeast | Fourstones |  | 4.105 | 6.292 | 10.137 | 15.942 | 22.546 | 29.348 | 35.792 | 41.916 | 48.021 | 54.094 | 60.092 | 65.967 | 71.621 | 77.615 | 82.911 | 88.099 | 92.625 | 95.701 | 97.182 | 97.871 | 98.159 | 98.489 | 98.805 | 99.679 | 100.575 | 101.382 | 102.139 | 102.96
Holistic Transition | Lct_BB008 | Number | NPg Northeast | Hart Moor |  | 17.949 | 26.834 | 42.178 | 69.052 | 101.633 | 137.639 | 174.603 | 212.65 | 245.777 | 279.329 | 313.092 | 346.825 | 380.006 | 414.794 | 446.366 | 477.851 | 506.228 | 527.085 | 536.069 | 540.726 | 543.191 | 545.921 | 548.595 | 552.86 | 557.225 | 561.078 | 564.64 | 568.53
Holistic Transition | Lct_BB008 | Number | NPg Northeast | Hawthorn Pit |  | 11.563 | 17.287 | 27.172 | 44.485 | 65.474 | 88.67 | 112.482 | 136.993 | 158.334 | 179.95 | 201.7 | 223.432 | 244.807 | 267.219 | 287.558 | 307.841 | 326.122 | 339.559 | 345.347 | 348.347 | 349.935 | 351.693 | 353.416 | 356.164 | 358.976 | 361.458 | 363.753 | 366.258
Holistic Transition | Lct_BB008 | Number | NPg Northeast | Knaresborough |  | 32.637 | 48.981 | 77.286 | 125.62 | 183.617 | 247.019 | 311.358 | 376.876 | 452.357 | 533.172 | 618.98 | 709.337 | 803.128 | 883.652 | 958.507 | 1034.318 | 1104.5 | 1159.205 | 1192.667 | 1217.118 | 1237.098 | 1258.107 | 1279.431 | 1275.302 | 1270.945 | 1264.965 | 1257.882 | 1251.068
Holistic Transition | Lct_BB008 | Number | NPg Northeast | Lackenby |  | 8.082 | 12.241 | 19.491 | 30.886 | 44.023 | 57.762 | 71.023 | 83.875 | 96.608 | 109.416 | 122.216 | 134.912 | 147.303 | 159.422 | 170.074 | 180.47 | 189.478 | 195.49 | 197.764 | 198.394 | 198.184 | 198.038 | 197.837 | 197.885 | 197.919 | 197.723 | 197.378 | 197.098
Holistic Transition | Lct_BB008 | Number | NPg Northeast | Norton |  | 76.42 | 114.253 | 179.583 | 294.002 | 432.724 | 586.025 | 743.407 | 905.399 | 1046.444 | 1189.302 | 1333.053 | 1476.681 | 1617.954 | 1766.071 | 1900.495 | 2034.55 | 2155.37 | 2244.173 | 2282.426 | 2302.254 | 2312.748 | 2324.371 | 2335.754 | 2353.917 | 2372.501 | 2388.906 | 2404.073 | 2420.632
Holistic Transition | Lct_BB008 | Number | NPg Northeast | Offerton |  | 7.483 | 11.187 | 17.584 | 28.787 | 42.37 | 57.381 | 72.791 | 88.652 | 102.463 | 116.451 | 130.526 | 144.589 | 158.422 | 172.925 | 186.087 | 199.213 | 211.043 | 219.739 | 223.484 | 225.426 | 226.453 | 227.591 | 228.706 | 230.484 | 232.304 | 233.91 | 235.395 | 237.017
Holistic Transition | Lct_BB008 | Number | NPg Northeast | Osbaldwick |  | 60.475 | 91.471 | 145.458 | 232.673 | 334.791 | 443.484 | 550.567 | 656.535 | 784.96 | 921.839 | 1066.572 | 1218.388 | 1375.38 | 1512.318 | 1639.393 | 1767.948 | 1886.734 | 1978.959 | 2038.289 | 2082.319 | 2118.773 | 2157.055 | 2195.944 | 2194.015 | 2191.863 | 2187.082 | 2180.563 | 2174.687
Holistic Transition | Lct_BB008 | Number | NPg Northeast | Poppleton |  | 12.078 | 18.126 | 28.601 | 46.488 | 67.951 | 91.414 | 115.224 | 139.47 | 167.403 | 197.31 | 229.064 | 262.503 | 297.212 | 327.011 | 354.713 | 382.768 | 408.74 | 428.984 | 441.367 | 450.416 | 457.81 | 465.585 | 473.476 | 471.948 | 470.336 | 468.122 | 465.501 | 462.98
Holistic Transition | Lct_BB008 | Number | NPg Northeast | Saltholme |  | 13.056 | 19.774 | 31.486 | 49.893 | 71.114 | 93.308 | 114.729 | 135.491 | 156.059 | 176.75 | 197.426 | 217.936 | 237.951 | 257.528 | 274.735 | 291.529 | 306.08 | 315.791 | 319.465 | 320.483 | 320.144 | 319.908 | 319.584 | 319.66 | 319.716 | 319.4 | 318.842 | 318.39
Holistic Transition | Lct_BB008 | Number | NPg Northeast | South Shields |  | 10.32 | 15.428 | 24.25 | 39.701 | 58.434 | 79.135 | 100.388 | 122.263 | 141.309 | 160.6 | 180.012 | 199.407 | 218.484 | 238.486 | 256.638 | 274.741 | 291.056 | 303.048 | 308.213 | 310.891 | 312.308 | 313.877 | 315.414 | 317.867 | 320.377 | 322.592 | 324.64 | 326.876
Holistic Transition | Lct_BB008 | Number | NPg Northeast | Spennymoor |  | 38.523 | 58.232 | 92.545 | 148.625 | 214.706 | 285.538 | 355.879 | 426.036 | 490.162 | 554.529 | 618.697 | 682.193 | 743.991 | 810.684 | 870.853 | 930.622 | 984.115 | 1022.802 | 1039.94 | 1048.67 | 1053.139 | 1058.112 | 1062.967 | 1071.452 | 1080.136 | 1087.835 | 1094.976 | 1102.76
Holistic Transition | Lct_BB008 | Number | NPg Northeast | Stella North |  | 48.655 | 72.833 | 114.624 | 186.636 | 273.267 | 368.227 | 464.873 | 563.557 | 648.615 | 734.054 | 819.295 | 903.71 | 985.938 | 1073.286 | 1151.821 | 1229.658 | 1299.037 | 1348.735 | 1367.986 | 1376.026 | 1378.361 | 1381.253 | 1383.881 | 1394.995 | 1406.369 | 1416.464 | 1425.835 | 1436.044
Holistic Transition | Lct_BB008 | Number | NPg Northeast | Stella South |  | 29.857 | 44.694 | 70.338 | 114.527 | 167.688 | 225.959 | 285.265 | 345.822 | 398.017 | 450.446 | 502.753 | 554.553 | 605.012 | 658.613 | 706.805 | 754.569 | 797.143 | 827.639 | 839.453 | 844.387 | 845.819 | 847.594 | 849.206 | 856.026 | 863.006 | 869.201 | 874.951 | 881.216
Holistic Transition | Lct_BB008 | Number | NPg Northeast | Tynemouth 1 |  | 26.922 | 40.25 | 63.265 | 103.573 | 152.443 | 206.449 | 261.893 | 318.961 | 368.649 | 418.976 | 469.618 | 520.216 | 569.985 | 622.165 | 669.521 | 716.747 | 759.31 | 790.594 | 804.07 | 811.055 | 814.753 | 818.847 | 822.857 | 829.256 | 835.803 | 841.582 | 846.925 | 852.759
Holistic Transition | Lct_BB008 | Number | NPg Northeast | West Boldon |  | 33.007 | 49.348 | 77.565 | 126.985 | 186.901 | 253.115 | 321.091 | 391.059 | 451.979 | 513.682 | 575.77 | 637.806 | 698.824 | 762.799 | 820.859 | 878.76 | 930.944 | 969.3 | 985.822 | 994.386 | 998.919 | 1003.939 | 1008.855 | 1016.7 | 1024.727 | 1031.813 | 1038.363 | 1045.516
Holistic Transition | Lct_BB008 | Number | NPg Yorkshire | Bradford West |  | 71.683 | 106.679 | 166.896 | 271.257 | 396.475 | 533.351 | 672.241 | 813.664 | 938.619 | 1064.713 | 1191.113 | 1316.909 | 1440.115 | 1569.06 | 1685.35 | 1800.841 | 1904.162 | 1978.815 | 2009.371 | 2023.564 | 2029.445 | 2036.218 | 2042.678 | 2058.424 | 2074.533 | 2088.733 | 2101.846 | 2116.171
Holistic Transition | Lct_BB008 | Number | NPg Yorkshire | Camblesforth |  | 5.597 | 8.415 | 13.302 | 20.985 | 29.775 | 38.887 | 47.588 | 55.928 | 66.927 | 78.662 | 91.082 | 104.121 | 117.617 | 129.319 | 140.177 | 151.16 | 161.306 | 169.181 | 174.676 | 178.88 | 182.446 | 186.183 | 189.985 | 189.868 | 189.734 | 189.374 | 188.865 | 188.413
Holistic Transition | Lct_BB008 | Number | NPg Yorkshire | Creyke Beck |  | 72.839 | 109.112 | 171.842 | 276.889 | 401.304 | 535.416 | 669.435 | 803.925 | 968.83 | 1146.176 | 1335.248 | 1535.09 | 1743.284 | 1921.919 | 2088.869 | 2258.519 | 2416.469 | 2541.052 | 2624.228 | 2688.016 | 2742.254 | 2799.069 | 2856.886 | 2852.282 | 2847.318 | 2838.87 | 2828.099 | 2818.091
Holistic Transition | Lct_BB008 | Number | NPg Yorkshire | Drax |  | 9.481 | 14.255 | 22.534 | 35.549 | 50.44 | 65.876 | 80.616 | 94.744 | 113.376 | 133.256 | 154.296 | 176.385 | 199.247 | 219.072 | 237.465 | 256.07 | 273.259 | 286.598 | 295.908 | 303.029 | 309.07 | 315.4 | 321.841 | 321.643 | 321.416 | 320.805 | 319.943 | 319.178
Holistic Transition | Lct_BB008 | Number | NPg Yorkshire | Elland |  | 58.63 | 87.254 | 136.506 | 221.863 | 324.28 | 436.232 | 549.831 | 665.502 | 767.704 | 870.837 | 974.221 | 1077.111 | 1177.882 | 1283.347 | 1378.461 | 1472.922 | 1557.43 | 1618.489 | 1643.481 | 1655.089 | 1659.9 | 1665.439 | 1670.723 | 1683.602 | 1696.778 | 1708.392 | 1719.117 | 1730.834
Holistic Transition | Lct_BB008 | Number | NPg Yorkshire | Ferrybridge A |  | 12.744 | 18.922 | 29.531 | 47.617 | 69.061 | 92.205 | 115.364 | 138.633 | 164.151 | 191.016 | 219.099 | 248.238 | 278.049 | 305.535 | 330.996 | 356.723 | 380.449 | 398.793 | 410.079 | 418.256 | 424.889 | 431.869 | 438.95 | 439.831 | 440.708 | 441.099 | 441.18 | 441.434
Holistic Transition | Lct_BB008 | Number | NPg Yorkshire | Ferrybridge B (_M) |  | 39.464 | 58.592 | 91.443 | 147.448 | 213.852 | 285.518 | 357.229 | 429.285 | 508.301 | 591.491 | 678.451 | 768.682 | 860.993 | 946.105 | 1024.944 | 1104.61 | 1178.078 | 1234.883 | 1269.829 | 1295.15 | 1315.691 | 1337.305 | 1359.231 | 1361.958 | 1364.674 | 1365.883 | 1366.135 | 1366.922
Holistic Transition | Lct_BB008 | Number | NPg Yorkshire | Grimsby West |  | 25.239 | 38.077 | 60.397 | 97.672 | 142.066 | 190.208 | 238.638 | 287.548 | 346.358 | 409.57 | 476.929 | 548.093 | 622.198 | 686.14 | 745.942 | 806.738 | 863.383 | 908.129 | 937.122 | 959.158 | 977.764 | 997.265 | 1017.102 | 1015.069 | 1012.895 | 1009.468 | 1005.203 | 1001.195
Holistic Transition | Lct_BB008 | Number | NPg Yorkshire | Jordanthorpe |  | 5.882 | 8.754 | 13.696 | 22.151 | 32.222 | 43.146 | 54.137 | 65.24 | 77.654 | 90.815 | 104.66 | 119.114 | 133.99 | 147.361 | 159.775 | 172.338 | 183.954 | 192.983 | 198.461 | 202.436 | 205.664 | 209.061 | 212.506 | 212.522 | 212.523 | 212.275 | 211.865 | 211.525
Holistic Transition | Lct_BB008 | Number | NPg Yorkshire | Keadby |  | 41.033 | 61.468 | 96.807 | 155.985 | 226.073 | 301.624 | 377.124 | 452.888 | 545.787 | 645.694 | 752.207 | 864.787 | 982.073 | 1082.706 | 1176.757 | 1272.328 | 1361.309 | 1431.492 | 1478.349 | 1514.284 | 1544.839 | 1576.845 | 1609.416 | 1606.822 | 1604.026 | 1599.267 | 1593.199 | 1587.561
Holistic Transition | Lct_BB008 | Number | NPg Yorkshire | Kirkstall B |  | 57.644 | 85.787 | 134.21 | 218.133 | 318.827 | 428.897 | 540.586 | 654.311 | 754.795 | 856.193 | 957.839 | 1058.998 | 1158.075 | 1261.767 | 1355.282 | 1448.154 | 1531.241 | 1591.273 | 1615.845 | 1627.258 | 1631.987 | 1637.434 | 1642.629 | 1655.291 | 1668.245 | 1679.664 | 1690.209 | 1701.729
Holistic Transition | Lct_BB008 | Number | NPg Yorkshire | Neepsend |  | 10.907 | 16.232 | 25.396 | 41.074 | 59.749 | 80.005 | 100.386 | 120.974 | 143.994 | 168.397 | 194.07 | 220.872 | 248.458 | 273.25 | 296.27 | 319.566 | 341.104 | 357.848 | 368.006 | 375.377 | 381.363 | 387.66 | 394.05 | 394.079 | 394.08 | 393.621 | 392.861 | 392.23
Holistic Transition | Lct_BB008 | Number | NPg Yorkshire | Norton Lees |  | 8.083 | 12.029 | 18.82 | 30.439 | 44.279 | 59.291 | 74.395 | 89.651 | 106.712 | 124.796 | 143.822 | 163.684 | 184.128 | 202.501 | 219.56 | 236.824 | 252.786 | 265.195 | 272.723 | 278.185 | 282.621 | 287.288 | 292.023 | 292.045 | 292.046 | 291.705 | 291.142 | 290.675
Holistic Transition | Lct_BB008 | Number | NPg Yorkshire | Pitsmoor |  | 10.887 | 16.203 | 25.351 | 41.001 | 59.644 | 79.864 | 100.209 | 120.76 | 143.74 | 168.099 | 193.727 | 220.481 | 248.018 | 272.767 | 295.745 | 319 | 340.501 | 357.214 | 367.355 | 374.712 | 380.687 | 386.974 | 393.352 | 393.381 | 393.382 | 392.924 | 392.166 | 391.536
Holistic Transition | Lct_BB008 | Number | NPg Yorkshire | Saltend North |  | 9.366 | 14.03 | 22.096 | 35.604 | 51.602 | 68.846 | 86.079 | 103.373 | 124.577 | 147.381 | 171.693 | 197.39 | 224.16 | 247.13 | 268.598 | 290.412 | 310.722 | 326.741 | 337.437 | 345.639 | 352.613 | 359.919 | 367.353 | 366.761 | 366.123 | 365.036 | 363.651 | 362.365
Holistic Transition | Lct_BB008 | Number | NPg Yorkshire | Sheffield City |  | 20.858 | 31.043 | 48.568 | 78.552 | 114.267 | 153.006 | 191.983 | 231.355 | 275.381 | 322.05 | 371.148 | 422.405 | 475.161 | 522.575 | 566.599 | 611.151 | 652.343 | 684.364 | 703.791 | 717.886 | 729.334 | 741.378 | 753.598 | 753.653 | 753.655 | 752.777 | 751.324 | 750.118
Holistic Transition | Lct_BB008 | Number | NPg Yorkshire | Skelton Grange |  | 81.726 | 121.626 | 190.279 | 309.262 | 452.024 | 608.078 | 766.427 | 927.664 | 1070.127 | 1213.887 | 1357.997 | 1501.418 | 1641.887 | 1788.897 | 1921.48 | 2053.153 | 2170.951 | 2256.063 | 2290.9 | 2307.081 | 2313.786 | 2321.508 | 2328.874 | 2346.826 | 2365.192 | 2381.381 | 2396.331 | 2412.664
Holistic Transition | Lct_BB008 | Number | NPg Yorkshire | Templeborough |  | 9.433 | 14.039 | 21.965 | 35.525 | 51.677 | 69.196 | 86.824 | 104.63 | 124.54 | 145.646 | 167.851 | 191.031 | 214.891 | 236.333 | 256.243 | 276.392 | 295.02 | 309.502 | 318.288 | 324.662 | 329.839 | 335.287 | 340.813 | 340.838 | 340.839 | 340.442 | 339.785 | 339.239
Holistic Transition | Lct_BB008 | Number | NPg Yorkshire | Thorpe Marsh |  | 53.322 | 80.652 | 128.255 | 205.155 | 295.195 | 391.033 | 485.451 | 578.886 | 692.122 | 812.812 | 940.428 | 1074.288 | 1212.713 | 1333.455 | 1445.501 | 1558.851 | 1663.589 | 1744.906 | 1797.219 | 1836.042 | 1868.184 | 1901.938 | 1936.229 | 1934.528 | 1932.63 | 1928.414 | 1922.666 | 1917.486
Holistic Transition | Lct_BB008 | Number | NPg Yorkshire | Thurcroft |  | 21.006 | 31.262 | 48.91 | 79.106 | 115.073 | 154.085 | 193.338 | 232.987 | 277.324 | 324.322 | 373.766 | 425.384 | 478.513 | 526.262 | 570.596 | 615.462 | 656.944 | 689.191 | 708.756 | 722.951 | 734.479 | 746.608 | 758.914 | 758.97 | 758.972 | 758.088 | 756.625 | 755.409
Holistic Transition | Lct_BB008 | Number | NPg Yorkshire | West Melton |  | 54.461 | 81.053 | 126.81 | 205.098 | 298.351 | 399.498 | 501.268 | 604.068 | 719.02 | 840.872 | 969.067 | 1102.898 | 1240.645 | 1364.443 | 1479.389 | 1595.714 | 1703.265 | 1786.872 | 1837.596 | 1874.399 | 1904.289 | 1935.737 | 1967.643 | 1967.787 | 1967.793 | 1965.5 | 1961.706 | 1958.555
Holistic Transition | Lct_BB008 | Number | NPg Yorkshire | Wincobank |  | 3.997 | 5.948 | 9.306 | 15.052 | 21.895 | 29.318 | 36.787 | 44.331 | 52.767 | 61.71 | 71.118 | 80.939 | 91.048 | 100.133 | 108.569 | 117.106 | 124.999 | 131.134 | 134.857 | 137.558 | 139.751 | 142.059 | 144.401 | 144.411 | 144.412 | 144.243 | 143.965 | 143.734
Holistic Transition | Lct_BB008 | Number | SHETL | Direct(SHETL) |  | 0.469 | 0.744 | 1.235 | 1.874 | 2.551 | 3.187 | 3.717 | 4.148 | 4.914 | 5.721 | 6.566 | 7.442 | 8.34 | 9.378 | 10.391 | 11.446 | 12.471 | 13.346 | 14.204 | 14.976 | 15.708 | 16.468 | 17.246 | 17.895 | 18.563 | 19.232 | 19.907 | 20.61
Holistic Transition | Lct_BB008 | Number | SPEN | Ayr |  | 3.486 | 5.418 | 8.843 | 13.598 | 18.779 | 23.836 | 28.302 | 32.215 | 40.55 | 49.855 | 60.106 | 71.262 | 83.207 | 97.18 | 111.474 | 126.781 | 142.264 | 156.476 | 170.096 | 182.837 | 195.207 | 208.012 | 221.151 | 229.75 | 238.614 | 247.481 | 256.439 | 265.77
Holistic Transition | Lct_BB008 | Number | SPEN | Bainsford |  | 3.813 | 5.852 | 9.44 | 14.481 | 19.948 | 25.247 | 29.885 | 33.9 | 43.345 | 53.995 | 65.826 | 78.794 | 92.77 | 108.822 | 125.307 | 143 | 160.95 | 177.513 | 193.446 | 208.4 | 222.945 | 238 | 253.448 | 263.048 | 272.942 | 282.833 | 292.82 | 303.225
Holistic Transition | Lct_BB008 | Number | SPEN | Bathgate |  | 1.721 | 2.642 | 4.262 | 6.538 | 9.005 | 11.398 | 13.492 | 15.305 | 19.569 | 24.377 | 29.718 | 35.572 | 41.882 | 49.129 | 56.571 | 64.558 | 72.662 | 80.14 | 87.333 | 94.084 | 100.65 | 107.447 | 114.421 | 118.755 | 123.222 | 127.688 | 132.196 | 136.894
Holistic Transition | Lct_BB008 | Number | SPEN | Berwick |  | 2.644 | 4.108 | 6.706 | 10.311 | 14.241 | 18.076 | 21.463 | 24.43 | 30.75 | 37.806 | 45.58 | 54.04 | 63.098 | 73.694 | 84.533 | 96.142 | 107.882 | 118.66 | 128.988 | 138.65 | 148.03 | 157.741 | 167.704 | 174.226 | 180.947 | 187.672 | 194.464 | 201.54
Holistic Transition | Lct_BB008 | Number | SPEN | Bonnybridge |  | 1.862 | 2.857 | 4.609 | 7.071 | 9.739 | 12.327 | 14.591 | 16.552 | 21.163 | 26.363 | 32.139 | 38.471 | 45.295 | 53.132 | 61.181 | 69.819 | 78.584 | 86.671 | 94.45 | 101.751 | 108.853 | 116.203 | 123.746 | 128.433 | 133.264 | 138.093 | 142.969 | 148.05
Holistic Transition | Lct_BB008 | Number | SPEN | Braehead Park |  | 2.347 | 3.648 | 5.954 | 9.155 | 12.644 | 16.049 | 19.056 | 21.69 | 27.302 | 33.567 | 40.469 | 47.98 | 56.023 | 65.431 | 75.055 | 85.362 | 95.786 | 105.355 | 114.525 | 123.104 | 131.432 | 140.054 | 148.9 | 154.691 | 160.658 | 166.629 | 172.66 | 178.942
Holistic Transition | Lct_BB008 | Number | SPEN | Carntyne |  | 1.08 | 1.679 | 2.74 | 4.214 | 5.82 | 7.387 | 8.771 | 9.984 | 12.567 | 15.45 | 18.627 | 22.084 | 25.786 | 30.116 | 34.546 | 39.29 | 44.088 | 48.493 | 52.714 | 56.662 | 60.495 | 64.464 | 68.536 | 71.201 | 73.947 | 76.696 | 79.472 | 82.363
Holistic Transition | Lct_BB008 | Number | SPEN | Carsfad |  | 0 | 0 | 0 | 0 | 0 | 0 | 0 | 0 | 0 | 0 | 0 | 0 | 0 | 0 | 0 | 0 | 0 | 0 | 0 | 0 | 0 | 0 | 0 | 0 | 0 | 0 | 0 | 0
Holistic Transition | Lct_BB008 | Number | SPEN | Chapelcross |  | 3.477 | 5.403 | 8.819 | 13.561 | 18.728 | 23.771 | 28.225 | 32.127 | 40.439 | 49.719 | 59.942 | 71.067 | 82.98 | 96.915 | 111.169 | 126.435 | 141.875 | 156.049 | 169.632 | 182.338 | 194.674 | 207.444 | 220.547 | 229.123 | 237.963 | 246.806 | 255.739 | 265.044
Holistic Transition | Lct_BB008 | Number | SPEN | Charlotte Street |  | 7.06 | 10.971 | 17.906 | 27.534 | 38.027 | 48.266 | 57.31 | 65.233 | 82.111 | 100.953 | 121.71 | 144.3 | 168.488 | 196.782 | 225.726 | 256.723 | 288.073 | 316.852 | 344.432 | 370.231 | 395.279 | 421.209 | 447.814 | 465.228 | 483.175 | 501.132 | 519.27 | 538.164
Holistic Transition | Lct_BB008 | Number | SPEN | Clyde’s Mill |  | 6.728 | 10.455 | 17.064 | 26.239 | 36.238 | 45.997 | 54.615 | 62.166 | 78.25 | 96.205 | 115.986 | 137.514 | 160.565 | 187.529 | 215.111 | 244.65 | 274.526 | 301.952 | 328.235 | 352.821 | 376.691 | 401.401 | 426.755 | 443.35 | 460.454 | 477.566 | 494.851 | 512.856 | GSP also referred to as Westburn Road
Holistic Transition | Lct_BB008 | Number | SPEN | Coatbridge |  | 5.468 | 8.496 | 13.868 | 21.325 | 29.451 | 37.381 | 44.386 | 50.522 | 63.594 | 78.186 | 94.262 | 111.757 | 130.491 | 152.404 | 174.82 | 198.827 | 223.107 | 245.396 | 266.756 | 286.737 | 306.137 | 326.219 | 346.824 | 360.31 | 374.211 | 388.117 | 402.165 | 416.798
Holistic Transition | Lct_BB008 | Number | SPEN | Cockenzie |  | 2.984 | 4.638 | 7.57 | 11.64 | 16.075 | 20.404 | 24.227 | 27.577 | 34.711 | 42.677 | 51.451 | 61.001 | 71.226 | 83.187 | 95.423 | 108.526 | 121.779 | 133.945 | 145.605 | 156.511 | 167.099 | 178.061 | 189.308 | 196.669 | 204.257 | 211.847 | 219.515 | 227.502
Holistic Transition | Lct_BB008 | Number | SPEN | Coylton |  | 3.156 | 4.905 | 8.006 | 12.311 | 17.002 | 21.581 | 25.624 | 29.167 | 36.713 | 45.137 | 54.418 | 64.518 | 75.333 | 87.984 | 100.925 | 114.784 | 128.801 | 141.669 | 154 | 165.535 | 176.734 | 188.328 | 200.223 | 208.009 | 216.034 | 224.062 | 232.172 | 240.62
Holistic Transition | Lct_BB008 | Number | SPEN | Crookston A |  | 0.744 | 1.082 | 1.655 | 2.561 | 3.562 | 4.557 | 5.456 | 6.267 | 8.575 | 11.26 | 14.317 | 17.74 | 21.497 | 26.92 | 32.719 | 39.074 | 45.718 | 52.142 | 58.346 | 64.319 | 70.21 | 76.301 | 82.556 | 86.813 | 91.202 | 95.625 | 100.113 | 104.778
Holistic Transition | Lct_BB008 | Number | SPEN | Crookston B |  | 0.543 | 0.791 | 1.209 | 1.871 | 2.603 | 3.329 | 3.986 | 4.578 | 6.265 | 8.226 | 10.461 | 12.961 | 15.706 | 19.668 | 23.905 | 28.548 | 33.402 | 38.096 | 42.628 | 46.992 | 51.296 | 55.746 | 60.316 | 63.426 | 66.634 | 69.865 | 73.144 | 76.552
Holistic Transition | Lct_BB008 | Number | SPEN | Cumbernauld |  | 2.447 | 3.756 | 6.06 | 9.295 | 12.804 | 16.206 | 19.182 | 21.76 | 27.822 | 34.658 | 42.252 | 50.576 | 59.547 | 69.85 | 80.432 | 91.788 | 103.311 | 113.942 | 124.169 | 133.768 | 143.104 | 152.767 | 162.683 | 168.845 | 175.196 | 181.545 | 187.955 | 194.634
Holistic Transition | Lct_BB008 | Number | SPEN | Cupar |  | 4.161 | 6.386 | 10.301 | 15.802 | 21.766 | 27.549 | 32.609 | 36.991 | 47.297 | 58.918 | 71.827 | 85.978 | 101.228 | 118.743 | 136.731 | 156.037 | 175.624 | 193.697 | 211.083 | 227.4 | 243.271 | 259.698 | 276.555 | 287.03 | 297.827 | 308.619 | 319.516 | 330.87
Holistic Transition | Lct_BB008 | Number | SPEN | Currie |  | 0.625 | 0.971 | 1.585 | 2.438 | 3.366 | 4.273 | 5.074 | 5.775 | 7.269 | 8.937 | 10.775 | 12.774 | 14.916 | 17.42 | 19.983 | 22.727 | 25.502 | 28.05 | 30.491 | 32.775 | 34.993 | 37.288 | 39.643 | 41.185 | 42.774 | 44.364 | 45.969 | 47.642
Holistic Transition | Lct_BB008 | Number | SPEN | Dalmarnock |  | 2.287 | 3.555 | 5.802 | 8.921 | 12.321 | 15.639 | 18.569 | 21.136 | 26.604 | 32.709 | 39.435 | 46.754 | 54.591 | 63.759 | 73.136 | 83.18 | 93.337 | 102.662 | 111.598 | 119.957 | 128.073 | 136.474 | 145.094 | 150.736 | 156.552 | 162.37 | 168.247 | 174.368
Holistic Transition | Lct_BB008 | Number | SPEN | Devol Moor |  | 2.591 | 4.027 | 6.573 | 10.107 | 13.958 | 17.717 | 21.037 | 23.945 | 30.141 | 37.057 | 44.676 | 52.968 | 61.847 | 72.233 | 82.857 | 94.235 | 105.743 | 116.307 | 126.431 | 135.901 | 145.095 | 154.613 | 164.379 | 170.771 | 177.359 | 183.951 | 190.609 | 197.544
Holistic Transition | Lct_BB008 | Number | SPEN | Devonside |  | 1.805 | 2.77 | 4.469 | 6.855 | 9.442 | 11.951 | 14.146 | 16.047 | 20.518 | 25.559 | 31.159 | 37.298 | 43.914 | 51.512 | 59.315 | 67.691 | 76.188 | 84.028 | 91.57 | 98.649 | 105.534 | 112.66 | 119.973 | 124.517 | 129.201 | 133.883 | 138.61 | 143.535
Holistic Transition | Lct_BB008 | Number | SPEN | Dewar Place |  | 7.079 | 11.001 | 17.956 | 27.611 | 38.132 | 48.401 | 57.47 | 65.415 | 82.34 | 101.234 | 122.049 | 144.702 | 168.957 | 197.33 | 226.354 | 257.438 | 288.875 | 317.734 | 345.391 | 371.262 | 396.38 | 422.382 | 449.061 | 466.523 | 484.521 | 502.527 | 520.716 | 539.663
Holistic Transition | Lct_BB008 | Number | SPEN | Drumchapel |  | 1.736 | 2.665 | 4.298 | 6.594 | 9.082 | 11.495 | 13.607 | 15.435 | 19.736 | 24.585 | 29.972 | 35.876 | 42.24 | 49.549 | 57.055 | 65.11 | 73.284 | 80.825 | 88.08 | 94.888 | 101.511 | 108.366 | 115.4 | 119.771 | 124.276 | 128.779 | 133.326 | 138.064
Holistic Transition | Lct_BB008 | Number | SPEN | Drumcross |  | 1.771 | 2.718 | 4.384 | 6.725 | 9.263 | 11.724 | 13.877 | 15.742 | 20.128 | 25.073 | 30.567 | 36.589 | 43.079 | 50.532 | 58.187 | 66.403 | 74.739 | 82.43 | 89.829 | 96.772 | 103.527 | 110.517 | 117.691 | 122.149 | 126.743 | 131.336 | 135.974 | 140.805
Holistic Transition | Lct_BB008 | Number | SPEN | Dumfries 11 |  | 0 | 0 | 0 | 0 | 0 | 0 | 0 | 0 | 0 | 0 | 0 | 0 | 0 | 0 | 0 | 0 | 0 | 0 | 0 | 0 | 0 | 0 | 0 | 0 | 0 | 0 | 0 | 0
Holistic Transition | Lct_BB008 | Number | SPEN | Dumfries 33 |  | 8.343 | 13.208 | 21.93 | 33.306 | 45.376 | 56.738 | 66.262 | 74.043 | 84.914 | 95.753 | 106.482 | 117.019 | 127.189 | 139.293 | 150.395 | 161.543 | 171.712 | 179.392 | 187.4 | 194.119 | 200.219 | 206.57 | 213.06 | 221.157 | 229.502 | 237.846 | 246.27 | 255.048
Holistic Transition | Lct_BB008 | Number | SPEN | Dumfries ICI |  | 0.319 | 0.504 | 0.837 | 1.271 | 1.732 | 2.166 | 2.53 | 2.827 | 3.242 | 3.655 | 4.065 | 4.467 | 4.855 | 5.317 | 5.741 | 6.167 | 6.555 | 6.848 | 7.154 | 7.41 | 7.643 | 7.886 | 8.133 | 8.443 | 8.761 | 9.08 | 9.401 | 9.736
Holistic Transition | Lct_BB008 | Number | SPEN | Dunbar A |  | 1.353 | 2.103 | 3.433 | 5.279 | 7.29 | 9.253 | 10.987 | 12.506 | 15.742 | 19.354 | 23.334 | 27.664 | 32.302 | 37.726 | 43.275 | 49.218 | 55.228 | 60.745 | 66.033 | 70.979 | 75.781 | 80.752 | 85.853 | 89.191 | 92.632 | 96.074 | 99.552 | 103.174
Holistic Transition | Lct_BB008 | Number | SPEN | Dunbar B |  | 1.014 | 1.575 | 2.571 | 3.953 | 5.459 | 6.929 | 8.228 | 9.365 | 11.788 | 14.493 | 17.473 | 20.716 | 24.189 | 28.251 | 32.406 | 36.856 | 41.357 | 45.488 | 49.448 | 53.152 | 56.748 | 60.47 | 64.29 | 66.79 | 69.366 | 71.944 | 74.548 | 77.261
Holistic Transition | Lct_BB008 | Number | SPEN | Dunfermline |  | 2.762 | 4.239 | 6.838 | 10.489 | 14.448 | 18.287 | 21.646 | 24.554 | 31.396 | 39.109 | 47.679 | 57.072 | 67.195 | 78.821 | 90.761 | 103.576 | 116.578 | 128.575 | 140.116 | 150.947 | 161.482 | 172.386 | 183.576 | 190.529 | 197.696 | 204.86 | 212.093 | 219.63
Holistic Transition | Lct_BB008 | Number | SPEN | Earlstoun |  | 0 | 0 | 0 | 0 | 0 | 0 | 0 | 0 | 0 | 0 | 0 | 0 | 0 | 0 | 0 | 0 | 0 | 0 | 0 | 0 | 0 | 0 | 0 | 0 | 0 | 0 | 0 | 0
Holistic Transition | Lct_BB008 | Number | SPEN | East Kilbride |  | 3.125 | 4.857 | 7.927 | 12.189 | 16.834 | 21.367 | 25.371 | 28.878 | 36.35 | 44.691 | 53.88 | 63.88 | 74.588 | 87.113 | 99.926 | 113.648 | 127.527 | 140.267 | 152.476 | 163.897 | 174.986 | 186.464 | 198.242 | 205.951 | 213.896 | 221.845 | 229.875 | 238.239
Holistic Transition | Lct_BB008 | Number | SPEN | East Kilbride South |  | 1.323 | 2.057 | 3.357 | 5.162 | 7.129 | 9.048 | 10.744 | 12.229 | 15.393 | 18.926 | 22.817 | 27.052 | 31.586 | 36.891 | 42.317 | 48.128 | 54.005 | 59.4 | 64.57 | 69.407 | 74.103 | 78.964 | 83.951 | 87.216 | 90.58 | 93.947 | 97.347 | 100.889
Holistic Transition | Lct_BB008 | Number | SPEN | Easterhouse |  | 6.375 | 9.906 | 16.169 | 24.863 | 34.337 | 43.584 | 51.751 | 58.905 | 74.145 | 91.159 | 109.902 | 130.301 | 152.143 | 177.692 | 203.828 | 231.818 | 260.127 | 286.114 | 311.018 | 334.314 | 356.933 | 380.347 | 404.371 | 420.095 | 436.302 | 452.516 | 468.895 | 485.956
Holistic Transition | Lct_BB008 | Number | SPEN | Eccles |  | 1.777 | 2.761 | 4.506 | 6.929 | 9.569 | 12.146 | 14.422 | 16.416 | 20.663 | 25.405 | 30.628 | 36.313 | 42.4 | 49.52 | 56.804 | 64.604 | 72.494 | 79.736 | 86.676 | 93.169 | 99.472 | 105.997 | 112.693 | 117.075 | 121.591 | 126.11 | 130.674 | 135.429
Holistic Transition | Lct_BB008 | Number | SPEN | Elderslie |  | 1.673 | 2.599 | 4.243 | 6.524 | 9.01 | 11.436 | 13.579 | 15.456 | 19.455 | 23.92 | 28.838 | 34.19 | 39.921 | 46.625 | 53.483 | 60.828 | 68.256 | 75.075 | 81.609 | 87.722 | 93.657 | 99.801 | 106.105 | 110.23 | 114.483 | 118.738 | 123.035 | 127.512
Holistic Transition | Lct_BB008 | Number | SPEN | Erskine |  | 1.203 | 1.87 | 3.052 | 4.693 | 6.481 | 8.226 | 9.767 | 11.118 | 13.994 | 17.206 | 20.743 | 24.593 | 28.716 | 33.538 | 38.471 | 43.754 | 49.097 | 54.001 | 58.702 | 63.099 | 67.368 | 71.787 | 76.321 | 79.289 | 82.348 | 85.408 | 88.5 | 91.72
Holistic Transition | Lct_BB008 | Number | SPEN | Finnieston |  | 4.231 | 6.494 | 10.475 | 16.069 | 22.135 | 28.015 | 33.161 | 37.617 | 48.098 | 59.915 | 73.043 | 87.434 | 102.942 | 120.754 | 139.046 | 158.679 | 178.598 | 196.977 | 214.657 | 231.25 | 247.39 | 264.095 | 281.238 | 291.89 | 302.869 | 313.845 | 324.926 | 336.472
Holistic Transition | Lct_BB008 | Number | SPEN | Galashiels |  | 2.901 | 4.508 | 7.358 | 11.314 | 15.626 | 19.833 | 23.55 | 26.805 | 33.741 | 41.483 | 50.012 | 59.295 | 69.234 | 80.861 | 92.754 | 105.492 | 118.374 | 130.2 | 141.533 | 152.134 | 162.427 | 173.081 | 184.014 | 191.169 | 198.544 | 205.923 | 213.376 | 221.14
Holistic Transition | Lct_BB008 | Number | SPEN | Giffnock |  | 3.847 | 5.978 | 9.758 | 15.004 | 20.722 | 26.302 | 31.23 | 35.547 | 44.744 | 55.012 | 66.323 | 78.633 | 91.813 | 107.232 | 123.004 | 139.895 | 156.979 | 172.661 | 187.69 | 201.749 | 215.398 | 229.528 | 244.026 | 253.515 | 263.295 | 273.08 | 282.964 | 293.26
Holistic Transition | Lct_BB008 | Number | SPEN | Glenlee |  | 0 | 0 | 0 | 0 | 0 | 0 | 0 | 0 | 0 | 0 | 0 | 0 | 0 | 0 | 0 | 0 | 0 | 0 | 0 | 0 | 0 | 0 | 0 | 0 | 0 | 0 | 0 | 0
Holistic Transition | Lct_BB008 | Number | SPEN | Glenluce |  | 1.522 | 2.365 | 3.861 | 5.937 | 8.199 | 10.407 | 12.357 | 14.065 | 17.704 | 21.767 | 26.242 | 31.113 | 36.329 | 42.429 | 48.67 | 55.353 | 62.113 | 68.318 | 74.265 | 79.827 | 85.228 | 90.819 | 96.555 | 100.31 | 104.18 | 108.052 | 111.962 | 116.036
Holistic Transition | Lct_BB008 | Number | SPEN | Glenniston |  | 0.772 | 1.184 | 1.91 | 2.931 | 4.037 | 5.109 | 6.048 | 6.861 | 8.772 | 10.927 | 13.321 | 15.946 | 18.774 | 22.023 | 25.359 | 28.939 | 32.572 | 35.924 | 39.148 | 42.175 | 45.118 | 48.165 | 51.291 | 53.234 | 55.236 | 57.238 | 59.259 | 61.365
Holistic Transition | Lct_BB008 | Number | SPEN | Glenrothes |  | 1.914 | 2.938 | 4.739 | 7.269 | 10.013 | 12.673 | 15.001 | 17.017 | 21.758 | 27.104 | 33.043 | 39.552 | 46.568 | 54.626 | 62.901 | 71.782 | 80.793 | 89.107 | 97.105 | 104.611 | 111.912 | 119.469 | 127.224 | 132.043 | 137.01 | 141.975 | 146.988 | 152.211
Holistic Transition | Lct_BB008 | Number | SPEN | Gorgie |  | 1.854 | 2.882 | 4.703 | 7.232 | 9.988 | 12.678 | 15.053 | 17.134 | 21.568 | 26.517 | 31.969 | 37.902 | 44.256 | 51.688 | 59.29 | 67.432 | 75.667 | 83.226 | 90.47 | 97.247 | 103.826 | 110.637 | 117.625 | 122.199 | 126.913 | 131.629 | 136.394 | 141.357
Holistic Transition | Lct_BB008 | Number | SPEN | Govan |  | 2.902 | 4.509 | 7.36 | 11.318 | 15.63 | 19.84 | 23.557 | 26.814 | 33.751 | 41.496 | 50.028 | 59.313 | 69.256 | 80.886 | 92.783 | 105.524 | 118.41 | 130.239 | 141.576 | 152.181 | 162.476 | 173.135 | 184.07 | 191.228 | 198.605 | 205.986 | 213.442 | 221.208
Holistic Transition | Lct_BB008 | Number | SPEN | Grangemouth A |  | 1.197 | 1.806 | 2.865 | 4.485 | 6.311 | 8.173 | 9.913 | 11.545 | 14.997 | 18.925 | 23.319 | 28.166 | 33.418 | 40.198 | 47.295 | 54.99 | 62.911 | 70.392 | 77.53 | 84.309 | 90.947 | 97.814 | 104.863 | 109.765 | 114.819 | 119.901 | 125.049 | 130.404
Holistic Transition | Lct_BB008 | Number | SPEN | Grangemouth C |  | 0.8 | 1.207 | 1.915 | 2.998 | 4.219 | 5.463 | 6.626 | 7.717 | 10.024 | 12.649 | 15.587 | 18.827 | 22.337 | 26.869 | 31.613 | 36.756 | 42.051 | 47.051 | 51.822 | 56.353 | 60.791 | 65.38 | 70.092 | 73.369 | 76.747 | 80.144 | 83.585 | 87.164
Holistic Transition | Lct_BB008 | Number | SPEN | Haggs Road |  | 2.238 | 3.478 | 5.677 | 8.73 | 12.056 | 15.303 | 18.171 | 20.683 | 26.034 | 32.008 | 38.589 | 45.751 | 53.42 | 62.391 | 71.567 | 81.395 | 91.335 | 100.459 | 109.204 | 117.383 | 125.325 | 133.546 | 141.981 | 147.502 | 153.193 | 158.886 | 164.637 | 170.627
Holistic Transition | Lct_BB008 | Number | SPEN | Hawick |  | 1.473 | 2.29 | 3.737 | 5.747 | 7.936 | 10.073 | 11.961 | 13.615 | 17.137 | 21.069 | 25.401 | 30.116 | 35.164 | 41.069 | 47.11 | 53.579 | 60.122 | 66.128 | 71.885 | 77.269 | 82.497 | 87.908 | 93.461 | 97.095 | 100.841 | 104.588 | 108.374 | 112.317
Holistic Transition | Lct_BB008 | Number | SPEN | Helensburgh |  | 1.615 | 2.479 | 3.999 | 6.135 | 8.451 | 10.696 | 12.66 | 14.362 | 18.363 | 22.875 | 27.887 | 33.38 | 39.301 | 46.101 | 53.085 | 60.58 | 68.185 | 75.202 | 81.952 | 88.287 | 94.449 | 100.826 | 107.371 | 111.438 | 115.63 | 119.82 | 124.051 | 128.459
Holistic Transition | Lct_BB008 | Number | SPEN | Hunterston Farm |  | 0.246 | 0.383 | 0.625 | 0.961 | 1.328 | 1.685 | 2.001 | 2.278 | 2.867 | 3.525 | 4.249 | 5.038 | 5.883 | 6.871 | 7.881 | 8.963 | 10.058 | 11.063 | 12.026 | 12.927 | 13.801 | 14.706 | 15.635 | 16.243 | 16.87 | 17.497 | 18.13 | 18.79
Holistic Transition | Lct_BB008 | Number | SPEN | Inverkeithing |  | 2.478 | 3.803 | 6.134 | 9.41 | 12.962 | 16.405 | 19.419 | 22.028 | 28.165 | 35.086 | 42.773 | 51.2 | 60.281 | 70.712 | 81.423 | 92.92 | 104.584 | 115.347 | 125.7 | 135.417 | 144.868 | 154.65 | 164.689 | 170.927 | 177.356 | 183.783 | 190.272 | 197.033
Holistic Transition | Lct_BB008 | Number | SPEN | Johnstone |  | 2.664 | 4.139 | 6.756 | 10.389 | 14.347 | 18.211 | 21.623 | 24.612 | 30.98 | 38.089 | 45.92 | 54.443 | 63.569 | 74.245 | 85.165 | 96.86 | 108.688 | 119.546 | 129.952 | 139.686 | 149.136 | 158.919 | 168.957 | 175.527 | 182.299 | 189.074 | 195.917 | 203.046
Holistic Transition | Lct_BB008 | Number | SPEN | Kaimes |  | 3.973 | 6.174 | 10.078 | 15.497 | 21.402 | 27.165 | 32.255 | 36.715 | 46.214 | 56.818 | 68.501 | 81.215 | 94.828 | 110.753 | 127.043 | 144.489 | 162.133 | 178.331 | 193.853 | 208.373 | 222.471 | 237.065 | 252.038 | 261.839 | 271.941 | 282.047 | 292.255 | 302.889
Holistic Transition | Lct_BB008 | Number | SPEN | Kendoon |  | 0 | 0 | 0 | 0 | 0 | 0 | 0 | 0 | 0 | 0 | 0 | 0 | 0 | 0 | 0 | 0 | 0 | 0 | 0 | 0 | 0 | 0 | 0 | 0 | 0 | 0 | 0 | 0
Holistic Transition | Lct_BB008 | Number | SPEN | Kilbowie 11 |  | 0.519 | 0.789 | 1.261 | 1.941 | 2.681 | 3.405 | 4.045 | 4.606 | 5.974 | 7.528 | 9.266 | 11.181 | 13.256 | 15.772 | 18.387 | 21.211 | 24.101 | 26.806 | 29.436 | 31.927 | 34.361 | 36.88 | 39.465 | 41.176 | 42.939 | 44.709 | 46.5 | 48.364
Holistic Transition | Lct_BB008 | Number | SPEN | Kilbowie 33 |  | 1.31 | 1.992 | 3.185 | 4.899 | 6.769 | 8.595 | 10.211 | 11.629 | 15.081 | 19.005 | 23.392 | 28.228 | 33.465 | 39.819 | 46.42 | 53.548 | 60.845 | 67.675 | 74.315 | 80.602 | 86.748 | 93.106 | 99.633 | 103.952 | 108.404 | 112.872 | 117.394 | 122.099
Holistic Transition | Lct_BB008 | Number | SPEN | Killermont |  | 2.199 | 3.375 | 5.444 | 8.35 | 11.502 | 14.558 | 17.232 | 19.548 | 24.994 | 31.135 | 37.956 | 45.434 | 53.493 | 62.749 | 72.254 | 82.456 | 92.807 | 102.357 | 111.545 | 120.167 | 128.554 | 137.235 | 146.143 | 151.678 | 157.383 | 163.087 | 168.845 | 174.845
Holistic Transition | Lct_BB008 | Number | SPEN | Kilwinning |  | 2.07 | 3.216 | 5.249 | 8.072 | 11.148 | 14.15 | 16.801 | 19.124 | 24.072 | 29.596 | 35.681 | 42.304 | 49.395 | 57.69 | 66.175 | 75.262 | 84.453 | 92.89 | 100.976 | 108.539 | 115.882 | 123.484 | 131.284 | 136.389 | 141.65 | 146.914 | 152.232 | 157.771
Holistic Transition | Lct_BB008 | Number | SPEN | Lesmahagow |  | 0 | 0 | 0 | 0 | 0 | 0 | 0 | 0 | 0 | 0 | 0 | 0 | 0 | 0 | 0 | 0 | 0 | 0 | 0 | 0 | 0 | 0 | 0 | 0 | 0 | 0 | 0 | 0
Holistic Transition | Lct_BB008 | Number | SPEN | Leven |  | 2.18 | 3.346 | 5.398 | 8.28 | 11.406 | 14.436 | 17.088 | 19.384 | 24.785 | 30.874 | 37.639 | 45.054 | 53.045 | 62.224 | 71.649 | 81.766 | 92.03 | 101.501 | 110.611 | 119.162 | 127.478 | 136.086 | 144.92 | 150.409 | 156.066 | 161.722 | 167.432 | 173.382
Holistic Transition | Lct_BB008 | Number | SPEN | Livingston East |  | 5.6 | 8.702 | 14.203 | 21.84 | 30.162 | 38.284 | 45.458 | 51.742 | 65.129 | 80.075 | 96.539 | 114.457 | 133.642 | 156.085 | 179.043 | 203.629 | 228.496 | 251.323 | 273.199 | 293.663 | 313.531 | 334.098 | 355.2 | 369.013 | 383.249 | 397.491 | 411.878 | 426.865
Holistic Transition | Lct_BB008 | Number | SPEN | Maybole |  | 1.634 | 2.54 | 4.146 | 6.375 | 8.804 | 11.175 | 13.268 | 15.103 | 19.01 | 23.372 | 28.178 | 33.408 | 39.008 | 45.559 | 52.26 | 59.436 | 66.694 | 73.357 | 79.742 | 85.715 | 91.514 | 97.517 | 103.677 | 107.709 | 111.864 | 116.021 | 120.22 | 124.595
Holistic Transition | Lct_BB008 | Number | SPEN | Moffat |  | 0 | 0 | 0 | 0 | 0 | 0 | 0 | 0 | 0 | 0 | 0 | 0 | 0 | 0 | 0 | 0 | 0 | 0 | 0 | 0 | 0 | 0 | 0 | 0 | 0 | 0 | 0 | 0
Holistic Transition | Lct_BB008 | Number | SPEN | Newarthill |  | 6.387 | 9.926 | 16.201 | 24.912 | 34.405 | 43.669 | 51.852 | 59.021 | 74.291 | 91.338 | 110.118 | 130.557 | 152.441 | 178.041 | 204.227 | 232.273 | 260.637 | 286.675 | 311.628 | 334.97 | 357.633 | 381.093 | 405.164 | 420.919 | 437.158 | 453.404 | 469.815 | 486.909
Holistic Transition | Lct_BB008 | Number | SPEN | Newton Stewart |  | 0.975 | 1.514 | 2.472 | 3.801 | 5.25 | 6.663 | 7.912 | 9.006 | 11.335 | 13.937 | 16.802 | 19.921 | 23.26 | 27.166 | 31.162 | 35.441 | 39.769 | 43.742 | 47.549 | 51.111 | 54.569 | 58.148 | 61.821 | 64.225 | 66.703 | 69.182 | 71.686 | 74.294
Holistic Transition | Lct_BB008 | Number | SPEN | Paisley |  | 2.524 | 3.922 | 6.401 | 9.843 | 13.593 | 17.254 | 20.487 | 23.319 | 29.352 | 36.088 | 43.508 | 51.583 | 60.229 | 70.344 | 80.69 | 91.771 | 102.977 | 113.265 | 123.124 | 132.347 | 141.3 | 150.57 | 160.08 | 166.305 | 172.721 | 179.14 | 185.623 | 192.377
Holistic Transition | Lct_BB008 | Number | SPEN | Partick |  | 2.477 | 3.802 | 6.133 | 9.407 | 12.958 | 16.401 | 19.413 | 22.022 | 28.157 | 35.075 | 42.761 | 51.185 | 60.264 | 70.691 | 81.4 | 92.893 | 104.554 | 115.313 | 125.664 | 135.377 | 144.826 | 154.606 | 164.641 | 170.877 | 177.305 | 183.73 | 190.217 | 196.976
Holistic Transition | Lct_BB008 | Number | SPEN | Port Dundas |  | 3.447 | 5.291 | 8.535 | 13.092 | 18.034 | 22.825 | 27.018 | 30.648 | 39.187 | 48.816 | 59.512 | 71.236 | 83.871 | 98.383 | 113.287 | 129.283 | 145.511 | 160.485 | 174.891 | 188.41 | 201.559 | 215.17 | 229.137 | 237.816 | 246.761 | 255.703 | 264.732 | 274.139
Holistic Transition | Lct_BB008 | Number | SPEN | Portobello |  | 7.535 | 11.71 | 19.113 | 29.389 | 40.588 | 51.518 | 61.171 | 69.628 | 87.643 | 107.754 | 129.909 | 154.021 | 179.839 | 210.039 | 240.932 | 274.018 | 307.48 | 338.198 | 367.636 | 395.173 | 421.909 | 449.585 | 477.983 | 496.569 | 515.726 | 534.892 | 554.253 | 574.419
Holistic Transition | Lct_BB008 | Number | SPEN | Ravenscraig |  | 0.138 | 0.214 | 0.349 | 0.537 | 0.742 | 0.942 | 1.118 | 1.273 | 1.603 | 1.97 | 2.375 | 2.816 | 3.288 | 3.84 | 4.405 | 5.01 | 5.622 | 6.184 | 6.722 | 7.226 | 7.714 | 8.22 | 8.74 | 9.08 | 9.43 | 9.78 | 10.134 | 10.503
Holistic Transition | Lct_BB008 | Number | SPEN | Redhouse |  | 1.602 | 2.459 | 3.967 | 6.085 | 8.381 | 10.608 | 12.557 | 14.244 | 18.213 | 22.687 | 27.658 | 33.107 | 38.98 | 45.724 | 52.651 | 60.085 | 67.627 | 74.587 | 81.282 | 87.565 | 93.676 | 100.002 | 106.493 | 110.527 | 114.684 | 118.84 | 123.036 | 127.408
Holistic Transition | Lct_BB008 | Number | SPEN | Saltcoats A |  | 0.696 | 1.019 | 1.566 | 2.492 | 3.567 | 4.701 | 5.805 | 6.886 | 7.93 | 8.98 | 10.029 | 11.069 | 12.084 | 13.827 | 15.571 | 17.416 | 19.247 | 20.877 | 22.401 | 23.796 | 25.134 | 26.521 | 27.943 | 29.943 | 32.007 | 34.099 | 36.23 | 38.44
Holistic Transition | Lct_BB008 | Number | SPEN | Saltcoats B |  | 0.585 | 0.856 | 1.316 | 2.095 | 2.998 | 3.951 | 4.879 | 5.787 | 6.665 | 7.547 | 8.429 | 9.303 | 10.156 | 11.621 | 13.087 | 14.637 | 16.177 | 17.547 | 18.827 | 20 | 21.125 | 22.29 | 23.485 | 25.167 | 26.901 | 28.66 | 30.451 | 32.308
Holistic Transition | Lct_BB008 | Number | SPEN | Shrubhill |  | 6.012 | 9.342 | 15.249 | 23.448 | 32.383 | 41.104 | 48.805 | 55.553 | 69.926 | 85.971 | 103.648 | 122.885 | 143.484 | 167.58 | 192.228 | 218.625 | 245.323 | 269.831 | 293.318 | 315.288 | 336.619 | 358.701 | 381.358 | 396.187 | 411.472 | 426.763 | 442.21 | 458.3
Holistic Transition | Lct_BB008 | Number | SPEN | Sighthill |  | 8.357 | 12.986 | 21.197 | 32.594 | 45.014 | 57.136 | 67.842 | 77.22 | 97.199 | 119.504 | 144.075 | 170.816 | 199.448 | 232.942 | 267.204 | 303.897 | 341.008 | 375.075 | 407.724 | 438.263 | 467.914 | 498.609 | 530.102 | 550.716 | 571.962 | 593.217 | 614.689 | 637.055
Holistic Transition | Lct_BB008 | Number | SPEN | Spango Valley |  | 2.361 | 3.668 | 5.988 | 9.207 | 12.715 | 16.14 | 19.164 | 21.813 | 27.457 | 33.757 | 40.698 | 48.252 | 56.34 | 65.801 | 75.479 | 85.844 | 96.327 | 105.951 | 115.173 | 123.8 | 132.175 | 140.846 | 149.742 | 155.565 | 161.567 | 167.571 | 173.636 | 179.954
Holistic Transition | Lct_BB008 | Number | SPEN | St Andrews Cross |  | 2.999 | 4.661 | 7.607 | 11.697 | 16.155 | 20.505 | 24.347 | 27.713 | 34.883 | 42.888 | 51.706 | 61.303 | 71.579 | 83.599 | 95.895 | 109.064 | 122.382 | 134.608 | 146.325 | 157.286 | 167.927 | 178.942 | 190.245 | 197.643 | 205.268 | 212.896 | 220.602 | 228.628
Holistic Transition | Lct_BB008 | Number | SPEN | Stirling |  | 4.008 | 6.152 | 9.924 | 15.223 | 20.97 | 26.541 | 31.416 | 35.637 | 45.566 | 56.762 | 69.199 | 82.832 | 97.524 | 114.398 | 131.728 | 150.327 | 169.197 | 186.609 | 203.359 | 219.078 | 234.369 | 250.195 | 266.435 | 276.527 | 286.928 | 297.326 | 307.824 | 318.763
Holistic Transition | Lct_BB008 | Number | SPEN | Strathaven |  | 4.665 | 7.249 | 11.832 | 18.194 | 25.126 | 31.892 | 37.868 | 43.104 | 54.256 | 66.706 | 80.421 | 95.347 | 111.33 | 130.026 | 149.15 | 169.632 | 190.347 | 209.363 | 227.587 | 244.634 | 261.185 | 278.318 | 295.897 | 307.404 | 319.263 | 331.128 | 343.113 | 355.597
Holistic Transition | Lct_BB008 | Number | SPEN | Strathleven |  | 4.115 | 6.316 | 10.188 | 15.628 | 21.527 | 27.246 | 32.251 | 36.585 | 46.777 | 58.27 | 71.038 | 85.033 | 100.116 | 117.438 | 135.229 | 154.322 | 173.694 | 191.569 | 208.764 | 224.901 | 240.598 | 256.845 | 273.516 | 283.877 | 294.554 | 305.228 | 316.006 | 327.235
Holistic Transition | Lct_BB008 | Number | SPEN | Telford Road |  | 1.247 | 1.938 | 3.163 | 4.863 | 6.716 | 8.525 | 10.122 | 11.521 | 14.502 | 17.83 | 21.496 | 25.486 | 29.758 | 34.755 | 39.867 | 45.341 | 50.878 | 55.961 | 60.832 | 65.389 | 69.812 | 74.392 | 79.091 | 82.166 | 85.336 | 88.508 | 91.711 | 95.048
Holistic Transition | Lct_BB008 | Number | SPEN | Tongland |  | 0.564 | 0.876 | 1.43 | 2.199 | 3.037 | 3.855 | 4.577 | 5.21 | 6.557 | 8.062 | 9.72 | 11.524 | 13.456 | 15.715 | 18.027 | 20.502 | 23.006 | 25.304 | 27.507 | 29.567 | 31.567 | 33.638 | 35.763 | 37.153 | 38.587 | 40.021 | 41.469 | 42.978
Holistic Transition | Lct_BB008 | Number | SPEN | West George Street |  | 8.632 | 13.249 | 21.372 | 32.785 | 45.159 | 57.157 | 67.656 | 76.747 | 98.13 | 122.24 | 149.024 | 178.382 | 210.023 | 246.363 | 283.683 | 323.738 | 364.376 | 401.873 | 437.945 | 471.798 | 504.727 | 538.809 | 573.783 | 595.517 | 617.916 | 640.309 | 662.917 | 686.473
Holistic Transition | Lct_BB008 | Number | SPEN | Westfield |  | 0.757 | 1.161 | 1.873 | 2.873 | 3.958 | 5.01 | 5.93 | 6.727 | 8.601 | 10.714 | 13.061 | 15.634 | 18.407 | 21.592 | 24.863 | 28.374 | 31.936 | 35.222 | 38.384 | 41.351 | 44.237 | 47.224 | 50.289 | 52.194 | 54.157 | 56.12 | 58.101 | 60.166
Holistic Transition | Lct_BB008 | Number | SPEN | Whitehouse |  | 4.894 | 7.605 | 12.413 | 19.088 | 26.362 | 33.461 | 39.73 | 45.223 | 56.923 | 69.985 | 84.375 | 100.036 | 116.804 | 136.419 | 156.484 | 177.973 | 199.706 | 219.657 | 238.777 | 256.662 | 274.027 | 292.003 | 310.447 | 322.519 | 334.961 | 347.409 | 359.983 | 373.082
Holistic Transition | Lct_BB008 | Number | SPEN | Wishaw |  | 4.839 | 7.52 | 12.274 | 18.873 | 26.065 | 33.084 | 39.283 | 44.714 | 56.283 | 69.198 | 83.426 | 98.91 | 115.49 | 134.885 | 154.724 | 175.971 | 197.46 | 217.187 | 236.091 | 253.775 | 270.945 | 288.718 | 306.955 | 318.891 | 331.193 | 343.501 | 355.934 | 368.885
Holistic Transition | Lct_BB008 | Number | SPEN Manweb | Birkenhead |  | 39.486 | 58.995 | 92.666 | 150.397 | 219.523 | 294.917 | 371.238 | 448.776 | 515.019 | 581.16 | 646.732 | 711.237 | 773.61 | 841.726 | 902.859 | 963.376 | 1017.201 | 1055.557 | 1070.738 | 1077.149 | 1079.099 | 1081.487 | 1083.673 | 1093.301 | 1103.163 | 1112.052 | 1120.402 | 1129.44
Holistic Transition | Lct_BB008 | Number | SPEN Manweb | Capenhurst |  | 42.504 | 63.504 | 99.749 | 161.893 | 236.302 | 317.459 | 399.613 | 483.078 | 554.385 | 625.581 | 696.165 | 765.601 | 832.741 | 906.064 | 971.869 | 1037.012 | 1094.951 | 1136.239 | 1152.58 | 1159.481 | 1161.579 | 1164.15 | 1166.503 | 1176.867 | 1187.483 | 1197.051 | 1206.04 | 1215.769
Holistic Transition | Lct_BB008 | Number | SPEN Manweb | Carrington |  | 42.968 | 64.128 | 100.62 | 163.161 | 237.946 | 319.399 | 401.726 | 485.246 | 557.988 | 630.923 | 703.55 | 775.33 | 845.098 | 919.169 | 985.556 | 1051.215 | 1109.518 | 1150.902 | 1167.277 | 1174.083 | 1176.02 | 1178.429 | 1180.613 | 1190.956 | 1201.55 | 1211.078 | 1220.016 | 1229.698
Holistic Transition | Lct_BB008 | Number | SPEN Manweb | Connah's Quay |  | 40.639 | 62.287 | 100.339 | 156.549 | 219.579 | 283.359 | 342.471 | 397.306 | 453.934 | 509.921 | 564.848 | 618.278 | 669.288 | 733.26 | 792.002 | 851.032 | 904.949 | 945.783 | 976.816 | 1000.635 | 1020.903 | 1042.131 | 1063.736 | 1090.396 | 1117.847 | 1144.868 | 1171.879 | 1200.169
Holistic Transition | Lct_BB008 | Number | SPEN Manweb | Fiddlers Ferry |  | 55.026 | 82.034 | 128.571 | 207.875 | 302.29 | 404.639 | 507.557 | 611.456 | 702.31 | 793.186 | 883.452 | 972.429 | 1058.656 | 1151.505 | 1234.738 | 1317.069 | 1390.192 | 1442.125 | 1464.083 | 1474.103 | 1478.058 | 1482.653 | 1487.01 | 1501.488 | 1516.329 | 1529.873 | 1542.715 | 1556.547
Holistic Transition | Lct_BB008 | Number | SPEN Manweb | Frodsham |  | 50.394 | 75.292 | 118.265 | 191.945 | 280.166 | 376.388 | 473.793 | 572.751 | 657.294 | 741.706 | 825.393 | 907.718 | 987.321 | 1074.255 | 1152.276 | 1229.511 | 1298.205 | 1347.157 | 1366.532 | 1374.714 | 1377.201 | 1380.249 | 1383.039 | 1395.327 | 1407.914 | 1419.258 | 1429.915 | 1441.45
Holistic Transition | Lct_BB008 | Number | SPEN Manweb | Kirkby (_D) |  | 28.125 | 41.93 | 65.716 | 106.25 | 154.507 | 206.82 | 259.424 | 312.529 | 358.966 | 405.415 | 451.552 | 497.03 | 541.103 | 588.56 | 631.103 | 673.184 | 710.559 | 737.103 | 748.326 | 753.447 | 755.469 | 757.817 | 760.044 | 767.445 | 775.03 | 781.953 | 788.517 | 795.587
Holistic Transition | Lct_BB008 | Number | SPEN Manweb | Legacy |  | 53.252 | 82.471 | 134.179 | 207.719 | 288.955 | 369.636 | 442.61 | 508.421 | 582.255 | 655.64 | 728.047 | 798.913 | 867.043 | 950.826 | 1027.982 | 1105.656 | 1176.832 | 1231.111 | 1275.316 | 1310.273 | 1340.703 | 1372.508 | 1404.925 | 1440.292 | 1476.709 | 1512.563 | 1548.408 | 1585.948
Holistic Transition | Lct_BB008 | Number | SPEN Manweb | Lister Drive |  | 91.847 | 136.93 | 214.608 | 346.98 | 504.575 | 675.414 | 847.202 | 1020.627 | 1172.278 | 1323.966 | 1474.636 | 1623.153 | 1767.082 | 1922.063 | 2060.994 | 2198.418 | 2320.473 | 2407.16 | 2443.81 | 2460.535 | 2467.137 | 2474.806 | 2482.079 | 2506.246 | 2531.019 | 2553.625 | 2575.062 | 2598.149
Holistic Transition | Lct_BB008 | Number | SPEN Manweb | Pentir |  | 27.552 | 42.439 | 68.693 | 108.339 | 153.675 | 200.639 | 245.456 | 288.378 | 329.595 | 370.377 | 410.421 | 449.409 | 486.672 | 533.788 | 577.198 | 620.915 | 660.995 | 691.596 | 713.671 | 730.448 | 744.611 | 759.458 | 774.559 | 793.46 | 812.92 | 832.051 | 851.159 | 871.18
Holistic Transition | Lct_BB008 | Number | SPEN Manweb | Rainhill |  | 17.48 | 26.06 | 40.843 | 66.035 | 96.027 | 128.54 | 161.234 | 194.239 | 223.1 | 251.968 | 280.643 | 308.908 | 336.299 | 365.794 | 392.235 | 418.388 | 441.617 | 458.115 | 465.09 | 468.273 | 469.529 | 470.989 | 472.373 | 476.972 | 481.687 | 485.989 | 490.069 | 494.463
Holistic Transition | Lct_BB008 | Number | SPEN Manweb | St. Asaph |  | 5.689 | 8.763 | 14.184 | 22.371 | 31.732 | 41.43 | 50.684 | 59.547 | 68.058 | 76.479 | 84.747 | 92.798 | 100.492 | 110.221 | 119.185 | 128.212 | 136.488 | 142.807 | 147.365 | 150.829 | 153.754 | 156.82 | 159.938 | 163.841 | 167.859 | 171.809 | 175.755 | 179.889
Holistic Transition | Lct_BB008 | Number | SPEN Manweb | Trawsfynydd |  | 33.892 | 52.901 | 86.704 | 134.698 | 188.077 | 241.55 | 290.469 | 335.178 | 383.808 | 432.131 | 479.796 | 526.433 | 571.255 | 626.878 | 678.203 | 729.938 | 777.448 | 813.851 | 843.782 | 867.625 | 888.494 | 910.295 | 932.522 | 957.273 | 982.761 | 1007.914 | 1033.1 | 1059.456
Holistic Transition | Lct_BB008 | Number | SPEN Manweb | Wylfa |  | 6.885 | 11.018 | 18.473 | 28.483 | 39.452 | 50.236 | 59.856 | 68.388 | 78.129 | 87.758 | 97.203 | 106.388 | 115.156 | 127.12 | 138.34 | 149.764 | 160.438 | 168.918 | 176.509 | 182.887 | 188.684 | 194.719 | 200.886 | 207.514 | 214.343 | 221.139 | 227.982 | 235.122
Holistic Transition | Lct_BB008 | Number | SPTL | Direct(SPTL) |  | 15.638 | 24.302 | 39.665 | 60.993 | 84.235 | 106.918 | 126.952 | 144.503 | 181.889 | 223.627 | 269.607 | 319.647 | 373.228 | 435.905 | 500.019 | 568.683 | 638.129 | 701.879 | 762.974 | 820.123 | 875.608 | 933.047 | 991.981 | 1030.555 | 1070.313 | 1110.089 | 1150.268 | 1192.121
Holistic Transition | Lct_BB008 | Number | SSEN (SHEPD) | Abernethy |  | 1.832 | 2.902 | 4.821 | 7.315 | 9.956 | 12.437 | 14.507 | 16.189 | 19.179 | 22.329 | 25.624 | 29.045 | 32.547 | 36.601 | 40.552 | 44.671 | 48.668 | 52.085 | 55.434 | 58.445 | 61.303 | 64.267 | 67.305 | 69.837 | 72.447 | 75.055 | 77.689 | 80.432
Holistic Transition | Lct_BB008 | Number | SSEN (SHEPD) | Alness |  | 5.804 | 9.614 | 16.604 | 24.968 | 33.638 | 41.534 | 47.812 | 52.55 | 60.129 | 67.649 | 75.053 | 82.283 | 89.217 | 96.789 | 103.509 | 110.111 | 115.904 | 119.896 | 124.497 | 128.208 | 131.486 | 134.907 | 138.397 | 143.015 | 147.773 | 152.51 | 157.281 | 162.258
Holistic Transition | Lct_BB008 | Number | SSEN (SHEPD) | Arbroath |  | 3.281 | 5.196 | 8.633 | 13.1 | 17.83 | 22.272 | 25.979 | 28.991 | 34.345 | 39.986 | 45.887 | 52.013 | 58.285 | 65.545 | 72.621 | 79.998 | 87.156 | 93.275 | 99.271 | 104.664 | 109.782 | 115.091 | 120.53 | 125.065 | 129.738 | 134.41 | 139.125 | 144.039
Holistic Transition | Lct_BB008 | Number | SSEN (SHEPD) | Ardkinglas |  | 0 | 0 | 0 | 0 | 0 | 0 | 0 | 0 | 0 | 0 | 0 | 0 | 0 | 0 | 0 | 0 | 0 | 0 | 0 | 0 | 0 | 0 | 0 | 0 | 0 | 0 | 0 | 0
Holistic Transition | Lct_BB008 | Number | SSEN (SHEPD) | Ardmore |  | 4.035 | 6.536 | 11.076 | 16.737 | 22.673 | 28.169 | 32.661 | 36.196 | 41.447 | 46.665 | 51.811 | 56.846 | 61.686 | 67.361 | 72.518 | 77.666 | 82.313 | 85.741 | 89.415 | 92.467 | 95.22 | 98.087 | 101.016 | 104.89 | 108.883 | 112.876 | 116.908 | 121.109
Holistic Transition | Lct_BB008 | Number | SSEN (SHEPD) | Beauly |  | 2.605 | 4.22 | 7.151 | 10.806 | 14.639 | 18.188 | 21.087 | 23.37 | 26.76 | 30.129 | 33.452 | 36.703 | 39.827 | 43.491 | 46.821 | 50.145 | 53.145 | 55.358 | 57.731 | 59.701 | 61.478 | 63.329 | 65.22 | 67.722 | 70.3 | 72.878 | 75.481 | 78.194
Holistic Transition | Lct_BB008 | Number | SSEN (SHEPD) | Berryburn |  | 0 | 0 | 0 | 0 | 0 | 0 | 0 | 0 | 0 | 0 | 0 | 0 | 0 | 0 | 0 | 0 | 0 | 0 | 0 | 0 | 0 | 0 | 0 | 0 | 0 | 0 | 0 | 0
Holistic Transition | Lct_BB008 | Number | SSEN (SHEPD) | Boat of Garten |  | 3.668 | 5.942 | 10.068 | 15.213 | 20.609 | 25.606 | 29.688 | 32.902 | 37.675 | 42.418 | 47.096 | 51.673 | 56.071 | 61.23 | 65.918 | 70.597 | 74.822 | 77.938 | 81.278 | 84.052 | 86.554 | 89.16 | 91.822 | 95.344 | 98.973 | 102.603 | 106.268 | 110.087
Holistic Transition | Lct_BB008 | Number | SSEN (SHEPD) | Braco West |  | 4.093 | 6.484 | 10.771 | 16.345 | 22.247 | 27.789 | 32.415 | 36.172 | 42.853 | 49.892 | 57.254 | 64.898 | 72.723 | 81.781 | 90.611 | 99.814 | 108.746 | 116.381 | 123.862 | 130.591 | 136.977 | 143.601 | 150.387 | 156.045 | 161.877 | 167.705 | 173.589 | 179.72
Holistic Transition | Lct_BB008 | Number | SSEN (SHEPD) | Bridge of Dun |  | 3.466 | 5.49 | 9.121 | 13.84 | 18.838 | 23.531 | 27.448 | 30.63 | 36.287 | 42.247 | 48.481 | 54.954 | 61.58 | 69.251 | 76.728 | 84.521 | 92.084 | 98.549 | 104.884 | 110.582 | 115.989 | 121.598 | 127.345 | 132.136 | 137.074 | 142.009 | 146.991 | 152.183
Holistic Transition | Lct_BB008 | Number | SSEN (SHEPD) | Broadford-Skye |  | 1.644 | 2.663 | 4.512 | 6.818 | 9.236 | 11.476 | 13.305 | 14.745 | 16.884 | 19.01 | 21.107 | 23.158 | 25.129 | 27.441 | 29.542 | 31.639 | 33.532 | 34.929 | 36.426 | 37.669 | 38.79 | 39.958 | 41.151 | 42.729 | 44.356 | 45.983 | 47.625 | 49.337
Holistic Transition | Lct_BB008 | Number | SSEN (SHEPD) | Brora |  | 1.772 | 2.935 | 5.068 | 7.621 | 10.268 | 12.678 | 14.594 | 16.04 | 18.354 | 20.649 | 22.909 | 25.116 | 27.232 | 29.543 | 31.595 | 33.61 | 35.378 | 36.597 | 38.001 | 39.134 | 40.134 | 41.178 | 42.244 | 43.653 | 45.106 | 46.552 | 48.008 | 49.527
Holistic Transition | Lct_BB008 | Number | SSEN (SHEPD) | Burghmuir |  | 7.82 | 12.387 | 20.579 | 31.227 | 42.503 | 53.09 | 61.928 | 69.108 | 81.871 | 95.318 | 109.384 | 123.988 | 138.939 | 156.244 | 173.113 | 190.697 | 207.76 | 222.346 | 236.64 | 249.496 | 261.696 | 274.351 | 287.317 | 298.127 | 309.267 | 320.403 | 331.644 | 343.357
Holistic Transition | Lct_BB008 | Number | SSEN (SHEPD) | Carradale |  | 2.359 | 3.996 | 7.028 | 10.527 | 14.118 | 17.342 | 19.843 | 21.655 | 24.75 | 27.811 | 30.817 | 33.744 | 36.54 | 39.581 | 42.263 | 44.887 | 47.171 | 48.714 | 50.546 | 52.016 | 53.308 | 54.658 | 56.034 | 57.906 | 59.835 | 61.755 | 63.689 | 65.706
Holistic Transition | Lct_BB008 | Number | SSEN (SHEPD) | Cassley |  | 0.373 | 0.618 | 1.067 | 1.604 | 2.161 | 2.668 | 3.071 | 3.376 | 3.863 | 4.346 | 4.821 | 5.286 | 5.731 | 6.218 | 6.649 | 7.074 | 7.446 | 7.702 | 7.998 | 8.236 | 8.447 | 8.666 | 8.891 | 9.187 | 9.493 | 9.797 | 10.104 | 10.424
Holistic Transition | Lct_BB008 | Number | SSEN (SHEPD) | Ceannacroc |  | 0.431 | 0.698 | 1.183 | 1.788 | 2.422 | 3.01 | 3.489 | 3.867 | 4.428 | 4.985 | 5.535 | 6.073 | 6.59 | 7.197 | 7.748 | 8.298 | 8.794 | 9.16 | 9.553 | 9.879 | 10.173 | 10.479 | 10.792 | 11.206 | 11.633 | 12.059 | 12.49 | 12.939
Holistic Transition | Lct_BB008 | Number | SSEN (SHEPD) | Charleston |  | 0.938 | 1.486 | 2.469 | 3.747 | 5.1 | 6.37 | 7.43 | 8.292 | 9.823 | 11.437 | 13.124 | 14.877 | 16.67 | 18.747 | 20.771 | 22.88 | 24.928 | 26.678 | 28.393 | 29.935 | 31.399 | 32.918 | 34.473 | 35.77 | 37.107 | 38.443 | 39.792 | 41.197
Holistic Transition | Lct_BB008 | Number | SSEN (SHEPD) | Clachan |  | 0.609 | 1.032 | 1.815 | 2.719 | 3.647 | 4.479 | 5.125 | 5.593 | 6.393 | 7.183 | 7.96 | 8.716 | 9.438 | 10.223 | 10.916 | 11.594 | 12.184 | 12.582 | 13.056 | 13.435 | 13.769 | 14.118 | 14.473 | 14.957 | 15.455 | 15.951 | 16.45 | 16.971
Holistic Transition | Lct_BB008 | Number | SSEN (SHEPD) | Clayhills |  | 3.77 | 5.986 | 9.965 | 15.144 | 20.647 | 25.838 | 30.202 | 33.784 | 38.711 | 43.615 | 48.459 | 53.206 | 57.778 | 63.85 | 69.561 | 75.385 | 80.842 | 85.202 | 89.527 | 93.259 | 96.71 | 100.297 | 103.967 | 108.741 | 113.662 | 118.609 | 123.619 | 128.83
Holistic Transition | Lct_BB008 | Number | SSEN (SHEPD) | Coupar Angus |  | 2.97 | 4.704 | 7.815 | 11.858 | 16.141 | 20.161 | 23.518 | 26.244 | 31.091 | 36.198 | 41.539 | 47.085 | 52.763 | 59.335 | 65.741 | 72.418 | 78.898 | 84.437 | 89.865 | 94.747 | 99.381 | 104.186 | 109.11 | 113.215 | 117.446 | 121.674 | 125.943 | 130.391
Holistic Transition | Lct_BB008 | Number | SSEN (SHEPD) | Craigiebuckler |  | 1.867 | 2.963 | 4.933 | 7.497 | 10.222 | 12.792 | 14.953 | 16.726 | 19.165 | 21.593 | 23.991 | 26.341 | 28.605 | 31.611 | 34.438 | 37.322 | 40.023 | 42.182 | 44.323 | 46.171 | 47.879 | 49.655 | 51.472 | 53.835 | 56.272 | 58.721 | 61.201 | 63.782
Holistic Transition | Lct_BB008 | Number | SSEN (SHEPD) | Dallas |  | 0 | 0 | 0 | 0 | 0 | 0 | 0 | 0 | 0 | 0 | 0 | 0 | 0 | 0 | 0 | 0 | 0 | 0 | 0 | 0 | 0 | 0 | 0 | 0 | 0 | 0 | 0 | 0
Holistic Transition | Lct_BB008 | Number | SSEN (SHEPD) | Dounreay |  | 1.724 | 2.856 | 4.933 | 7.418 | 9.994 | 12.34 | 14.205 | 15.613 | 17.865 | 20.099 | 22.298 | 24.447 | 26.507 | 28.756 | 30.753 | 32.715 | 34.436 | 35.622 | 36.989 | 38.091 | 39.065 | 40.081 | 41.118 | 42.49 | 43.904 | 45.311 | 46.729 | 48.208
Holistic Transition | Lct_BB008 | Number | SSEN (SHEPD) | Dudhope |  | 5.412 | 8.572 | 14.241 | 21.609 | 29.413 | 36.739 | 42.855 | 47.823 | 56.656 | 65.961 | 75.695 | 85.801 | 96.147 | 108.122 | 119.796 | 131.964 | 143.772 | 153.866 | 163.757 | 172.654 | 181.096 | 189.853 | 198.826 | 206.306 | 214.016 | 221.722 | 229.501 | 237.606
Holistic Transition | Lct_BB008 | Number | SSEN (SHEPD) | Dunbeath |  | 0 | 0 | 0 | 0 | 0 | 0 | 0 | 0 | 0 | 0 | 0 | 0 | 0 | 0 | 0 | 0 | 0 | 0 | 0 | 0 | 0 | 0 | 0 | 0 | 0 | 0 | 0 | 0
Holistic Transition | Lct_BB008 | Number | SSEN (SHEPD) | Dunoon |  | 3.112 | 4.777 | 7.706 | 11.82 | 16.282 | 20.607 | 24.393 | 27.67 | 35.38 | 44.072 | 53.729 | 64.314 | 75.722 | 88.824 | 102.279 | 116.721 | 131.373 | 144.892 | 157.897 | 170.103 | 181.975 | 194.263 | 206.872 | 214.708 | 222.784 | 230.858 | 239.009 | 247.502
Holistic Transition | Lct_BB008 | Number | SSEN (SHEPD) | Dunvegan |  | 0.887 | 1.437 | 2.435 | 3.68 | 4.985 | 6.193 | 7.181 | 7.958 | 9.113 | 10.26 | 11.391 | 12.498 | 13.562 | 14.81 | 15.944 | 17.076 | 18.097 | 18.851 | 19.659 | 20.33 | 20.935 | 21.566 | 22.209 | 23.061 | 23.939 | 24.817 | 25.704 | 26.627
Holistic Transition | Lct_BB008 | Number | SSEN (SHEPD) | Dyce |  | 3.696 | 5.868 | 9.769 | 14.846 | 20.241 | 25.331 | 29.609 | 33.121 | 37.951 | 42.759 | 47.508 | 52.162 | 56.644 | 62.597 | 68.195 | 73.905 | 79.255 | 83.53 | 87.77 | 91.428 | 94.811 | 98.328 | 101.926 | 106.606 | 111.431 | 116.28 | 121.193 | 126.302
Holistic Transition | Lct_BB008 | Number | SSEN (SHEPD) | Elgin |  | 6.123 | 9.918 | 16.808 | 25.396 | 34.404 | 42.745 | 49.56 | 54.924 | 62.892 | 70.809 | 78.619 | 86.26 | 93.603 | 102.214 | 110.04 | 117.851 | 124.903 | 130.105 | 135.68 | 140.312 | 144.488 | 148.838 | 153.283 | 159.161 | 165.22 | 171.279 | 177.398 | 183.773
Holistic Transition | Lct_BB008 | Number | SSEN (SHEPD) | Fasnakyle |  | 0.203 | 0.33 | 0.558 | 0.844 | 1.143 | 1.42 | 1.647 | 1.825 | 2.089 | 2.352 | 2.612 | 2.866 | 3.11 | 3.396 | 3.656 | 3.915 | 4.15 | 4.322 | 4.508 | 4.662 | 4.8 | 4.945 | 5.092 | 5.288 | 5.489 | 5.69 | 5.894 | 6.105
Holistic Transition | Lct_BB008 | Number | SSEN (SHEPD) | Fetteresso |  | 0 | 0 | 0 | 0 | 0 | 0 | 0 | 0 | 0 | 0 | 0 | 0 | 0 | 0 | 0 | 0 | 0 | 0 | 0 | 0 | 0 | 0 | 0 | 0 | 0 | 0 | 0 | 0
Holistic Transition | Lct_BB008 | Number | SSEN (SHEPD) | Fiddes |  | 2.103 | 3.339 | 5.558 | 8.447 | 11.517 | 14.413 | 16.847 | 18.845 | 21.593 | 24.329 | 27.031 | 29.679 | 32.229 | 35.616 | 38.801 | 42.05 | 45.094 | 47.526 | 49.939 | 52.02 | 53.945 | 55.946 | 57.993 | 60.656 | 63.402 | 66.161 | 68.956 | 71.863
Holistic Transition | Lct_BB008 | Number | SSEN (SHEPD) | Finstown |  | 0 | 0 | 0 | 0 | 0 | 0 | 0 | 0 | 0 | 0 | 0 | 0 | 0 | 0 | 0 | 0 | 0 | 0 | 0 | 0 | 0 | 0 | 0 | 0 | 0 | 0 | 0 | 0
Holistic Transition | Lct_BB008 | Number | SSEN (SHEPD) | Fort Augustus |  | 0.677 | 1.096 | 1.858 | 2.807 | 3.803 | 4.725 | 5.479 | 6.072 | 6.952 | 7.828 | 8.691 | 9.536 | 10.347 | 11.299 | 12.164 | 13.028 | 13.807 | 14.382 | 14.999 | 15.511 | 15.972 | 16.453 | 16.945 | 17.595 | 18.264 | 18.934 | 19.611 | 20.315
Holistic Transition | Lct_BB008 | Number | SSEN (SHEPD) | Fort William |  | 4.525 | 7.33 | 12.422 | 18.769 | 25.426 | 31.591 | 36.627 | 40.592 | 46.48 | 52.332 | 58.103 | 63.75 | 69.177 | 75.541 | 81.325 | 87.098 | 92.309 | 96.154 | 100.274 | 103.697 | 106.784 | 109.999 | 113.284 | 117.628 | 122.106 | 126.584 | 131.106 | 135.817
Holistic Transition | Lct_BB008 | Number | SSEN (SHEPD) | Fraserburgh |  | 1.996 | 3.168 | 5.274 | 8.016 | 10.928 | 13.676 | 15.986 | 17.882 | 20.49 | 23.086 | 25.65 | 28.163 | 30.582 | 33.797 | 36.819 | 39.902 | 42.79 | 45.098 | 47.387 | 49.363 | 51.189 | 53.088 | 55.03 | 57.557 | 60.162 | 62.78 | 65.433 | 68.191
Holistic Transition | Lct_BB008 | Number | SSEN (SHEPD) | Glenfarclas |  | 0 | 0 | 0 | 0 | 0 | 0 | 0 | 0 | 0 | 0 | 0 | 0 | 0 | 0 | 0 | 0 | 0 | 0 | 0 | 0 | 0 | 0 | 0 | 0 | 0 | 0 | 0 | 0
Holistic Transition | Lct_BB008 | Number | SSEN (SHEPD) | Grudie Bridge |  | 2.775 | 4.495 | 7.618 | 11.51 | 15.593 | 19.373 | 22.462 | 24.893 | 28.504 | 32.093 | 35.632 | 39.095 | 42.423 | 46.326 | 49.873 | 53.413 | 56.609 | 58.967 | 61.494 | 63.593 | 65.485 | 67.457 | 69.471 | 72.136 | 74.882 | 77.628 | 80.401 | 83.29
Holistic Transition | Lct_BB008 | Number | SSEN (SHEPD) | Inverness |  | 7.115 | 11.526 | 19.531 | 29.512 | 39.979 | 49.672 | 57.591 | 63.825 | 73.084 | 82.284 | 91.359 | 100.238 | 108.771 | 118.778 | 127.872 | 136.949 | 145.144 | 151.188 | 157.667 | 163.049 | 167.902 | 172.958 | 178.123 | 184.954 | 191.994 | 199.035 | 206.146 | 213.554
Holistic Transition | Lct_BB008 | Number | SSEN (SHEPD) | Keith |  | 7.248 | 11.741 | 19.896 | 30.063 | 40.726 | 50.599 | 58.666 | 65.016 | 74.449 | 83.821 | 93.065 | 102.11 | 110.802 | 120.996 | 130.26 | 139.507 | 147.854 | 154.012 | 160.612 | 166.094 | 171.037 | 176.188 | 181.449 | 188.408 | 195.58 | 202.752 | 209.995 | 217.541
Holistic Transition | Lct_BB008 | Number | SSEN (SHEPD) | Killin |  | 1.157 | 1.832 | 3.044 | 4.619 | 6.287 | 7.853 | 9.16 | 10.222 | 12.11 | 14.099 | 16.18 | 18.34 | 20.552 | 23.112 | 25.607 | 28.208 | 30.732 | 32.889 | 35.004 | 36.905 | 38.71 | 40.582 | 42.5 | 44.099 | 45.747 | 47.394 | 49.057 | 50.789
Holistic Transition | Lct_BB008 | Number | SSEN (SHEPD) | Kinlochleven |  | 0.407 | 0.66 | 1.118 | 1.69 | 2.289 | 2.844 | 3.298 | 3.655 | 4.185 | 4.712 | 5.232 | 5.74 | 6.229 | 6.802 | 7.322 | 7.842 | 8.311 | 8.658 | 9.029 | 9.337 | 9.615 | 9.904 | 10.2 | 10.591 | 10.994 | 11.398 | 11.805 | 12.229
Holistic Transition | Lct_BB008 | Number | SSEN (SHEPD) | Kintore |  | 6.975 | 11.074 | 18.436 | 28.017 | 38.198 | 47.802 | 55.877 | 62.503 | 71.619 | 80.691 | 89.653 | 98.436 | 106.893 | 118.129 | 128.693 | 139.468 | 149.564 | 157.631 | 165.632 | 172.536 | 178.921 | 185.557 | 192.347 | 201.179 | 210.285 | 219.435 | 228.705 | 238.347
Holistic Transition | Lct_BB008 | Number | SSEN (SHEPD) | Lairg |  | 0.394 | 0.653 | 1.128 | 1.696 | 2.286 | 2.822 | 3.249 | 3.57 | 4.085 | 4.596 | 5.099 | 5.591 | 6.062 | 6.576 | 7.033 | 7.481 | 7.875 | 8.146 | 8.459 | 8.711 | 8.934 | 9.166 | 9.403 | 9.717 | 10.04 | 10.362 | 10.686 | 11.025
Holistic Transition | Lct_BB008 | Number | SSEN (SHEPD) | Lunanhead |  | 3.316 | 5.253 | 8.726 | 13.241 | 18.023 | 22.512 | 26.259 | 29.304 | 34.716 | 40.418 | 46.382 | 52.574 | 58.914 | 66.252 | 73.405 | 80.861 | 88.096 | 94.281 | 100.342 | 105.793 | 110.967 | 116.332 | 121.83 | 126.414 | 131.138 | 135.86 | 140.626 | 145.593
Holistic Transition | Lct_BB008 | Number | SSEN (SHEPD) | Lyndhurst |  | 1.721 | 2.727 | 4.53 | 6.874 | 9.356 | 11.687 | 13.632 | 15.213 | 18.022 | 20.982 | 24.078 | 27.293 | 30.584 | 34.394 | 38.107 | 41.978 | 45.734 | 48.945 | 52.091 | 54.921 | 57.607 | 60.392 | 63.246 | 65.626 | 68.078 | 70.529 | 73.004 | 75.582
Holistic Transition | Lct_BB008 | Number | SSEN (SHEPD) | Macduff |  | 2.871 | 4.651 | 7.882 | 11.91 | 16.134 | 20.045 | 23.241 | 25.757 | 29.493 | 33.206 | 36.868 | 40.452 | 43.895 | 47.933 | 51.603 | 55.267 | 58.573 | 61.013 | 63.627 | 65.799 | 67.758 | 69.798 | 71.882 | 74.639 | 77.48 | 80.322 | 83.191 | 86.181
Holistic Transition | Lct_BB008 | Number | SSEN (SHEPD) | Milton of Craigie |  | 2.794 | 4.426 | 7.353 | 11.158 | 15.187 | 18.97 | 22.127 | 24.693 | 29.253 | 34.058 | 39.084 | 44.302 | 49.644 | 55.827 | 61.855 | 68.137 | 74.234 | 79.446 | 84.553 | 89.147 | 93.506 | 98.028 | 102.661 | 106.523 | 110.504 | 114.482 | 118.499 | 122.684
Holistic Transition | Lct_BB008 | Number | SSEN (SHEPD) | Mybster |  | 1.757 | 2.911 | 5.028 | 7.56 | 10.185 | 12.576 | 14.477 | 15.911 | 18.206 | 20.483 | 22.725 | 24.914 | 27.014 | 29.306 | 31.341 | 33.34 | 35.094 | 36.303 | 37.696 | 38.82 | 39.812 | 40.848 | 41.905 | 43.303 | 44.744 | 46.178 | 47.623 | 49.13
Holistic Transition | Lct_BB008 | Number | SSEN (SHEPD) | Nairn |  | 4.554 | 7.378 | 12.502 | 18.891 | 25.591 | 31.795 | 36.864 | 40.854 | 46.781 | 52.67 | 58.479 | 64.163 | 69.624 | 76.03 | 81.851 | 87.661 | 92.907 | 96.776 | 100.923 | 104.368 | 107.474 | 110.711 | 114.016 | 118.389 | 122.896 | 127.403 | 131.954 | 136.696
Holistic Transition | Lct_BB008 | Number | SSEN (SHEPD) | Orrin |  | 0 | 0 | 0 | 0 | 0 | 0 | 0 | 0 | 0 | 0 | 0 | 0 | 0 | 0 | 0 | 0 | 0 | 0 | 0 | 0 | 0 | 0 | 0 | 0 | 0 | 0 | 0 | 0
Holistic Transition | Lct_BB008 | Number | SSEN (SHEPD) | Persley |  | 4.172 | 6.624 | 11.027 | 16.758 | 22.848 | 28.593 | 33.423 | 37.386 | 42.839 | 48.265 | 53.626 | 58.88 | 63.939 | 70.659 | 76.978 | 83.423 | 89.462 | 94.287 | 99.074 | 103.203 | 107.022 | 110.992 | 115.053 | 120.336 | 125.782 | 131.256 | 136.801 | 142.568
Holistic Transition | Lct_BB008 | Number | SSEN (SHEPD) | Peterhead Grange |  | 3.088 | 4.903 | 8.162 | 12.405 | 16.912 | 21.164 | 24.739 | 27.673 | 31.709 | 35.726 | 39.694 | 43.583 | 47.327 | 52.301 | 56.979 | 61.75 | 66.22 | 69.791 | 73.334 | 76.39 | 79.217 | 82.155 | 85.162 | 89.072 | 93.104 | 97.155 | 101.259 | 105.528
Holistic Transition | Lct_BB008 | Number | SSEN (SHEPD) | Peterhead Shell |  | 0.711 | 1.128 | 1.878 | 2.854 | 3.891 | 4.869 | 5.692 | 6.366 | 7.295 | 8.219 | 9.132 | 10.027 | 10.888 | 12.032 | 13.108 | 14.206 | 15.234 | 16.056 | 16.871 | 17.574 | 18.225 | 18.901 | 19.592 | 20.492 | 21.419 | 22.351 | 23.296 | 24.278
Holistic Transition | Lct_BB008 | Number | SSEN (SHEPD) | Port Ann |  | 3.588 | 6.077 | 10.689 | 16.009 | 21.472 | 26.374 | 30.178 | 32.934 | 37.64 | 42.296 | 46.868 | 51.318 | 55.571 | 60.195 | 64.274 | 68.265 | 71.739 | 74.086 | 76.872 | 79.107 | 81.073 | 83.125 | 85.219 | 88.065 | 90.998 | 93.919 | 96.86 | 99.928
Holistic Transition | Lct_BB008 | Number | SSEN (SHEPD) | Quoich |  | 0.051 | 0.082 | 0.14 | 0.211 | 0.286 | 0.355 | 0.412 | 0.456 | 0.522 | 0.588 | 0.653 | 0.716 | 0.777 | 0.849 | 0.914 | 0.979 | 1.037 | 1.081 | 1.127 | 1.165 | 1.2 | 1.236 | 1.273 | 1.322 | 1.372 | 1.423 | 1.473 | 1.526
Holistic Transition | Lct_BB008 | Number | SSEN (SHEPD) | Rannoch |  | 0.172 | 0.273 | 0.453 | 0.687 | 0.935 | 1.168 | 1.363 | 1.521 | 1.802 | 2.097 | 2.407 | 2.728 | 3.057 | 3.438 | 3.809 | 4.196 | 4.572 | 4.893 | 5.207 | 5.49 | 5.759 | 6.037 | 6.322 | 6.56 | 6.805 | 7.05 | 7.298 | 7.555
Holistic Transition | Lct_BB008 | Number | SSEN (SHEPD) | Redmoss |  | 4.751 | 7.543 | 12.557 | 19.083 | 26.018 | 32.559 | 38.059 | 42.572 | 48.781 | 54.96 | 61.064 | 67.047 | 72.807 | 80.46 | 87.655 | 94.995 | 101.872 | 107.366 | 112.816 | 117.518 | 121.867 | 126.387 | 131.012 | 137.028 | 143.23 | 149.462 | 155.776 | 162.343
Holistic Transition | Lct_BB008 | Number | SSEN (SHEPD) | Rothienorman |  | 0 | 0 | 0 | 0 | 0 | 0 | 0 | 0 | 0 | 0 | 0 | 0 | 0 | 0 | 0 | 0 | 0 | 0 | 0 | 0 | 0 | 0 | 0 | 0 | 0 | 0 | 0 | 0
Holistic Transition | Lct_BB008 | Number | SSEN (SHEPD) | Shin |  | 0.414 | 0.686 | 1.185 | 1.782 | 2.4 | 2.964 | 3.412 | 3.75 | 4.29 | 4.827 | 5.355 | 5.871 | 6.366 | 6.906 | 7.386 | 7.857 | 8.27 | 8.555 | 8.883 | 9.148 | 9.382 | 9.626 | 9.875 | 10.205 | 10.544 | 10.882 | 11.222 | 11.578
Holistic Transition | Lct_BB008 | Number | SSEN (SHEPD) | Sloy |  | 0.429 | 0.726 | 1.277 | 1.912 | 2.564 | 3.15 | 3.604 | 3.933 | 4.495 | 5.052 | 5.597 | 6.129 | 6.637 | 7.189 | 7.676 | 8.153 | 8.568 | 8.848 | 9.181 | 9.448 | 9.683 | 9.928 | 10.178 | 10.518 | 10.868 | 11.217 | 11.568 | 11.935
Holistic Transition | Lct_BB008 | Number | SSEN (SHEPD) | St Fergus Gas Terminal |  | 0.8 | 1.27 | 2.114 | 3.212 | 4.379 | 5.48 | 6.406 | 7.166 | 8.211 | 9.251 | 10.278 | 11.285 | 12.255 | 13.543 | 14.754 | 15.989 | 17.147 | 18.072 | 18.989 | 19.781 | 20.512 | 21.273 | 22.052 | 23.064 | 24.108 | 25.157 | 26.22 | 27.325
Holistic Transition | Lct_BB008 | Number | SSEN (SHEPD) | Strichen |  | 1.639 | 2.602 | 4.332 | 6.583 | 8.975 | 11.232 | 13.129 | 14.686 | 16.828 | 18.959 | 21.065 | 23.129 | 25.116 | 27.756 | 30.238 | 32.77 | 35.142 | 37.038 | 38.918 | 40.54 | 42.04 | 43.599 | 45.194 | 47.27 | 49.409 | 51.559 | 53.737 | 56.003
Holistic Transition | Lct_BB008 | Number | SSEN (SHEPD) | Tarland |  | 1.858 | 2.95 | 4.911 | 7.463 | 10.175 | 12.734 | 14.885 | 16.65 | 19.078 | 21.495 | 23.882 | 26.222 | 28.475 | 31.468 | 34.282 | 37.152 | 39.841 | 41.99 | 44.122 | 45.961 | 47.662 | 49.429 | 51.238 | 53.591 | 56.016 | 58.454 | 60.923 | 63.492
Holistic Transition | Lct_BB008 | Number | SSEN (SHEPD) | Taynuilt |  | 5.765 | 9.765 | 17.175 | 25.724 | 34.501 | 42.378 | 48.49 | 52.919 | 60.48 | 67.961 | 75.307 | 82.458 | 89.292 | 96.722 | 103.276 | 109.688 | 115.27 | 119.041 | 123.518 | 127.109 | 130.268 | 133.566 | 136.929 | 141.503 | 146.216 | 150.909 | 155.634 | 160.564
Holistic Transition | Lct_BB008 | Number | SSEN (SHEPD) | Thurso |  | 6.816 | 11.29 | 19.5 | 29.321 | 39.504 | 48.776 | 56.149 | 61.713 | 70.614 | 79.445 | 88.14 | 96.631 | 104.774 | 113.666 | 121.558 | 129.312 | 136.115 | 140.803 | 146.206 | 150.564 | 154.413 | 158.431 | 162.53 | 167.953 | 173.541 | 179.104 | 184.707 | 190.552
Holistic Transition | Lct_BB008 | Number | SSEN (SHEPD) | Tummel Bridge |  | 2.322 | 3.678 | 6.109 | 9.271 | 12.618 | 15.762 | 18.385 | 20.517 | 24.306 | 28.298 | 32.474 | 36.81 | 41.248 | 46.386 | 51.394 | 56.614 | 61.68 | 66.011 | 70.254 | 74.071 | 77.693 | 81.45 | 85.299 | 88.508 | 91.816 | 95.122 | 98.459 | 101.936
Holistic Transition | Lct_BB008 | Number | SSEN (SHEPD) | Willowdale |  | 3.396 | 5.392 | 8.976 | 13.64 | 18.597 | 23.273 | 27.204 | 30.43 | 34.869 | 39.285 | 43.648 | 47.925 | 52.042 | 57.512 | 62.656 | 67.902 | 72.817 | 76.744 | 80.64 | 84.001 | 87.11 | 90.341 | 93.646 | 97.946 | 102.38 | 106.835 | 111.348 | 116.042
Holistic Transition | Lct_BB008 | Number | SSEN (SHEPD) | Woodhill |  | 3.247 | 5.154 | 8.581 | 13.04 | 17.779 | 22.249 | 26.007 | 29.091 | 33.334 | 37.557 | 41.728 | 45.816 | 49.753 | 54.982 | 59.899 | 64.914 | 69.613 | 73.368 | 77.092 | 80.306 | 83.277 | 86.366 | 89.526 | 93.637 | 97.875 | 102.134 | 106.449 | 110.936
Holistic Transition | Lct_BB008 | Number | SSEN South | Acton Lane 66kV |  | 5.769 | 8.658 | 13.66 | 21.694 | 30.99 | 40.753 | 50.224 | 59.45 | 68.353 | 77.277 | 86.161 | 94.938 | 103.467 | 112.25 | 120.047 | 127.708 | 134.43 | 139.063 | 141.648 | 143.098 | 143.976 | 144.931 | 145.878 | 147.876 | 149.928 | 151.871 | 153.763 | 155.772
Holistic Transition | Lct_BB008 | Number | SSEN South | Axminster_H |  | 19.781 | 29.899 | 47.514 | 75.566 | 108.105 | 142.374 | 175.725 | 208.325 | 238.995 | 269.596 | 299.912 | 329.71 | 358.497 | 391.786 | 422.117 | 452.443 | 479.9 | 500.291 | 512.495 | 520.728 | 526.975 | 533.592 | 540.274 | 550.023 | 560.05 | 569.743 | 579.316 | 589.406
Holistic Transition | Lct_BB008 | Number | SSEN South | Botley Wood |  | 23.183 | 34.673 | 54.519 | 87.704 | 126.909 | 169.055 | 211.044 | 253.056 | 290.49 | 327.887 | 364.986 | 401.505 | 436.843 | 478.285 | 516.264 | 554.379 | 589.116 | 615.295 | 630.216 | 640.25 | 647.838 | 655.879 | 663.997 | 676.219 | 688.79 | 700.957 | 712.985 | 725.656
Holistic Transition | Lct_BB008 | Number | SSEN South | Bramley |  | 45.848 | 69.365 | 110.334 | 175.61 | 251.42 | 331.377 | 409.321 | 485.64 | 558.075 | 630.602 | 702.721 | 773.891 | 842.95 | 919.665 | 989.172 | 1058.413 | 1120.697 | 1166.274 | 1191.389 | 1207.122 | 1218.138 | 1229.911 | 1241.728 | 1257.948 | 1274.606 | 1290.307 | 1305.547 | 1321.758
Holistic Transition | Lct_BB008 | Number | SSEN South | Chickerell |  | 21.481 | 32.468 | 51.597 | 82.061 | 117.397 | 154.611 | 190.829 | 226.23 | 259.537 | 292.768 | 325.689 | 358.048 | 389.309 | 425.46 | 458.398 | 491.331 | 521.148 | 543.291 | 556.544 | 565.485 | 572.268 | 579.454 | 586.711 | 597.298 | 608.186 | 618.712 | 629.109 | 640.066
Holistic Transition | Lct_BB008 | Number | SSEN South | Cowley |  | 109.48 | 164.76 | 260.69 | 420.633 | 610.466 | 815.57 | 1021.057 | 1227.776 | 1412.437 | 1597.752 | 1782.457 | 1965.185 | 2142.98 | 2345.642 | 2531.212 | 2717.347 | 2886.824 | 3014.279 | 3084.967 | 3131.621 | 3166.233 | 3202.989 | 3240.041 | 3290.341 | 3342.043 | 3391.491 | 3439.977 | 3491.275
Holistic Transition | Lct_BB008 | Number | SSEN South | Ealing |  | 46.685 | 70.06 | 110.538 | 175.545 | 250.766 | 329.769 | 406.404 | 481.067 | 553.108 | 625.32 | 697.207 | 768.233 | 837.244 | 908.318 | 971.407 | 1033.399 | 1087.793 | 1125.289 | 1146.202 | 1157.94 | 1165.043 | 1172.768 | 1180.428 | 1196.598 | 1213.207 | 1228.93 | 1244.237 | 1260.494
Holistic Transition | Lct_BB008 | Number | SSEN South | Fawley |  | 31.221 | 46.694 | 73.422 | 118.113 | 170.912 | 227.671 | 284.218 | 340.797 | 391.21 | 441.573 | 491.535 | 540.717 | 588.307 | 644.118 | 695.265 | 746.596 | 793.377 | 828.633 | 848.728 | 862.24 | 872.459 | 883.289 | 894.221 | 910.68 | 927.61 | 943.996 | 960.194 | 977.259
Holistic Transition | Lct_BB008 | Number | SSEN South | Fleet |  | 197.93 | 295.492 | 463.776 | 751.37 | 1094.814 | 1468.346 | 1845.31 | 2227.173 | 2561.246 | 2896.261 | 3229.923 | 3559.75 | 3880.393 | 4250.273 | 4589.673 | 4930.568 | 5241.691 | 5476.897 | 5601.81 | 5682.924 | 5742.067 | 5804.991 | 5868.34 | 5962.81 | 6059.927 | 6153.064 | 6244.56 | 6341.268
Holistic Transition | Lct_BB008 | Number | SSEN South | Iver 132kV |  | 46.923 | 69.807 | 109.169 | 178.503 | 262.415 | 354.979 | 449.822 | 547.272 | 629.238 | 711.402 | 793.199 | 874.02 | 952.552 | 1045.874 | 1132.12 | 1219.145 | 1299.2 | 1360.769 | 1394.422 | 1417.289 | 1434.764 | 1453.265 | 1471.954 | 1500.487 | 1529.841 | 1558.345 | 1586.583 | 1616.298
Holistic Transition | Lct_BB008 | Number | SSEN South | Iver 66kV |  | 18.876 | 28.081 | 43.915 | 71.806 | 105.561 | 142.796 | 180.949 | 220.149 | 253.122 | 286.173 | 319.078 | 351.589 | 383.18 | 420.72 | 455.414 | 490.421 | 522.625 | 547.392 | 560.93 | 570.128 | 577.158 | 584.6 | 592.118 | 603.596 | 615.404 | 626.87 | 638.23 | 650.183
Holistic Transition | Lct_BB008 | Number | SSEN South | Laleham |  | 26.153 | 38.907 | 60.845 | 99.489 | 146.257 | 197.848 | 250.709 | 305.022 | 350.706 | 396.5 | 442.09 | 487.136 | 530.905 | 582.918 | 630.988 | 679.491 | 724.11 | 758.426 | 777.182 | 789.927 | 799.667 | 809.978 | 820.395 | 836.297 | 852.658 | 868.545 | 884.283 | 900.845
Holistic Transition | Lct_BB008 | Number | SSEN South | Lovedean |  | 101.938 | 152.461 | 239.727 | 385.648 | 558.04 | 743.362 | 927.993 | 1112.726 | 1277.327 | 1441.768 | 1604.897 | 1765.478 | 1920.862 | 2103.091 | 2270.09 | 2437.689 | 2590.433 | 2705.545 | 2771.156 | 2815.275 | 2848.64 | 2884 | 2919.695 | 2973.435 | 3028.711 | 3082.213 | 3135.102 | 3190.82
Holistic Transition | Lct_BB008 | Number | SSEN South | Mannington |  | 155.785 | 235.472 | 374.201 | 595.135 | 851.4 | 1121.293 | 1383.952 | 1640.697 | 1882.249 | 2123.253 | 2362.005 | 2596.685 | 2823.401 | 3085.579 | 3324.457 | 3563.295 | 3779.535 | 3940.124 | 4036.243 | 4101.084 | 4150.278 | 4202.396 | 4255.019 | 4331.8 | 4410.769 | 4487.106 | 4562.503 | 4641.969
Holistic Transition | Lct_BB008 | Number | SSEN South | Melksham |  | 94.086 | 143.088 | 228.767 | 362.065 | 515.414 | 675.399 | 829.37 | 978.154 | 1122.255 | 1266.053 | 1408.535 | 1548.614 | 1683.969 | 1839.705 | 1981.443 | 2123.053 | 2251.099 | 2345.916 | 2403.709 | 2442.901 | 2472.79 | 2504.439 | 2536.408 | 2581.299 | 2627.468 | 2672.04 | 2716.025 | 2762.405
Holistic Transition | Lct_BB008 | Number | SSEN South | Minety |  | 51.924 | 78.967 | 126.251 | 199.815 | 284.445 | 372.737 | 457.71 | 539.821 | 619.347 | 698.706 | 777.338 | 854.645 | 929.344 | 1015.291 | 1093.513 | 1171.664 | 1242.33 | 1294.657 | 1326.552 | 1348.181 | 1364.676 | 1382.143 | 1399.785 | 1424.56 | 1450.039 | 1474.637 | 1498.912 | 1524.508
Holistic Transition | Lct_BB008 | Number | SSEN South | North Hyde |  | 23.879 | 35.524 | 55.555 | 90.839 | 133.542 | 180.646 | 228.912 | 278.503 | 320.215 | 362.028 | 403.654 | 444.783 | 484.748 | 532.239 | 576.129 | 620.415 | 661.155 | 692.487 | 709.613 | 721.25 | 730.143 | 739.557 | 749.068 | 763.588 | 778.527 | 793.032 | 807.402 | 822.524
Holistic Transition | Lct_BB008 | Number | SSEN South | Nursling |  | 76.05 | 113.741 | 178.845 | 287.707 | 416.318 | 554.575 | 692.316 | 830.134 | 952.931 | 1075.61 | 1197.311 | 1317.11 | 1433.032 | 1568.981 | 1693.569 | 1818.603 | 1932.556 | 2018.434 | 2067.382 | 2100.296 | 2125.188 | 2151.567 | 2178.197 | 2218.289 | 2259.527 | 2299.441 | 2338.898 | 2380.466
Holistic Transition | Lct_BB008 | Number | UKPN Eastern | Amersham Main |  | 47.707 | 70.972 | 110.992 | 181.484 | 266.798 | 360.908 | 457.335 | 556.412 | 639.748 | 723.284 | 806.447 | 888.618 | 968.461 | 1063.342 | 1151.029 | 1239.507 | 1320.9 | 1383.497 | 1417.712 | 1440.961 | 1458.728 | 1477.537 | 1496.539 | 1525.548 | 1555.393 | 1584.373 | 1613.082 | 1643.294
Holistic Transition | Lct_BB008 | Number | UKPN Eastern | Braintree |  | 64.329 | 97.61 | 155.707 | 244.508 | 345.271 | 448.706 | 546.313 | 638.681 | 731.833 | 824.531 | 916.111 | 1005.865 | 1092.287 | 1192.445 | 1283.384 | 1374.1 | 1455.903 | 1516.102 | 1555.36 | 1582.666 | 1604.011 | 1626.554 | 1649.364 | 1679.724 | 1710.951 | 1741.176 | 1771.055 | 1802.531
Holistic Transition | Lct_BB008 | Number | UKPN Eastern | Bramford |  | 114.047 | 173.346 | 276.987 | 434.99 | 614.301 | 798.399 | 972.161 | 1136.632 | 1301.372 | 1465.022 | 1626.395 | 1784.234 | 1935.87 | 2111.466 | 2270.415 | 2428.658 | 2570.847 | 2674.632 | 2740.666 | 2785.496 | 2819.725 | 2855.964 | 2892.572 | 2946.059 | 3001.076 | 3054.344 | 3107.011 | 3162.489
Holistic Transition | Lct_BB008 | Number | UKPN Eastern | Brimsdown |  | 26.125 | 39.367 | 62.368 | 101.011 | 147.135 | 197.274 | 247.844 | 299.045 | 343.696 | 388.417 | 432.9 | 476.812 | 519.436 | 571.931 | 620.826 | 670.407 | 716.403 | 752.413 | 774.406 | 790.56 | 803.82 | 817.756 | 831.905 | 850.667 | 869.979 | 888.891 | 907.732 | 927.501
Holistic Transition | Lct_BB008 | Number | UKPN Eastern | Burwell Main |  | 84.695 | 127.459 | 201.668 | 320.422 | 457.942 | 602.506 | 742.888 | 879.805 | 1009.226 | 1138.323 | 1266.184 | 1391.831 | 1513.178 | 1652.393 | 1778.913 | 1905.199 | 2019.2 | 2103.299 | 2152.735 | 2185.405 | 2209.675 | 2235.445 | 2261.425 | 2299.017 | 2337.667 | 2374.821 | 2411.378 | 2449.985
Holistic Transition | Lct_BB008 | Number | UKPN Eastern | Clacton |  | 9.53 | 14.485 | 23.145 | 36.348 | 51.332 | 66.715 | 81.235 | 94.978 | 108.744 | 122.419 | 135.904 | 149.093 | 161.764 | 176.437 | 189.719 | 202.942 | 214.823 | 223.496 | 229.014 | 232.76 | 235.62 | 238.648 | 241.707 | 246.177 | 250.774 | 255.225 | 259.626 | 264.262
Holistic Transition | Lct_BB008 | Number | UKPN Eastern | Eaton Socon |  | 104.467 | 157.093 | 248.366 | 391.338 | 554.55 | 723.295 | 883.938 | 1037.4 | 1190.598 | 1343.576 | 1495.259 | 1644.495 | 1788.818 | 1951.372 | 2098.591 | 2245.207 | 2377.027 | 2473.379 | 2533.018 | 2572.998 | 2603.137 | 2635.089 | 2667.336 | 2712.227 | 2758.384 | 2802.791 | 2846.512 | 2892.67
Holistic Transition | Lct_BB008 | Number | UKPN Eastern | Elstree |  | 42.965 | 63.918 | 99.96 | 163.445 | 240.279 | 325.034 | 411.877 | 501.106 | 576.158 | 651.39 | 726.287 | 800.291 | 872.197 | 957.647 | 1036.618 | 1116.301 | 1189.604 | 1245.979 | 1276.793 | 1297.731 | 1313.732 | 1330.672 | 1347.785 | 1373.91 | 1400.788 | 1426.888 | 1452.744 | 1479.952
Holistic Transition | Lct_BB008 | Number | UKPN Eastern | Loudwater |  | 7.2 | 10.711 | 16.75 | 27.388 | 40.264 | 54.466 | 69.018 | 83.97 | 96.547 | 109.154 | 121.704 | 134.105 | 146.154 | 160.473 | 173.706 | 187.059 | 199.342 | 208.789 | 213.952 | 217.461 | 220.142 | 222.981 | 225.849 | 230.227 | 234.73 | 239.104 | 243.437 | 247.996
Holistic Transition | Lct_BB008 | Number | UKPN Eastern | Mill Hill |  | 75.341 | 112.083 | 175.284 | 286.608 | 421.34 | 569.962 | 722.244 | 878.711 | 1010.318 | 1142.242 | 1273.578 | 1403.346 | 1529.437 | 1679.277 | 1817.757 | 1957.485 | 2086.024 | 2184.88 | 2238.914 | 2275.63 | 2303.689 | 2333.393 | 2363.401 | 2409.214 | 2456.346 | 2502.112 | 2547.452 | 2595.163
Holistic Transition | Lct_BB008 | Number | UKPN Eastern | Norwich Main |  | 104.94 | 161.115 | 259.97 | 404.221 | 564.928 | 726.251 | 874.232 | 1009.902 | 1156.844 | 1302.974 | 1447.239 | 1588.519 | 1724.439 | 1879.133 | 2018.72 | 2157.397 | 2281.542 | 2371.376 | 2432.394 | 2474.704 | 2507.678 | 2542.516 | 2577.758 | 2622.987 | 2669.5 | 2714.378 | 2758.649 | 2805.339
Holistic Transition | Lct_BB008 | Number | UKPN Eastern | Pelham |  | 36.653 | 55.309 | 87.746 | 139.911 | 200.674 | 264.977 | 327.906 | 389.767 | 447.582 | 505.385 | 562.773 | 619.311 | 674.071 | 737.801 | 796.152 | 854.678 | 907.961 | 948.026 | 972.002 | 988.483 | 1001.222 | 1014.691 | 1028.309 | 1046.588 | 1065.388 | 1083.542 | 1101.461 | 1120.353
Holistic Transition | Lct_BB008 | Number | UKPN Eastern | Rayleigh |  | 84.335 | 126.206 | 198.56 | 317.915 | 457.875 | 607.1 | 754.396 | 900.438 | 1033.689 | 1166.824 | 1298.913 | 1428.954 | 1554.804 | 1701.12 | 1834.917 | 1969.007 | 2090.913 | 2182.288 | 2235.933 | 2272.269 | 2299.95 | 2329.263 | 2358.87 | 2401.541 | 2445.43 | 2487.862 | 2529.776 | 2573.95
Holistic Transition | Lct_BB008 | Number | UKPN Eastern | Rye House |  | 41.458 | 62.233 | 98.216 | 157.106 | 226.057 | 299.45 | 371.754 | 443.306 | 508.375 | 573.241 | 637.445 | 700.494 | 761.339 | 833.235 | 899.043 | 965.035 | 1025.094 | 1070.218 | 1097.293 | 1115.908 | 1130.297 | 1145.512 | 1160.895 | 1183.731 | 1207.226 | 1230.06 | 1252.695 | 1276.506
Holistic Transition | Lct_BB008 | Number | UKPN Eastern | Sheringham Shoal |  | 52.576 | 80.72 | 130.248 | 202.519 | 283.035 | 363.859 | 437.999 | 505.971 | 579.591 | 652.803 | 725.082 | 795.864 | 863.962 | 941.465 | 1011.399 | 1080.878 | 1143.076 | 1188.084 | 1218.654 | 1239.852 | 1256.373 | 1273.826 | 1291.483 | 1314.143 | 1337.447 | 1359.931 | 1382.111 | 1405.504
Holistic Transition | Lct_BB008 | Number | UKPN Eastern | Sundon |  | 73.184 | 109.436 | 172.045 | 274.35 | 393.536 | 519.684 | 643.16 | 764.563 | 878.573 | 992.723 | 1106.223 | 1218.222 | 1326.891 | 1452.893 | 1568.396 | 1684.332 | 1790.024 | 1869.727 | 1917.331 | 1950.166 | 1975.627 | 2002.54 | 2029.757 | 2066.488 | 2104.267 | 2140.794 | 2176.875 | 2214.901
Holistic Transition | Lct_BB008 | Number | UKPN Eastern | Tilbury |  | 8.577 | 12.761 | 19.96 | 31.382 | 44.371 | 57.739 | 70.395 | 82.414 | 94.306 | 106.104 | 117.723 | 129.071 | 139.955 | 154.428 | 167.983 | 181.777 | 194.649 | 204.849 | 212.726 | 219.083 | 224.7 | 230.563 | 236.544 | 243.753 | 251.179 | 258.549 | 265.955 | 273.691
Holistic Transition | Lct_BB008 | Number | UKPN Eastern | Tottenham |  | 48.095 | 71.833 | 112.791 | 181.682 | 263.234 | 351.096 | 438.846 | 526.852 | 605.462 | 684.179 | 762.462 | 839.723 | 914.701 | 1002.961 | 1084.208 | 1165.982 | 1240.882 | 1297.949 | 1333.22 | 1358.321 | 1378.36 | 1399.48 | 1420.881 | 1451.382 | 1482.772 | 1513.431 | 1543.923 | 1575.944
Holistic Transition | Lct_BB008 | Number | UKPN Eastern | Walpole (_A) |  | 46.289 | 71.304 | 115.419 | 178.695 | 248.607 | 318.059 | 380.897 | 437.59 | 511.273 | 587.338 | 665.355 | 744.824 | 824.608 | 901.059 | 970.687 | 1040.283 | 1103.264 | 1149.983 | 1183.155 | 1207.388 | 1227.184 | 1248.001 | 1269.128 | 1276.678 | 1284.38 | 1290.827 | 1296.532 | 1302.912
Holistic Transition | Lct_BB008 | Number | UKPN Eastern | Warley |  | 52.934 | 78.369 | 121.953 | 198.821 | 291.463 | 393.207 | 496.972 | 603.129 | 692.625 | 782.112 | 870.964 | 958.511 | 1043.315 | 1146.854 | 1242.857 | 1339.928 | 1429.544 | 1498.991 | 1538.731 | 1566.689 | 1588.775 | 1612.077 | 1635.673 | 1670.532 | 1706.406 | 1741.432 | 1776.258 | 1812.835
Holistic Transition | Lct_BB008 | Number | UKPN Eastern | Watford South |  | 57.037 | 84.853 | 132.699 | 216.977 | 318.977 | 431.491 | 546.777 | 665.231 | 764.864 | 864.738 | 964.166 | 1062.407 | 1157.865 | 1271.302 | 1376.138 | 1481.92 | 1579.23 | 1654.07 | 1694.976 | 1722.772 | 1744.014 | 1766.502 | 1789.22 | 1823.902 | 1859.584 | 1894.231 | 1928.556 | 1964.675
Holistic Transition | Lct_BB008 | Number | UKPN Eastern | West Thurrock |  | 9.349 | 13.963 | 21.924 | 35.315 | 51.167 | 68.245 | 85.302 | 102.409 | 117.688 | 132.989 | 148.206 | 163.224 | 177.798 | 194.954 | 210.746 | 226.641 | 241.2 | 252.293 | 259.149 | 264.028 | 267.923 | 272.028 | 276.188 | 282.117 | 288.218 | 294.178 | 300.105 | 306.329
Holistic Transition | Lct_BB008 | Number | UKPN Eastern | Wymondley |  | 45.842 | 69.175 | 109.744 | 174.987 | 250.984 | 331.408 | 410.114 | 487.483 | 559.793 | 632.087 | 703.862 | 774.574 | 843.063 | 922.77 | 995.75 | 1068.948 | 1135.59 | 1185.7 | 1215.686 | 1236.299 | 1252.231 | 1269.078 | 1286.11 | 1308.972 | 1332.484 | 1355.19 | 1377.601 | 1401.23
Holistic Transition | Lct_BB008 | Number | UKPN London | Acton Lane 22kV |  | 8.46 | 12.696 | 20.031 | 31.811 | 45.441 | 59.758 | 73.645 | 87.174 | 100.229 | 113.314 | 126.341 | 139.212 | 151.717 | 164.597 | 176.029 | 187.263 | 197.119 | 203.914 | 207.704 | 209.831 | 211.118 | 212.518 | 213.906 | 216.836 | 219.846 | 222.695 | 225.469 | 228.415
Holistic Transition | Lct_BB008 | Number | UKPN London | Barking |  | 14.944 | 22.32 | 35.047 | 56.452 | 81.793 | 109.093 | 136.359 | 163.704 | 188.13 | 212.589 | 236.913 | 260.92 | 284.217 | 311.641 | 336.887 | 362.295 | 385.568 | 403.301 | 414.26 | 422.059 | 428.286 | 434.848 | 441.498 | 450.975 | 460.729 | 470.255 | 479.73 | 489.679
Holistic Transition | Lct_BB008 | Number | UKPN London | Barking West |  | 34.405 | 51.385 | 80.685 | 129.966 | 188.305 | 251.157 | 313.928 | 376.884 | 433.117 | 489.428 | 545.427 | 600.696 | 654.331 | 717.468 | 775.588 | 834.085 | 887.665 | 928.488 | 953.719 | 971.675 | 986.01 | 1001.118 | 1016.427 | 1038.246 | 1060.7 | 1082.633 | 1104.445 | 1127.351
Holistic Transition | Lct_BB008 | Number | UKPN London | Beddington (_C) |  | 43.139 | 64.109 | 100.149 | 164.811 | 243.774 | 331.686 | 422.64 | 516.925 | 594.379 | 672.029 | 749.341 | 825.741 | 899.986 | 990.19 | 1074.037 | 1158.949 | 1237.549 | 1298.804 | 1333.167 | 1357.319 | 1376.381 | 1396.495 | 1416.861 | 1447.426 | 1478.883 | 1509.616 | 1540.186 | 1572.287
Holistic Transition | Lct_BB008 | Number | UKPN London | Canal Bank |  | 7.644 | 11.471 | 18.098 | 28.742 | 41.057 | 53.992 | 66.54 | 78.764 | 90.559 | 102.382 | 114.152 | 125.781 | 137.08 | 148.717 | 159.046 | 169.196 | 178.102 | 184.241 | 187.665 | 189.587 | 190.75 | 192.014 | 193.269 | 195.916 | 198.635 | 201.21 | 203.716 | 206.377
Holistic Transition | Lct_BB008 | Number | UKPN London | City Road |  | 182.534 | 273.926 | 432.19 | 686.363 | 980.47 | 1289.362 | 1588.999 | 1880.921 | 2162.594 | 2444.935 | 2726.006 | 3003.711 | 3273.538 | 3551.429 | 3798.101 | 4040.484 | 4253.158 | 4399.763 | 4481.531 | 4527.427 | 4555.198 | 4585.401 | 4615.352 | 4678.573 | 4743.516 | 4804.99 | 4864.84 | 4928.4
Holistic Transition | Lct_BB008 | Number | UKPN London | Greenford |  | 7.322 | 10.988 | 17.336 | 27.532 | 39.329 | 51.72 | 63.739 | 75.449 | 86.748 | 98.073 | 109.348 | 120.488 | 131.311 | 142.458 | 152.353 | 162.075 | 170.606 | 176.487 | 179.767 | 181.608 | 182.722 | 183.934 | 185.135 | 187.671 | 190.276 | 192.742 | 195.143 | 197.692
Holistic Transition | Lct_BB008 | Number | UKPN London | Hackney 132kV |  | 22.877 | 34.168 | 53.65 | 86.418 | 125.209 | 167.001 | 208.74 | 250.601 | 287.992 | 325.434 | 362.67 | 399.42 | 435.083 | 477.065 | 515.711 | 554.607 | 590.234 | 617.378 | 634.155 | 646.095 | 655.626 | 665.672 | 675.852 | 690.359 | 705.29 | 719.873 | 734.377 | 749.608
Holistic Transition | Lct_BB008 | Number | UKPN London | Hackney 66kV |  | 24.696 | 36.886 | 57.918 | 93.293 | 135.17 | 180.286 | 225.345 | 270.536 | 310.902 | 351.323 | 391.52 | 431.194 | 469.694 | 515.015 | 556.735 | 598.726 | 637.187 | 666.491 | 684.602 | 697.491 | 707.781 | 718.626 | 729.616 | 745.277 | 761.396 | 777.139 | 792.797 | 809.24
Holistic Transition | Lct_BB008 | Number | UKPN London | Hurst |  | 23.765 | 35.317 | 55.171 | 90.792 | 134.292 | 182.721 | 232.827 | 284.767 | 327.435 | 370.212 | 412.802 | 454.89 | 495.791 | 545.483 | 591.673 | 638.449 | 681.749 | 715.494 | 734.424 | 747.729 | 758.23 | 769.311 | 780.53 | 797.368 | 814.697 | 831.627 | 848.468 | 866.152
Holistic Transition | Lct_BB008 | Number | UKPN London | Islington |  | 29.386 | 44.099 | 69.578 | 110.497 | 157.846 | 207.574 | 255.812 | 302.809 | 348.155 | 393.609 | 438.859 | 483.566 | 527.006 | 571.743 | 611.455 | 650.476 | 684.714 | 708.316 | 721.48 | 728.869 | 733.34 | 738.202 | 743.024 | 753.202 | 763.657 | 773.554 | 783.189 | 793.421
Holistic Transition | Lct_BB008 | Number | UKPN London | Littlebrook (_C) |  | 7.468 | 11.098 | 17.337 | 28.531 | 42.201 | 57.42 | 73.166 | 89.488 | 102.896 | 116.339 | 129.723 | 142.948 | 155.802 | 171.417 | 185.932 | 200.632 | 214.239 | 224.843 | 230.792 | 234.973 | 238.273 | 241.755 | 245.28 | 250.572 | 256.017 | 261.338 | 266.63 | 272.187
Holistic Transition | Lct_BB008 | Number | UKPN London | Lodge Road |  | 74.861 | 112.342 | 177.25 | 281.491 | 402.11 | 528.792 | 651.68 | 771.402 | 886.922 | 1002.716 | 1117.988 | 1231.881 | 1342.542 | 1456.51 | 1557.675 | 1657.081 | 1744.303 | 1804.429 | 1837.964 | 1856.786 | 1868.176 | 1880.563 | 1892.846 | 1918.774 | 1945.409 | 1970.62 | 1995.166 | 2021.233
Holistic Transition | Lct_BB008 | Number | UKPN London | New Cross |  | 75.694 | 114.043 | 180.646 | 288.463 | 414.354 | 547.936 | 679.07 | 808.381 | 926.56 | 1044.24 | 1160.581 | 1274.686 | 1384.648 | 1512.364 | 1628.515 | 1744.505 | 1849.298 | 1926.748 | 1976.014 | 2010.068 | 2036.529 | 2064.493 | 2092.776 | 2141.436 | 2191.528 | 2240.658 | 2289.654 | 2341.033
Holistic Transition | Lct_BB008 | Number | UKPN London | Perivale |  | 5.322 | 7.986 | 12.601 | 20.011 | 28.586 | 37.592 | 46.328 | 54.839 | 63.052 | 71.283 | 79.478 | 87.575 | 95.442 | 103.544 | 110.736 | 117.803 | 124.003 | 128.278 | 130.662 | 132 | 132.809 | 133.69 | 134.563 | 136.406 | 138.3 | 140.092 | 141.837 | 143.69
Holistic Transition | Lct_BB008 | Number | UKPN London | Redbridge |  | 17.956 | 26.819 | 42.111 | 67.831 | 98.279 | 131.082 | 163.843 | 196.701 | 226.049 | 255.439 | 284.666 | 313.511 | 341.504 | 374.456 | 404.79 | 435.32 | 463.284 | 484.59 | 497.758 | 507.13 | 514.611 | 522.496 | 530.487 | 541.874 | 553.593 | 565.04 | 576.424 | 588.379
Holistic Transition | Lct_BB008 | Number | UKPN London | St John's Wood |  | 169.685 | 254.643 | 401.767 | 638.049 | 911.453 | 1198.601 | 1477.146 | 1748.519 | 2010.364 | 2272.831 | 2534.116 | 2792.273 | 3043.106 | 3301.435 | 3530.744 | 3756.065 | 3953.768 | 4090.054 | 4166.066 | 4208.731 | 4234.547 | 4262.624 | 4290.467 | 4349.238 | 4409.609 | 4466.756 | 4522.392 | 4581.479
Holistic Transition | Lct_BB008 | Number | UKPN London | Wesley Avenue (Willesden) |  | 1.652 | 2.479 | 3.911 | 6.211 | 8.872 | 11.667 | 14.379 | 17.021 | 19.569 | 22.124 | 24.668 | 27.181 | 29.622 | 32.137 | 34.369 | 36.563 | 38.487 | 39.814 | 40.554 | 40.969 | 41.22 | 41.494 | 41.765 | 42.337 | 42.924 | 43.481 | 44.022 | 44.597
Holistic Transition | Lct_BB008 | Number | UKPN London | West Ham |  | 64.558 | 96.421 | 151.4 | 243.873 | 353.341 | 471.279 | 589.065 | 707.197 | 812.715 | 918.379 | 1023.458 | 1127.165 | 1227.809 | 1346.281 | 1455.34 | 1565.105 | 1665.644 | 1742.246 | 1789.591 | 1823.284 | 1850.182 | 1878.531 | 1907.259 | 1948.2 | 1990.334 | 2031.489 | 2072.418 | 2115.4
Holistic Transition | Lct_BB008 | Number | UKPN London | Willesden 132kV |  | 54.986 | 82.517 | 130.192 | 206.758 | 295.354 | 388.403 | 478.665 | 566.603 | 651.453 | 736.505 | 821.174 | 904.829 | 986.111 | 1069.822 | 1144.128 | 1217.143 | 1281.208 | 1325.371 | 1350.003 | 1363.828 | 1372.194 | 1381.292 | 1390.315 | 1409.359 | 1428.922 | 1447.441 | 1465.47 | 1484.616
Holistic Transition | Lct_BB008 | Number | UKPN London | Willesden 66kV |  | 14.473 | 21.719 | 34.268 | 54.421 | 77.74 | 102.231 | 125.989 | 149.135 | 171.468 | 193.855 | 216.14 | 238.159 | 259.553 | 281.587 | 301.145 | 320.363 | 337.226 | 348.85 | 355.333 | 358.972 | 361.174 | 363.569 | 365.944 | 370.956 | 376.105 | 380.98 | 385.725 | 390.765
Holistic Transition | Lct_BB008 | Number | UKPN London | Wimbledon North |  | 22.25 | 33.522 | 53.1 | 84.792 | 121.796 | 161.062 | 199.608 | 237.618 | 272.356 | 306.947 | 341.145 | 374.685 | 407.008 | 444.549 | 478.691 | 512.786 | 543.589 | 566.355 | 580.836 | 590.846 | 598.624 | 606.844 | 615.158 | 629.461 | 644.185 | 658.626 | 673.028 | 688.131
Holistic Transition | Lct_BB008 | Number | UKPN London | Wimbledon South |  | 88.408 | 133.198 | 210.988 | 336.915 | 483.95 | 639.969 | 793.129 | 944.159 | 1082.188 | 1219.634 | 1355.516 | 1488.787 | 1617.218 | 1766.385 | 1902.045 | 2037.518 | 2159.912 | 2250.371 | 2307.911 | 2347.685 | 2378.59 | 2411.251 | 2444.286 | 2501.119 | 2559.624 | 2617.006 | 2674.231 | 2734.24
Holistic Transition | Lct_BB008 | Number | UKPN South East | Beddington (_J) |  | 102.479 | 152.293 | 237.908 | 391.516 | 579.094 | 787.931 | 1003.998 | 1227.974 | 1411.969 | 1596.429 | 1780.088 | 1961.578 | 2137.951 | 2352.234 | 2551.415 | 2753.126 | 2939.844 | 3085.357 | 3166.988 | 3224.361 | 3269.645 | 3317.426 | 3365.806 | 3438.414 | 3513.141 | 3586.148 | 3658.769 | 3735.025
Holistic Transition | Lct_BB008 | Number | UKPN South East | Bolney |  | 155.222 | 234.162 | 371.396 | 596.404 | 861.498 | 1145.61 | 1427.7 | 1709.009 | 1963.434 | 2218.055 | 2471.108 | 2720.691 | 2962.72 | 3243.136 | 3499.959 | 3757.601 | 3992.243 | 4168.803 | 4270.554 | 4339.213 | 4391.32 | 4446.521 | 4502.26 | 4582.879 | 4665.795 | 4745.907 | 4825.004 | 4908.386
Holistic Transition | Lct_BB008 | Number | UKPN South East | Canterbury |  | 25.307 | 37.97 | 59.895 | 96.205 | 138.999 | 184.882 | 230.46 | 275.931 | 316.133 | 356.127 | 395.626 | 434.324 | 471.571 | 515.913 | 556.452 | 597.075 | 633.997 | 661.657 | 677.091 | 687.247 | 694.756 | 702.734 | 710.775 | 724.633 | 738.89 | 752.739 | 766.462 | 780.901
Holistic Transition | Lct_BB008 | Number | UKPN South East | Chessington |  | 76.38 | 113.507 | 177.317 | 291.804 | 431.609 | 587.259 | 748.298 | 915.231 | 1052.366 | 1189.847 | 1326.731 | 1461.999 | 1593.453 | 1753.162 | 1901.615 | 2051.954 | 2191.118 | 2299.572 | 2360.412 | 2403.174 | 2436.925 | 2472.536 | 2508.595 | 2562.711 | 2618.406 | 2672.82 | 2726.946 | 2783.781
Holistic Transition | Lct_BB008 | Number | UKPN South East | Kemsley |  | 28.466 | 43.068 | 68.508 | 106.921 | 150.021 | 193.668 | 234.158 | 271.76 | 311.464 | 350.993 | 390.065 | 428.378 | 465.291 | 508.501 | 547.873 | 587.238 | 622.88 | 649.351 | 667.505 | 680.59 | 691.156 | 702.278 | 713.559 | 727.431 | 741.703 | 755.564 | 769.298 | 783.748
Holistic Transition | Lct_BB008 | Number | UKPN South East | Kingsnorth |  | 61.881 | 92.665 | 145.886 | 233.735 | 336.862 | 446.946 | 555.754 | 663.781 | 763.044 | 862.505 | 961.48 | 1059.228 | 1154.159 | 1265.779 | 1368.591 | 1472.11 | 1566.989 | 1639.383 | 1683.742 | 1715.248 | 1740.356 | 1766.822 | 1793.639 | 1829.041 | 1865.465 | 1900.872 | 1935.975 | 1972.898
Holistic Transition | Lct_BB008 | Number | UKPN South East | Littlebrook (_J) |  | 29.605 | 43.996 | 68.729 | 113.105 | 167.295 | 227.626 | 290.046 | 354.75 | 407.905 | 461.194 | 514.251 | 566.682 | 617.634 | 679.539 | 737.08 | 795.353 | 849.294 | 891.331 | 914.914 | 931.488 | 944.57 | 958.374 | 972.35 | 993.326 | 1014.914 | 1036.005 | 1056.985 | 1079.014
Holistic Transition | Lct_BB008 | Number | UKPN South East | Ninfield |  | 79.72 | 120.263 | 190.744 | 306.306 | 442.455 | 588.371 | 733.248 | 877.725 | 1008.395 | 1139.165 | 1269.13 | 1397.313 | 1521.615 | 1665.634 | 1797.534 | 1929.856 | 2050.365 | 2141.044 | 2193.302 | 2228.565 | 2255.326 | 2283.677 | 2312.303 | 2353.709 | 2396.293 | 2437.437 | 2478.061 | 2520.885
Holistic Transition | Lct_BB008 | Number | UKPN South East | Northfleet East |  | 45.975 | 68.845 | 108.386 | 173.654 | 250.272 | 332.06 | 412.899 | 493.158 | 566.906 | 640.801 | 714.334 | 786.956 | 857.486 | 940.414 | 1016.799 | 1093.709 | 1164.199 | 1217.985 | 1250.941 | 1274.349 | 1293.003 | 1312.666 | 1332.589 | 1358.891 | 1385.953 | 1412.259 | 1438.338 | 1465.771
Holistic Transition | Lct_BB008 | Number | UKPN South East | Richborough |  | 39.02 | 58.545 | 92.351 | 148.337 | 214.32 | 285.066 | 355.34 | 425.452 | 487.438 | 549.103 | 610.006 | 669.674 | 727.105 | 795.475 | 857.981 | 920.616 | 977.545 | 1020.194 | 1043.991 | 1059.65 | 1071.229 | 1083.53 | 1095.927 | 1117.294 | 1139.277 | 1160.631 | 1181.791 | 1204.054
Holistic Transition | Lct_BB008 | Number | UKPN South East | Sellindge |  | 48.006 | 72.423 | 114.871 | 180.633 | 255.44 | 332.458 | 405.402 | 474.704 | 543.002 | 610.708 | 677.324 | 742.325 | 804.604 | 875.359 | 938.837 | 1001.659 | 1057.508 | 1097.264 | 1120.763 | 1135.43 | 1145.656 | 1156.589 | 1167.56 | 1186.217 | 1205.397 | 1223.78 | 1241.833 | 1260.918
Holistic Transition | Lct_BB008 | Number | UKPN South East | West Weybridge |  | 56.262 | 83.61 | 130.613 | 214.945 | 317.927 | 432.58 | 551.203 | 674.167 | 775.182 | 876.452 | 977.282 | 1076.921 | 1173.752 | 1291.395 | 1400.746 | 1511.487 | 1613.997 | 1693.885 | 1738.701 | 1770.199 | 1795.06 | 1821.292 | 1847.853 | 1887.716 | 1928.741 | 1968.823 | 2008.692 | 2050.558
Holistic Transition | Lct_BB009 | Number | Electricity North West | Bredbury |  | 2789.983 | 2912.886 | 3036.821 | 3231.521 | 3430.646 | 3616.57 | 3797.443 | 3996.558 | 4188.809 | 4380.125 | 4566.924 | 4753.832 | 4944.167 | 6790.222 | 8618.09 | 10443.277 | 12268.483 | 14085.963 | 15854.158 | 17597.477 | 19349.49 | 21129.322 | 22900.33 | 24706.131 | 26531.905 | 28378.199 | 30245.181 | 32131.295
Holistic Transition | Lct_BB009 | Number | Electricity North West | Harker |  | 2429.253 | 2696.653 | 2982.374 | 3172.787 | 3367.261 | 3547.954 | 3722.442 | 3912.562 | 4097.379 | 4281.893 | 4462.988 | 4644.857 | 4829.241 | 6633.826 | 8409.553 | 10169.9 | 11917.089 | 13644.712 | 15331.19 | 16988.432 | 18648.794 | 20331.403 | 22001.603 | 23687.873 | 25386.162 | 27096.78 | 28820.177 | 30556.45
Holistic Transition | Lct_BB009 | Number | Electricity North West | Heysham (NGET) |  | 1745.097 | 1955.344 | 2180.083 | 2319.459 | 2461.84 | 2594.232 | 2722.215 | 2861.856 | 2996.358 | 3130.212 | 3261.085 | 3392.034 | 3524.311 | 4847.213 | 6152.459 | 7449.921 | 8741.245 | 10021.703 | 11272.92 | 12505.372 | 13742.84 | 14999.428 | 16249.583 | 17515.717 | 18793.704 | 20083.812 | 21386.396 | 22701.509
Holistic Transition | Lct_BB009 | Number | Electricity North West | Hutton |  | 1281.698 | 1418.141 | 1563.745 | 1654.856 | 1747 | 1830.938 | 1910.655 | 1997.317 | 2083.532 | 2168.707 | 2251.27 | 2333.332 | 2415.645 | 3330.717 | 4237.598 | 5142.885 | 6047.623 | 6948.612 | 7784.192 | 8599.91 | 9412.217 | 10230.812 | 11038.296 | 11837.729 | 12636.439 | 13434.484 | 14232.044 | 15029.275
Holistic Transition | Lct_BB009 | Number | Electricity North West | Kearsley 132kV |  | 5067.867 | 5583.849 | 6132.984 | 6524.02 | 6923.304 | 7294.63 | 7653.896 | 8046.786 | 8428.037 | 8807.871 | 9179.524 | 9551.922 | 9929.988 | 13675.911 | 17391.245 | 21105.342 | 24823.4 | 28531.042 | 32160.702 | 35750.795 | 39369.127 | 43055.255 | 46734.983 | 50485.221 | 54285.073 | 58135.613 | 62037.527 | 65988.868
Holistic Transition | Lct_BB009 | Number | Electricity North West | Kearsley 33kV |  | 755.29 | 832.189 | 914.029 | 972.308 | 1031.815 | 1087.155 | 1140.699 | 1199.253 | 1256.073 | 1312.681 | 1368.071 | 1423.571 | 1479.916 | 2038.19 | 2591.905 | 3145.435 | 3699.556 | 4252.125 | 4793.071 | 5328.121 | 5867.379 | 6416.741 | 6965.15 | 7524.067 | 8090.378 | 8664.243 | 9245.765 | 9834.653
Holistic Transition | Lct_BB009 | Number | Electricity North West | Kirkby (_G) |  | 767.906 | 824.645 | 883.994 | 948.402 | 1014.745 | 1077.963 | 1140.434 | 1209.323 | 1274.603 | 1339.52 | 1402.796 | 1465.9 | 1530.189 | 2083.066 | 2624.301 | 3159.025 | 3687.995 | 4208.58 | 4747.124 | 5280.472 | 5818.72 | 6367.636 | 6916.243 | 7491.474 | 8077.185 | 8673.614 | 9280.879 | 9898.573
Holistic Transition | Lct_BB009 | Number | Electricity North West | Macclesfield |  | 764.018 | 843.682 | 928.63 | 996.713 | 1067.128 | 1134.265 | 1200.506 | 1273.028 | 1341.662 | 1410.962 | 1479.842 | 1549.737 | 1621.525 | 2202.423 | 2761.719 | 3304.332 | 3831.174 | 4340.009 | 4893.084 | 5440.288 | 5991.949 | 6554.013 | 7115.119 | 7694.747 | 8283.271 | 8880.893 | 9487.711 | 10103.322
Holistic Transition | Lct_BB009 | Number | Electricity North West | Ormonde |  | 178.846 | 200.393 | 223.425 | 237.709 | 252.301 | 265.869 | 278.986 | 293.297 | 307.081 | 320.799 | 334.212 | 347.632 | 361.188 | 496.765 | 630.533 | 763.503 | 895.844 | 1027.072 | 1155.303 | 1281.61 | 1408.432 | 1537.213 | 1665.335 | 1795.094 | 1926.068 | 2058.285 | 2191.78 | 2326.559
Holistic Transition | Lct_BB009 | Number | Electricity North West | Padiham |  | 2041.587 | 2491.149 | 2978.499 | 3220.787 | 3473.077 | 3717.598 | 3962.16 | 4231.233 | 4481.018 | 4733.335 | 4984.032 | 5238.153 | 5499.924 | 7460.423 | 9354.073 | 11198.955 | 12998.335 | 14743.61 | 16693.213 | 18637.875 | 20612.894 | 22638.405 | 24674.972 | 26833.984 | 29045.492 | 31310.549 | 33629.533 | 36000.257
Holistic Transition | Lct_BB009 | Number | Electricity North West | Penwortham East |  | 1909.396 | 2157.253 | 2422.601 | 2608.285 | 2800.645 | 2985.614 | 3169.712 | 3372.851 | 3564.873 | 3757.831 | 3948.261 | 4140.337 | 4338.093 | 5883.811 | 7383.509 | 8852.023 | 10291.818 | 11695.539 | 13206.872 | 14706.654 | 16222.944 | 17771.486 | 19321.283 | 20945.612 | 22601.825 | 24290.685 | 26012.394 | 27765.149
Holistic Transition | Lct_BB009 | Number | Electricity North West | Penwortham West |  | 1656.688 | 1871.741 | 2101.971 | 2263.079 | 2429.981 | 2590.469 | 2750.201 | 2926.455 | 3093.063 | 3260.483 | 3425.71 | 3592.365 | 3763.948 | 5105.091 | 6406.304 | 7680.46 | 8929.699 | 10147.638 | 11458.946 | 12760.233 | 14075.843 | 15419.435 | 16764.117 | 18173.466 | 19610.48 | 21075.82 | 22569.661 | 24090.44
Holistic Transition | Lct_BB009 | Number | Electricity North West | Robin Rigg |  | 25.551 | 28.364 | 31.369 | 33.372 | 35.417 | 37.318 | 39.153 | 41.153 | 43.096 | 45.037 | 46.942 | 48.855 | 50.794 | 69.775 | 88.452 | 106.967 | 125.344 | 143.516 | 161.254 | 178.685 | 196.149 | 213.847 | 231.414 | 249.15 | 267.013 | 285.005 | 303.132 | 321.394
Holistic Transition | Lct_BB009 | Number | Electricity North West | Rochdale |  | 1688.559 | 1860.478 | 2043.444 | 2173.733 | 2306.77 | 2430.492 | 2550.196 | 2681.102 | 2808.131 | 2934.688 | 3058.519 | 3182.598 | 3308.565 | 4556.666 | 5794.575 | 7032.072 | 8270.889 | 9506.236 | 10715.599 | 11911.779 | 13117.369 | 14345.547 | 15571.592 | 16821.131 | 18087.201 | 19370.159 | 20670.235 | 21986.779
Holistic Transition | Lct_BB009 | Number | Electricity North West | South Manchester |  | 7853.303 | 8199.253 | 8548.109 | 9096.154 | 9656.656 | 10179.999 | 10689.123 | 11249.596 | 11790.75 | 12329.271 | 12855.075 | 13381.188 | 13916.946 | 19113.262 | 24258.383 | 29395.96 | 34533.588 | 39649.468 | 44626.622 | 49533.753 | 54465.356 | 59475.267 | 64460.337 | 69543.344 | 74682.571 | 79879.559 | 85134.781 | 90443.855
Holistic Transition | Lct_BB009 | Number | Electricity North West | Stalybridge |  | 1389.244 | 1445.159 | 1501.33 | 1631.423 | 1767.511 | 1900.356 | 2033.752 | 2179.978 | 2314.298 | 2450.762 | 2587.337 | 2726.52 | 2870.027 | 3866.884 | 4810.333 | 5709.342 | 6565.547 | 7374.975 | 8360.326 | 9345.506 | 10348.134 | 11378.485 | 12416.87 | 13526.058 | 14664.847 | 15833.772 | 17033.13 | 18262.163
Holistic Transition | Lct_BB009 | Number | Electricity North West | Stanah |  | 836.166 | 944.708 | 1060.91 | 1142.225 | 1226.463 | 1307.466 | 1388.086 | 1477.045 | 1561.136 | 1645.636 | 1729.03 | 1813.144 | 1899.745 | 2576.649 | 3233.399 | 3876.494 | 4507.011 | 5121.731 | 5783.577 | 6440.364 | 7104.381 | 7782.521 | 8461.211 | 9172.539 | 9897.831 | 10637.42 | 11391.394 | 12158.963
Holistic Transition | Lct_BB009 | Number | Electricity North West | Walney 2 |  | 162.724 | 183.847 | 206.461 | 222.285 | 238.679 | 254.442 | 270.131 | 287.444 | 303.808 | 320.253 | 336.482 | 352.851 | 369.704 | 501.434 | 629.243 | 754.393 | 877.097 | 996.726 | 1125.525 | 1253.341 | 1382.563 | 1514.534 | 1646.612 | 1785.042 | 1926.189 | 2070.118 | 2216.847 | 2366.221
Holistic Transition | Lct_BB009 | Number | Electricity North West | Washway Farm |  | 539.146 | 578.982 | 620.651 | 665.872 | 712.451 | 756.836 | 800.697 | 849.064 | 894.897 | 940.475 | 984.901 | 1029.206 | 1074.343 | 1462.518 | 1842.518 | 2217.946 | 2589.335 | 2954.838 | 3332.949 | 3707.411 | 4085.315 | 4470.707 | 4855.884 | 5259.753 | 5670.979 | 6089.731 | 6516.091 | 6949.773
Holistic Transition | Lct_BB009 | Number | Electricity North West | Whitegate |  | 2430.618 | 2678.09 | 2941.463 | 3129.009 | 3320.511 | 3498.604 | 3670.913 | 3859.348 | 4042.201 | 4224.375 | 4402.625 | 4581.232 | 4762.558 | 6559.153 | 8341.078 | 10122.41 | 11905.641 | 13683.876 | 15424.711 | 17146.568 | 18881.97 | 20649.887 | 22414.735 | 24213.4 | 26035.86 | 27882.632 | 29754.043 | 31649.16
Holistic Transition | Lct_BB009 | Number | IDNO - Refer to Comment Field | Tynemouth 2 |  | 651.941 | 705.503 | 761.953 | 810.658 | 860.321 | 906.497 | 951.171 | 1000.073 | 1047.577 | 1094.655 | 1140.412 | 1185.972 | 1232.023 | 1692.269 | 2147.491 | 2601.395 | 3054.576 | 3505.181 | 3947.374 | 4383.93 | 4823.194 | 5270.035 | 5715.414 | 6169.641 | 6629.337 | 7094.625 | 7565.601 | 8042.089 | Note: TYNE2 is operated by an IDNO allocated to GSP Group/licence area F
Holistic Transition | Lct_BB009 | Number | NGED East Midlands | Berkswell |  | 3417.208 | 3724.945 | 4050.378 | 4346.475 | 4652.286 | 4943.977 | 5232.236 | 5549.21 | 5850.612 | 6153.479 | 6452.566 | 6754.454 | 7064.476 | 9604.272 | 12068.69 | 14480.766 | 16844.664 | 19149.348 | 21574.87 | 23971.017 | 26383.578 | 28838.299 | 31284.932 | 33837.143 | 36429.473 | 39062.947 | 41737.838 | 44451.552
Holistic Transition | Lct_BB009 | Number | NGED East Midlands | Bicker Fen |  | 2371.262 | 2480.553 | 2592.09 | 2736.847 | 2882.475 | 3013.661 | 3136.948 | 3270.475 | 3403.993 | 3534.818 | 3660.43 | 3784.16 | 3906.717 | 5360.982 | 6785.178 | 8189.432 | 9575.185 | 10937.718 | 12218.666 | 13461.124 | 14690.904 | 15923.367 | 17131.615 | 18309.901 | 19477.856 | 20635.387 | 21782.785 | 22920.757
Holistic Transition | Lct_BB009 | Number | NGED East Midlands | Chesterfield |  | 4577.605 | 4708.345 | 4834.314 | 5168.588 | 5512.209 | 5836.462 | 6153.823 | 6501.227 | 6829.961 | 7157.926 | 7479.351 | 7801.409 | 8128.019 | 11024.649 | 13806.747 | 16498.315 | 19103.168 | 21610.257 | 24298.645 | 26944.241 | 29598.45 | 32291.297 | 34967.515 | 37715.401 | 40492.269 | 43298.805 | 46135.641 | 49002.146
Holistic Transition | Lct_BB009 | Number | NGED East Midlands | Coventry |  | 2959.872 | 3226.423 | 3508.302 | 3764.772 | 4029.655 | 4282.308 | 4531.989 | 4806.541 | 5067.605 | 5329.939 | 5588.998 | 5850.483 | 6119.014 | 8318.901 | 10453.497 | 12542.757 | 14590.287 | 16586.527 | 18687.434 | 20762.896 | 22852.576 | 24978.773 | 27097.965 | 29308.606 | 31553.995 | 33835.023 | 36151.924 | 38502.453
Holistic Transition | Lct_BB009 | Number | NGED East Midlands | Drakelow |  | 1077.423 | 1188.352 | 1306.457 | 1395.689 | 1487.405 | 1573.868 | 1658.482 | 1751.254 | 1840.812 | 1930.792 | 2019.677 | 2109.482 | 2201.593 | 3009.292 | 3799.511 | 4579.11 | 5349.368 | 6107.015 | 6874.464 | 7631.305 | 8392.104 | 9165.147 | 9934.539 | 10726.487 | 11528.462 | 12340.733 | 13163.408 | 13995.878
Holistic Transition | Lct_BB009 | Number | NGED East Midlands | East Claydon (_B) |  | 2577.507 | 2829.177 | 3096.997 | 3295.382 | 3498.073 | 3686.601 | 3868.883 | 4067.736 | 4260.962 | 4454.038 | 4643.685 | 4834.338 | 5028.123 | 6917.474 | 8783.284 | 10640.089 | 12490.574 | 14327.824 | 16126.631 | 17900.457 | 19683.321 | 21495.055 | 23298.665 | 25134.06 | 26989.345 | 28864.995 | 30761.36 | 32677.708
Holistic Transition | Lct_BB009 | Number | NGED East Midlands | Enderby |  | 5383.072 | 5354.583 | 5302.365 | 5646.87 | 5999.565 | 6329.094 | 6649.29 | 7000.043 | 7340.844 | 7682.24 | 8018.379 | 8357.203 | 8703.695 | 11963.025 | 15183.708 | 18392.421 | 21594.397 | 24776.819 | 27905.729 | 30994.804 | 34103.029 | 37264.022 | 40412.99 | 43625.374 | 46876.877 | 50168.545 | 53500.715 | 56870.623
Holistic Transition | Lct_BB009 | Number | NGED East Midlands | Grendon |  | 4609.105 | 4908.821 | 5220.064 | 5621.98 | 6037.98 | 6437.172 | 6833.056 | 7267.388 | 7676.294 | 8086.57 | 8491.063 | 8898.258 | 9314.687 | 12637.75 | 15847.743 | 18974.517 | 22023.062 | 24979.087 | 28193.596 | 31381.143 | 34601.482 | 37888.96 | 41178.169 | 44639.654 | 48168.343 | 51765.651 | 55432.301 | 59165.911
Holistic Transition | Lct_BB009 | Number | NGED East Midlands | Ratcliffe |  | 4205.872 | 4357.89 | 4508.868 | 4795.397 | 5087.392 | 5358.643 | 5620.956 | 5908.313 | 6186.858 | 6462.37 | 6729.494 | 6994.88 | 7262.676 | 9894.834 | 12454.549 | 14963.842 | 17426.146 | 19830.851 | 22252.058 | 24623.969 | 26993.792 | 29388.678 | 31758.147 | 34159.948 | 36574.892 | 39003.505 | 41446.18 | 43902.031
Holistic Transition | Lct_BB009 | Number | NGED East Midlands | Staythorpe |  | 1454.576 | 1622.491 | 1802.212 | 1921.817 | 2043.81 | 2157.935 | 2268.962 | 2390.902 | 2508.247 | 2623.298 | 2733.575 | 2841.824 | 2950.07 | 3980.713 | 4966.735 | 5917.418 | 6833.909 | 7711.668 | 8625.208 | 9513.622 | 10395.316 | 11280.799 | 12150.815 | 13034.743 | 13918.659 | 14802.696 | 15686.976 | 16571.261
Holistic Transition | Lct_BB009 | Number | NGED East Midlands | Stoke Bardolph |  | 3323.153 | 3443.267 | 3562.557 | 3788.951 | 4019.662 | 4233.984 | 4441.243 | 4668.29 | 4888.375 | 5106.063 | 5317.124 | 5526.811 | 5738.403 | 7818.13 | 9840.618 | 11823.266 | 13768.787 | 15668.799 | 17581.848 | 19455.949 | 21328.399 | 23220.652 | 25092.823 | 26990.539 | 28898.641 | 30817.542 | 32747.554 | 34687.977
Holistic Transition | Lct_BB009 | Number | NGED East Midlands | Walpole (_B) |  | 2426.935 | 2684.613 | 2959.527 | 3132.166 | 3306.731 | 3465.695 | 3616.561 | 3780.375 | 3942.244 | 4101.695 | 4255.755 | 4408.334 | 4560.522 | 6266.604 | 7943.772 | 9604.154 | 11249.568 | 12874.281 | 14407.704 | 15901.28 | 17385.448 | 18878.284 | 20347.824 | 21804.607 | 23257.481 | 24706.473 | 26151.961 | 27594.561
Holistic Transition | Lct_BB009 | Number | NGED East Midlands | West Burton |  | 1607.312 | 1722.225 | 1842.669 | 1976.176 | 2114.149 | 2245.522 | 2375.06 | 2517.044 | 2650.646 | 2785.027 | 2917.997 | 3052.371 | 3189.807 | 4286.989 | 5317.663 | 6291.389 | 7209.741 | 8068.551 | 9052.393 | 10015.911 | 10978.313 | 11950.646 | 12912.392 | 13901.213 | 14897.274 | 15900.826 | 16912.078 | 17930.785
Holistic Transition | Lct_BB009 | Number | NGED East Midlands | Willington |  | 2883.845 | 3143.55 | 3418.189 | 3668.071 | 3926.15 | 4172.314 | 4415.581 | 4683.081 | 4937.439 | 5193.035 | 5445.44 | 5700.209 | 5961.842 | 8105.223 | 10184.991 | 12220.586 | 14215.523 | 16160.489 | 18207.431 | 20229.584 | 22265.589 | 24337.173 | 26401.932 | 28555.79 | 30743.505 | 32965.943 | 35223.332 | 37513.486
Holistic Transition | Lct_BB009 | Number | NGED South Wales | Aberthaw |  | 557.071 | 543.194 | 524.811 | 562.103 | 600.227 | 636.867 | 673.826 | 716.361 | 760.364 | 803.8 | 845.427 | 886.611 | 930.352 | 1359.494 | 1849.73 | 2406.326 | 3030.184 | 3717.592 | 4411.985 | 5148.758 | 5937.261 | 6783.178 | 7674.838 | 8580.574 | 9537.034 | 10545.123 | 11605.187 | 12715.962
Holistic Transition | Lct_BB009 | Number | NGED South Wales | Alpha Steel (Uskmouth) |  | 1.715 | 1.672 | 1.615 | 1.73 | 1.848 | 1.96 | 2.074 | 2.205 | 2.341 | 2.474 | 2.602 | 2.729 | 2.864 | 4.185 | 5.694 | 7.407 | 9.327 | 11.443 | 13.581 | 15.849 | 18.276 | 20.88 | 23.624 | 26.412 | 29.357 | 32.46 | 35.723 | 39.142
Holistic Transition | Lct_BB009 | Number | NGED South Wales | Cardiff East |  | 374.132 | 364.813 | 352.467 | 377.512 | 403.117 | 427.724 | 452.546 | 481.113 | 510.665 | 539.837 | 567.794 | 595.453 | 624.83 | 913.045 | 1242.291 | 1616.104 | 2035.091 | 2496.759 | 2963.117 | 3457.939 | 3987.503 | 4555.626 | 5154.47 | 5762.769 | 6405.133 | 7082.172 | 7794.118 | 8540.122
Holistic Transition | Lct_BB009 | Number | NGED South Wales | Grange |  | 36.994 | 41.165 | 45.609 | 48.693 | 51.893 | 54.959 | 58.037 | 61.529 | 65.328 | 69.329 | 73.473 | 77.871 | 82.731 | 127.759 | 181.036 | 242.965 | 313.656 | 392.817 | 474.495 | 562.468 | 657.719 | 760.918 | 870.788 | 980.476 | 1096.905 | 1220.184 | 1350.38 | 1487.426
Holistic Transition | Lct_BB009 | Number | NGED South Wales | Imperial Park |  | 57.719 | 62.566 | 67.61 | 71.937 | 76.357 | 80.532 | 84.68 | 89.411 | 94.475 | 99.555 | 104.533 | 109.559 | 114.914 | 168.947 | 230.178 | 299.161 | 376.004 | 460.323 | 544.331 | 633.18 | 728.018 | 829.567 | 936.421 | 1042.029 | 1153.107 | 1269.75 | 1392.005 | 1519.773
Holistic Transition | Lct_BB009 | Number | NGED South Wales | Pembroke |  | 186.785 | 202.471 | 218.792 | 232.797 | 247.099 | 260.61 | 274.033 | 289.345 | 305.731 | 322.171 | 338.28 | 354.546 | 371.872 | 546.732 | 744.88 | 968.115 | 1216.787 | 1489.653 | 1761.51 | 2049.036 | 2355.941 | 2684.565 | 3030.354 | 3372.115 | 3731.574 | 4109.042 | 4504.672 | 4918.143
Holistic Transition | Lct_BB009 | Number | NGED South Wales | Pyle |  | 103.012 | 114.625 | 127 | 135.589 | 144.497 | 153.036 | 161.607 | 171.331 | 181.91 | 193.05 | 204.59 | 216.834 | 230.367 | 355.75 | 504.103 | 676.547 | 873.39 | 1093.815 | 1321.253 | 1566.216 | 1831.447 | 2118.809 | 2424.747 | 2730.177 | 3054.379 | 3397.656 | 3760.191 | 4141.802
Holistic Transition | Lct_BB009 | Number | NGED South Wales | Rassau |  | 297.142 | 322.097 | 348.06 | 370.34 | 393.092 | 414.585 | 435.94 | 460.297 | 486.366 | 512.519 | 538.146 | 564.021 | 591.585 | 869.756 | 1184.976 | 1540.104 | 1935.698 | 2369.781 | 2802.259 | 3259.662 | 3747.895 | 4270.68 | 4820.771 | 5364.453 | 5936.291 | 6536.777 | 7166.156 | 7823.918
Holistic Transition | Lct_BB009 | Number | NGED South Wales | Swansea North |  | 1106.373 | 1199.287 | 1295.961 | 1378.917 | 1463.63 | 1543.658 | 1623.169 | 1713.861 | 1810.924 | 1908.301 | 2003.719 | 2100.065 | 2202.693 | 3238.429 | 4412.114 | 5734.39 | 7207.334 | 8823.59 | 10433.87 | 12136.956 | 13954.832 | 15901.357 | 17949.552 | 19973.886 | 22103.056 | 24338.892 | 26682.308 | 29131.405
Holistic Transition | Lct_BB009 | Number | NGED South Wales | Upper Boat 132kV |  | 588.61 | 573.948 | 554.524 | 593.927 | 634.21 | 672.924 | 711.975 | 756.919 | 803.414 | 849.309 | 893.292 | 936.808 | 983.025 | 1436.464 | 1954.456 | 2542.565 | 3201.744 | 3928.071 | 4661.778 | 5440.265 | 6273.41 | 7167.22 | 8109.364 | 9066.379 | 10076.992 | 11142.154 | 12262.237 | 13435.9
Holistic Transition | Lct_BB009 | Number | NGED South Wales | Upper Boat 33kV |  | 117.251 | 114.33 | 110.461 | 118.31 | 126.334 | 134.046 | 141.825 | 150.778 | 160.04 | 169.182 | 177.943 | 186.612 | 195.818 | 286.143 | 389.327 | 506.478 | 637.786 | 782.47 | 928.624 | 1083.698 | 1249.661 | 1427.707 | 1615.382 | 1806.019 | 2007.332 | 2219.512 | 2442.632 | 2676.425
Holistic Transition | Lct_BB009 | Number | NGED South Wales | Uskmouth |  | 602.084 | 587.087 | 567.218 | 607.523 | 648.728 | 688.328 | 728.273 | 774.246 | 821.804 | 868.75 | 913.74 | 958.252 | 1005.527 | 1469.346 | 1999.195 | 2600.766 | 3275.034 | 4017.987 | 4768.489 | 5564.797 | 6417.013 | 7331.283 | 8294.993 | 9273.915 | 10307.661 | 11397.206 | 12542.928 | 13743.458
Holistic Transition | Lct_BB009 | Number | NGED South West | Abham |  | 4214.259 | 4759.973 | 5345.447 | 5663.489 | 5985.854 | 6281.245 | 6563.518 | 6871.669 | 7177.034 | 7479.092 | 7772.144 | 8063.717 | 8357.605 | 11506.766 | 14627.832 | 17744.907 | 20861.879 | 23966.86 | 26852.373 | 29669.827 | 32476.129 | 35304.316 | 38094.036 | 40890.539 | 43690.488 | 46494.278 | 49302.45 | 52114.811
Holistic Transition | Lct_BB009 | Number | NGED South West | Alverdiscott |  | 2304.082 | 2602.442 | 2922.542 | 3096.426 | 3272.674 | 3434.175 | 3588.503 | 3756.98 | 3923.934 | 4089.079 | 4249.301 | 4408.714 | 4569.393 | 6291.148 | 7997.544 | 9701.757 | 11405.914 | 13103.515 | 14681.125 | 16221.525 | 17755.828 | 19302.096 | 20827.333 | 22356.278 | 23887.108 | 25420.037 | 26955.362 | 28492.977
Holistic Transition | Lct_BB009 | Number | NGED South West | Axminster |  | 930.619 | 1036.348 | 1149.409 | 1221.744 | 1295.527 | 1363.934 | 1429.914 | 1501.922 | 1572.358 | 1642.66 | 1711.615 | 1780.871 | 1851.25 | 2544.957 | 3229.444 | 3910.078 | 4587.819 | 5260.098 | 5908.199 | 6544.514 | 7181.542 | 7826.546 | 8466.1 | 9113.948 | 9766.38 | 10423.542 | 11085.57 | 11752.322
Holistic Transition | Lct_BB009 | Number | NGED South West | Bridgewater |  | 2354.311 | 2702.989 | 3078.424 | 3265.86 | 3456.322 | 3631.542 | 3799.366 | 3982.074 | 4161.885 | 4340.41 | 4514.473 | 4688.328 | 4863.679 | 6691.114 | 8494.991 | 10288.824 | 12074.803 | 13846.438 | 15522.329 | 17161.007 | 18795.331 | 20444.68 | 22074.355 | 23708.656 | 25346.952 | 26989.462 | 28636.654 | 30288.994
Holistic Transition | Lct_BB009 | Number | NGED South West | Exeter |  | 3843.657 | 4341.381 | 4875.369 | 5165.443 | 5459.458 | 5728.873 | 5986.323 | 6267.376 | 6545.886 | 6821.381 | 7088.662 | 7354.595 | 7622.638 | 10494.862 | 13341.462 | 16184.421 | 19027.287 | 21859.217 | 24490.978 | 27060.666 | 29620.182 | 32199.658 | 34744.05 | 37294.63 | 39848.351 | 42405.576 | 44966.798 | 47531.84
Holistic Transition | Lct_BB009 | Number | NGED South West | Indian Queens |  | 5327.128 | 6016.951 | 6757.033 | 7159.061 | 7566.553 | 7939.949 | 8296.762 | 8686.289 | 9072.292 | 9454.114 | 9824.553 | 10193.123 | 10564.619 | 14545.386 | 18490.641 | 22430.849 | 26370.928 | 30295.849 | 33943.347 | 37504.813 | 41052.183 | 44627.216 | 48153.624 | 51688.607 | 55227.946 | 58772.139 | 62321.873 | 65876.901
Holistic Transition | Lct_BB009 | Number | NGED South West | Landulph |  | 1854.722 | 2094.894 | 2352.565 | 2492.537 | 2634.412 | 2764.415 | 2888.645 | 3024.265 | 3158.658 | 3291.595 | 3420.569 | 3548.893 | 3678.235 | 5064.2 | 6437.801 | 7809.645 | 9181.444 | 10547.966 | 11817.899 | 13057.878 | 14292.949 | 15537.652 | 16765.425 | 17996.184 | 19228.459 | 20462.424 | 21698.319 | 22936.057
Holistic Transition | Lct_BB009 | Number | NGED South West | Sandford |  | 709.529 | 730.397 | 750.22 | 803.612 | 858.555 | 910.649 | 961.853 | 1018.033 | 1071.563 | 1125.032 | 1177.47 | 1230.058 | 1283.671 | 1750.83 | 2207.286 | 2657.089 | 3100.889 | 3536.696 | 3982.498 | 4422.509 | 4865.184 | 5315.393 | 5764.004 | 6232.54 | 6708.213 | 7191.188 | 7681.574 | 8179.161
Holistic Transition | Lct_BB009 | Number | NGED South West | Seabank |  | 1771.248 | 1823.342 | 1872.828 | 2006.116 | 2143.273 | 2273.32 | 2401.144 | 2541.389 | 2675.021 | 2808.5 | 2939.404 | 3070.684 | 3204.523 | 4370.724 | 5510.21 | 6633.084 | 7740.974 | 8828.912 | 9941.799 | 11040.232 | 12145.313 | 13269.203 | 14389.102 | 15558.744 | 16746.2 | 17951.886 | 19176.073 | 20418.236
Holistic Transition | Lct_BB009 | Number | NGED South West | Taunton |  | 1292.152 | 1444.106 | 1606.781 | 1706.631 | 1808.378 | 1902.499 | 1993.133 | 2092.071 | 2189.353 | 2286.418 | 2381.582 | 2477.145 | 2574.27 | 3535.945 | 4483.442 | 5424.213 | 6359.559 | 7285.909 | 8171.138 | 9037.35 | 9901.848 | 10774.639 | 11637.232 | 12506.105 | 13378.18 | 14253.619 | 15132.585 | 16014.903
Holistic Transition | Lct_BB009 | Number | NGED West Midlands | Bishops Wood |  | 5682.132 | 6267.153 | 6890.02 | 7360.608 | 7844.307 | 8300.292 | 8746.535 | 9235.795 | 9708.11 | 10182.649 | 10651.409 | 11125.026 | 11610.805 | 15870.46 | 20037.934 | 24149.396 | 28211.596 | 32207.291 | 36254.678 | 40246.122 | 44258.435 | 48335.324 | 52392.959 | 56569.552 | 60799.022 | 65082.792 | 69421.43 | 73811.727
Holistic Transition | Lct_BB009 | Number | NGED West Midlands | Bushbury |  | 1641.649 | 1810.67 | 1990.625 | 2126.585 | 2266.332 | 2398.073 | 2526.999 | 2668.353 | 2804.811 | 2941.912 | 3077.344 | 3214.179 | 3354.527 | 4585.202 | 5789.245 | 6977.105 | 8150.732 | 9305.145 | 10474.493 | 11627.678 | 12786.893 | 13964.764 | 15137.073 | 16343.75 | 17565.704 | 18803.346 | 20056.84 | 21325.26
Holistic Transition | Lct_BB009 | Number | NGED West Midlands | Bustleholme |  | 1744.493 | 1901.593 | 2067.728 | 2218.886 | 2375.003 | 2523.912 | 2671.069 | 2832.885 | 2986.751 | 3141.366 | 3294.051 | 3448.165 | 3606.432 | 4903.004 | 6161.095 | 7392.466 | 8599.241 | 9775.788 | 11014.023 | 12237.262 | 13468.88 | 14722.021 | 15971.033 | 17273.943 | 18597.333 | 19941.728 | 21307.267 | 22692.624
Holistic Transition | Lct_BB009 | Number | NGED West Midlands | Cellarhead |  | 3558.797 | 3897.244 | 4256.667 | 4567.494 | 4888.808 | 5194.94 | 5496.801 | 5827.273 | 6141.557 | 6459.031 | 6774.712 | 7095.215 | 7424.738 | 10121.774 | 12741.043 | 15305.245 | 17818.654 | 20270.749 | 22863.739 | 25431.404 | 28022.037 | 30663.429 | 33302.449 | 36045.855 | 38835.289 | 41671.758 | 44555.746 | 47485.303
Holistic Transition | Lct_BB009 | Number | NGED West Midlands | Feckenham |  | 3863.495 | 4211.422 | 4579.356 | 4914.124 | 5259.873 | 5589.659 | 5915.565 | 6273.935 | 6614.7 | 6957.122 | 7295.269 | 7636.584 | 7987.094 | 10858.587 | 13644.857 | 16371.949 | 19044.572 | 21650.247 | 24392.542 | 27101.624 | 29829.265 | 32604.572 | 35370.734 | 38256.263 | 41187.151 | 44164.556 | 47188.787 | 50256.911
Holistic Transition | Lct_BB009 | Number | NGED West Midlands | Hams Hall |  | 1347.229 | 1468.553 | 1596.855 | 1713.59 | 1834.156 | 1949.155 | 2062.8 | 2187.767 | 2306.594 | 2425.999 | 2543.913 | 2662.932 | 2785.158 | 3786.468 | 4758.061 | 5709.017 | 6640.98 | 7549.598 | 8505.856 | 9450.533 | 10401.681 | 11369.45 | 12334.031 | 13340.236 | 14362.258 | 15400.5 | 16455.072 | 17524.949
Holistic Transition | Lct_BB009 | Number | NGED West Midlands | Iron Acton |  | 6775.545 | 7503.306 | 8274.535 | 8836.378 | 9409.663 | 9948.697 | 10476.062 | 11058.596 | 11620.689 | 12170.534 | 12695.378 | 13208.889 | 13724.825 | 18691.239 | 23580.764 | 28441.017 | 33278.158 | 38066.731 | 42773.448 | 47397.67 | 52030.829 | 56724.248 | 61380.11 | 66225.646 | 71126.76 | 76085.135 | 81101.301 | 86171.085
Holistic Transition | Lct_BB009 | Number | NGED West Midlands | Ironbridge |  | 1190.565 | 1303.789 | 1424.031 | 1528.016 | 1635.508 | 1737.922 | 1838.907 | 1949.464 | 2054.605 | 2160.813 | 2266.421 | 2373.643 | 2483.882 | 3386.152 | 4262.406 | 5120.237 | 5961.076 | 6781.404 | 7648.866 | 8507.856 | 9374.53 | 10258.185 | 11141.046 | 12058.828 | 12992.01 | 13940.926 | 14905.739 | 15885.797
Holistic Transition | Lct_BB009 | Number | NGED West Midlands | Kitwell |  | 1825.758 | 2013.734 | 2213.871 | 2365.079 | 2520.499 | 2667.014 | 2810.399 | 2967.606 | 3119.368 | 3271.845 | 3422.465 | 3574.645 | 3730.734 | 5099.428 | 6438.502 | 7759.579 | 9064.828 | 10348.707 | 11649.196 | 12931.71 | 14220.929 | 15530.897 | 16834.679 | 18176.684 | 19535.679 | 20912.121 | 22306.193 | 23716.864
Holistic Transition | Lct_BB009 | Number | NGED West Midlands | Nechells |  | 5945.78 | 6481.227 | 7047.464 | 7562.66 | 8094.756 | 8602.285 | 9103.841 | 9655.36 | 10179.785 | 10706.76 | 11227.157 | 11752.428 | 12291.851 | 16710.975 | 20998.945 | 25195.841 | 29308.912 | 33318.952 | 37539.244 | 41708.425 | 45906.166 | 50177.264 | 54434.288 | 58875.014 | 63385.544 | 67967.664 | 72621.846 | 77343.579
Holistic Transition | Lct_BB009 | Number | NGED West Midlands | Ocker Hill |  | 432.538 | 477.071 | 524.485 | 560.307 | 597.128 | 631.838 | 665.807 | 703.051 | 739.005 | 775.128 | 810.811 | 846.864 | 883.843 | 1208.098 | 1525.336 | 1838.31 | 2147.535 | 2451.697 | 2759.793 | 3063.632 | 3369.059 | 3679.401 | 3988.278 | 4306.211 | 4628.168 | 4954.259 | 5284.527 | 5618.727
Holistic Transition | Lct_BB009 | Number | NGED West Midlands | Oldbury |  | 679.805 | 749.796 | 824.315 | 880.616 | 938.485 | 993.039 | 1046.427 | 1104.961 | 1161.469 | 1218.242 | 1274.324 | 1330.987 | 1389.105 | 1898.726 | 2397.319 | 2889.21 | 3375.208 | 3853.249 | 4337.474 | 4815.007 | 5295.036 | 5782.791 | 6268.242 | 6767.926 | 7273.936 | 7786.442 | 8305.512 | 8830.763
Holistic Transition | Lct_BB009 | Number | NGED West Midlands | Penn |  | 897.704 | 945.156 | 993.632 | 1080.532 | 1171.587 | 1260.699 | 1350.425 | 1449.006 | 1540.576 | 1634.207 | 1728.559 | 1825.379 | 1926.161 | 2599.131 | 3239.609 | 3854.023 | 4443.725 | 5005.841 | 5673.993 | 6341.661 | 7020.834 | 7718.197 | 8420.124 | 9175.528 | 9951.578 | 10748.698 | 11566.967 | 12405.31
Holistic Transition | Lct_BB009 | Number | NGED West Midlands | Rugeley |  | 569.973 | 624.179 | 681.744 | 731.525 | 782.987 | 832.016 | 880.362 | 933.29 | 983.626 | 1034.472 | 1085.031 | 1136.363 | 1189.139 | 1621.093 | 2040.593 | 2451.273 | 2853.818 | 3246.543 | 3661.834 | 4073.068 | 4487.982 | 4911.024 | 5333.687 | 5773.068 | 6219.821 | 6674.107 | 7136.004 | 7605.199
Holistic Transition | Lct_BB009 | Number | NGED West Midlands | Shrewsbury |  | 1161.984 | 1272.491 | 1389.846 | 1491.334 | 1596.246 | 1696.202 | 1794.763 | 1902.665 | 2005.282 | 2108.941 | 2212.014 | 2316.661 | 2424.254 | 3304.864 | 4160.083 | 4997.321 | 5817.975 | 6618.61 | 7465.248 | 8303.617 | 9149.486 | 10011.928 | 10873.595 | 11769.346 | 12680.125 | 13606.262 | 14547.914 | 15504.444
Holistic Transition | Lct_BB009 | Number | NGED West Midlands | Walham |  | 3967.818 | 3774.258 | 3545.246 | 3789.128 | 4040.16 | 4277.162 | 4509.335 | 4763.722 | 5006.801 | 5251.09 | 5492.573 | 5736.598 | 5986.348 | 8188.385 | 10340.999 | 12462.312 | 14555.789 | 16612.956 | 18700.398 | 20759.027 | 22828.403 | 24931.214 | 27024.319 | 29177.038 | 31356.766 | 33564.208 | 35799.731 | 38062.034
Holistic Transition | Lct_BB009 | Number | NGED West Midlands | Willenhall |  | 2375.652 | 2620.244 | 2880.659 | 3077.409 | 3279.639 | 3470.283 | 3656.853 | 3861.408 | 4058.879 | 4257.28 | 4453.265 | 4651.28 | 4854.38 | 6635.306 | 8377.692 | 10096.66 | 11795.031 | 13465.598 | 15157.776 | 16826.566 | 18504.08 | 20208.593 | 21905.056 | 23651.255 | 25419.561 | 27210.569 | 29024.517 | 30860.063
Holistic Transition | Lct_BB009 | Number | NPg Northeast | Blyth 132kV |  | 643.174 | 696.326 | 752.541 | 803.248 | 855.295 | 904.15 | 951.718 | 1003.596 | 1053.264 | 1103.022 | 1152.055 | 1201.443 | 1251.647 | 1717.374 | 2174.576 | 2626.778 | 3074.578 | 3516.314 | 3962.308 | 4403.228 | 4847.427 | 5299.888 | 5751.591 | 6213.467 | 6681.503 | 7155.818 | 7636.554 | 8123.726
Holistic Transition | Lct_BB009 | Number | NPg Northeast | Blyth 66kV |  | 1255.552 | 1359.313 | 1469.051 | 1568.036 | 1669.638 | 1765.008 | 1857.867 | 1959.14 | 2056.097 | 2153.23 | 2248.949 | 2345.36 | 2443.364 | 3352.518 | 4245.032 | 5127.784 | 6001.943 | 6864.264 | 7734.899 | 8595.627 | 9462.758 | 10346.014 | 11227.794 | 12129.429 | 13043.092 | 13969.011 | 14907.467 | 15858.483
Holistic Transition | Lct_BB009 | Number | NPg Northeast | Fourstones |  | 152.432 | 169.211 | 187.139 | 199.087 | 211.29 | 222.628 | 233.577 | 245.507 | 257.104 | 268.682 | 280.045 | 291.457 | 303.027 | 416.262 | 527.686 | 638.145 | 747.778 | 856.184 | 962.008 | 1065.997 | 1170.182 | 1275.763 | 1380.566 | 1486.377 | 1592.941 | 1700.28 | 1808.42 | 1917.369
Holistic Transition | Lct_BB009 | Number | NPg Northeast | Hart Moor |  | 1554.916 | 1682.665 | 1817.301 | 1933.466 | 2051.916 | 2162.047 | 2268.597 | 2385.231 | 2498.53 | 2610.815 | 2719.949 | 2828.61 | 2938.445 | 4036.16 | 5121.888 | 6204.476 | 7285.338 | 8360.058 | 9414.714 | 10455.925 | 11503.594 | 12569.336 | 13631.589 | 14714.948 | 15811.348 | 16921.087 | 18044.391 | 19180.843
Holistic Transition | Lct_BB009 | Number | NPg Northeast | Hawthorn Pit |  | 1316.281 | 1424.424 | 1538.398 | 1636.735 | 1737.006 | 1830.235 | 1920.433 | 2019.167 | 2115.078 | 2210.13 | 2302.515 | 2394.5 | 2487.478 | 3416.725 | 4335.826 | 5252.268 | 6167.248 | 7077.029 | 7969.826 | 8851.242 | 9738.123 | 10640.305 | 11539.533 | 12456.627 | 13384.761 | 14324.187 | 15275.096 | 16237.136
Holistic Transition | Lct_BB009 | Number | NPg Northeast | Knaresborough |  | 1137.022 | 1146.331 | 1152.258 | 1231.791 | 1313.683 | 1391.009 | 1466.734 | 1549.594 | 1628.387 | 1707.554 | 1785.812 | 1864.867 | 1945.609 | 2625.514 | 3269.195 | 3882.371 | 4466.043 | 5017.729 | 5625.523 | 6219.78 | 6812.416 | 7410.263 | 8000.551 | 8603.509 | 9209.453 | 9818.507 | 10430.762 | 11045.98
Holistic Transition | Lct_BB009 | Number | NPg Northeast | Lackenby |  | 509.887 | 528.097 | 545.827 | 594.734 | 645.936 | 696.209 | 747.01 | 803.074 | 854.073 | 905.432 | 956.261 | 1007.536 | 1060.181 | 1397.782 | 1702.369 | 1977.555 | 2223.883 | 2439.759 | 2745.583 | 3046.985 | 3349.833 | 3657.393 | 3963.321 | 4298.401 | 4640.307 | 4989.198 | 5345.129 | 5707.79
Holistic Transition | Lct_BB009 | Number | NPg Northeast | Norton |  | 4292.569 | 4645.237 | 5016.921 | 5337.611 | 5664.607 | 5968.642 | 6262.787 | 6584.773 | 6897.551 | 7207.53 | 7508.808 | 7808.784 | 8111.999 | 11142.397 | 14139.707 | 17128.347 | 20112.219 | 23079.138 | 25990.668 | 28865.08 | 31757.32 | 34699.454 | 37631.957 | 40622.724 | 43649.492 | 46713.087 | 49814.128 | 52951.468
Holistic Transition | Lct_BB009 | Number | NPg Northeast | Offerton |  | 565.528 | 611.991 | 660.959 | 703.208 | 746.289 | 786.344 | 825.096 | 867.517 | 908.724 | 949.562 | 989.254 | 1028.775 | 1068.722 | 1467.965 | 1862.848 | 2256.589 | 2649.702 | 3040.581 | 3424.163 | 3802.855 | 4183.895 | 4571.509 | 4957.854 | 5351.876 | 5750.64 | 6154.256 | 6562.805 | 6976.136
Holistic Transition | Lct_BB009 | Number | NPg Northeast | Osbaldwick |  | 3093.095 | 3149.972 | 3200.346 | 3414.33 | 3634.129 | 3840.731 | 4042.507 | 4263.777 | 4473.828 | 4683.704 | 4889.786 | 5096.776 | 5307.178 | 7192.172 | 8996.883 | 10736.926 | 12414.906 | 14023.778 | 15732.701 | 17406.111 | 19077.349 | 20765.684 | 22435.497 | 24131.558 | 25836.749 | 27551.418 | 29275.882 | 31009.714
Holistic Transition | Lct_BB009 | Number | NPg Northeast | Poppleton |  | 952.731 | 960.532 | 965.498 | 1032.14 | 1100.759 | 1165.551 | 1229.003 | 1298.433 | 1364.455 | 1430.791 | 1496.364 | 1562.606 | 1630.261 | 2199.966 | 2739.318 | 3253.11 | 3742.178 | 4204.446 | 4713.728 | 5211.667 | 5708.247 | 6209.195 | 6703.808 | 7209.037 | 7716.768 | 8227.105 | 8740.126 | 9255.628
Holistic Transition | Lct_BB009 | Number | NPg Northeast | Saltholme |  | 547.776 | 567.34 | 586.387 | 638.928 | 693.935 | 747.944 | 802.519 | 862.749 | 917.539 | 972.715 | 1027.32 | 1082.406 | 1138.962 | 1501.651 | 1828.871 | 2124.506 | 2389.138 | 2621.056 | 2949.606 | 3273.405 | 3598.757 | 3929.171 | 4257.833 | 4617.813 | 4985.126 | 5359.942 | 5742.323 | 6131.933
Holistic Transition | Lct_BB009 | Number | NPg Northeast | South Shields |  | 854.231 | 924.413 | 998.379 | 1062.197 | 1127.27 | 1187.774 | 1246.309 | 1310.385 | 1372.629 | 1434.315 | 1494.27 | 1553.966 | 1614.307 | 2217.363 | 2813.835 | 3408.581 | 4002.378 | 4592.802 | 5172.204 | 5744.218 | 6319.781 | 6905.272 | 7488.847 | 8084.017 | 8686.351 | 9296.013 | 9913.128 | 10537.466
Holistic Transition | Lct_BB009 | Number | NPg Northeast | Spennymoor |  | 1824.955 | 1991.642 | 2168.515 | 2331.616 | 2500.604 | 2662.227 | 2821.947 | 2996.457 | 3159.231 | 3323.334 | 3486.229 | 3651.157 | 3819.602 | 5208.999 | 6555.929 | 7871.296 | 9156.938 | 10407.859 | 11758.937 | 13101.675 | 14460.838 | 15851.29 | 17246.081 | 18692.874 | 20167.064 | 21669.124 | 23199.564 | 24758.391
Holistic Transition | Lct_BB009 | Number | NPg Northeast | Stella North |  | 4108.771 | 4095.592 | 4065.264 | 4316.931 | 4573.562 | 4811.192 | 5040.459 | 5291.508 | 5536.811 | 5781.514 | 6021.308 | 6262.096 | 6507.19 | 8976.649 | 11433.317 | 13896.471 | 16369.628 | 18843.325 | 21218.855 | 23563.528 | 25922.128 | 28320.62 | 30710.131 | 33120.998 | 35556.877 | 38018.402 | 40505.928 | 43018.056
Holistic Transition | Lct_BB009 | Number | NPg Northeast | Stella South |  | 1106.019 | 1102.471 | 1094.307 | 1162.052 | 1231.133 | 1295.1 | 1356.815 | 1424.393 | 1490.425 | 1556.295 | 1620.844 | 1685.661 | 1751.636 | 2416.377 | 3077.675 | 3740.718 | 4406.455 | 5072.336 | 5711.793 | 6342.943 | 6977.842 | 7623.48 | 8266.699 | 8915.668 | 9571.37 | 10233.975 | 10903.579 | 11579.806
Holistic Transition | Lct_BB009 | Number | NPg Northeast | Tynemouth 1 |  | 1542.605 | 1669.343 | 1802.913 | 1918.159 | 2035.67 | 2144.93 | 2250.636 | 2366.347 | 2478.749 | 2590.145 | 2698.414 | 2806.215 | 2915.181 | 4004.204 | 5081.337 | 6155.354 | 7227.658 | 8293.869 | 9340.176 | 10373.143 | 11412.517 | 12469.821 | 13523.665 | 14598.446 | 15686.166 | 16787.119 | 17901.529 | 19028.984
Holistic Transition | Lct_BB009 | Number | NPg Northeast | West Boldon |  | 2472.559 | 2675.699 | 2889.792 | 3074.512 | 3262.865 | 3437.992 | 3607.422 | 3792.889 | 3973.052 | 4151.603 | 4325.142 | 4497.931 | 4672.585 | 6418.122 | 8144.6 | 9866.083 | 11584.821 | 13293.793 | 14970.861 | 16626.548 | 18292.505 | 19987.2 | 21676.349 | 23399.058 | 25142.504 | 26907.162 | 28693.39 | 30500.526
Holistic Transition | Lct_BB009 | Number | NPg Yorkshire | Bradford West |  | 3527.744 | 3805.361 | 4097.943 | 4396.708 | 4705.798 | 5000.642 | 5291.925 | 5611.655 | 5912.897 | 6216.728 | 6518.265 | 6823.916 | 7137.919 | 9734.317 | 12259.841 | 14736.54 | 17168.556 | 19545.579 | 22061.702 | 24556.719 | 27077.19 | 29649.845 | 32223.162 | 34895.585 | 37615.058 | 40382.596 | 43198.61 | 46060.875
Holistic Transition | Lct_BB009 | Number | NPg Yorkshire | Camblesforth |  | 253.717 | 279.713 | 307.429 | 328.413 | 349.971 | 370.274 | 390.114 | 411.823 | 432.365 | 452.834 | 472.871 | 492.922 | 513.196 | 692.246 | 861.753 | 1023.19 | 1176.774 | 1321.853 | 1479.973 | 1634.136 | 1787.479 | 1941.841 | 2093.921 | 2248.197 | 2402.737 | 2557.56 | 2712.705 | 2868.199
Holistic Transition | Lct_BB009 | Number | NPg Yorkshire | Creyke Beck |  | 3569.259 | 3788.582 | 4014.575 | 4310.254 | 4614.291 | 4903.73 | 5189.145 | 5502.863 | 5797.643 | 6088.425 | 6369.166 | 6646.323 | 6925.222 | 9281.42 | 11503.798 | 13614.887 | 15617.5 | 17500.78 | 19620.438 | 21692.988 | 23760.337 | 25846.357 | 27906.856 | 30071.951 | 32256.797 | 34462.011 | 36688.038 | 38934.125
Holistic Transition | Lct_BB009 | Number | NPg Yorkshire | Drax |  | 423.877 | 467.309 | 513.613 | 548.669 | 584.686 | 618.605 | 651.751 | 688.021 | 722.34 | 756.536 | 790.012 | 823.51 | 857.382 | 1156.515 | 1439.705 | 1709.412 | 1965.999 | 2208.378 | 2472.546 | 2730.1 | 2986.287 | 3244.173 | 3498.25 | 3755.994 | 4014.179 | 4272.837 | 4532.033 | 4791.812
Holistic Transition | Lct_BB009 | Number | NPg Yorkshire | Elland |  | 2020.655 | 2179.671 | 2347.259 | 2518.389 | 2695.432 | 2864.316 | 3031.16 | 3214.298 | 3386.846 | 3560.878 | 3733.594 | 3908.668 | 4088.526 | 5575.716 | 7022.31 | 8440.937 | 9833.971 | 11195.505 | 12636.714 | 14065.834 | 15509.534 | 16983.123 | 18457.093 | 19987.829 | 21545.515 | 23130.732 | 24743.716 | 26383.191
Holistic Transition | Lct_BB009 | Number | NPg Yorkshire | Ferrybridge A |  | 735.659 | 778.585 | 823.072 | 884.752 | 948.589 | 1009.563 | 1069.734 | 1135.416 | 1196.418 | 1257.707 | 1318.307 | 1379.43 | 1441.573 | 1946.642 | 2424.998 | 2880.716 | 3314.445 | 3724.423 | 4193.073 | 4655.57 | 5120.768 | 5593.958 | 6065.659 | 6555.968 | 7053.279 | 7557.722 | 8069.48 | 8588.664
Holistic Transition | Lct_BB009 | Number | NPg Yorkshire | Ferrybridge B (_M) |  | 1910.316 | 2021.786 | 2137.306 | 2297.473 | 2463.242 | 2621.575 | 2777.825 | 2948.385 | 3106.791 | 3265.941 | 3423.305 | 3582.024 | 3743.394 | 5054.928 | 6297.097 | 7480.478 | 8606.762 | 9671.368 | 10888.332 | 12089.317 | 13297.317 | 14526.069 | 15750.957 | 17024.162 | 18315.55 | 19625.46 | 20954.363 | 22302.551
Holistic Transition | Lct_BB009 | Number | NPg Yorkshire | Grimsby West |  | 864.571 | 983.815 | 1111.341 | 1203.914 | 1300.359 | 1394.05 | 1487.878 | 1591.035 | 1685.469 | 1780.343 | 1874.029 | 1968.374 | 2064.79 | 2743.784 | 3366.921 | 3940.802 | 4466.406 | 4940.835 | 5556.954 | 6163.537 | 6772.41 | 7390.334 | 8004.606 | 8663.786 | 9334.13 | 10015.889 | 10709.227 | 11413.843
Holistic Transition | Lct_BB009 | Number | NPg Yorkshire | Jordanthorpe |  | 731.769 | 752.669 | 772.807 | 826.243 | 881.174 | 933.008 | 983.741 | 1039.277 | 1091.828 | 1144.256 | 1195.638 | 1247.122 | 1299.333 | 1762.385 | 2207.127 | 2637.397 | 3053.805 | 3454.585 | 3884.346 | 4307.268 | 4731.566 | 5162.04 | 5589.857 | 6029.13 | 6473.036 | 6921.685 | 7375.177 | 7833.413
Holistic Transition | Lct_BB009 | Number | NPg Yorkshire | Keadby |  | 2319.083 | 2461.586 | 2608.421 | 2800.535 | 2998.08 | 3186.139 | 3371.584 | 3575.418 | 3766.949 | 3955.881 | 4138.289 | 4318.368 | 4499.579 | 6030.49 | 7474.454 | 8846.108 | 10147.281 | 11370.92 | 12748.142 | 14094.756 | 15437.991 | 16793.357 | 18132.142 | 19538.886 | 20958.463 | 22391.274 | 23837.608 | 25296.976
Holistic Transition | Lct_BB009 | Number | NPg Yorkshire | Kirkstall B |  | 2692.935 | 2904.856 | 3128.201 | 3356.266 | 3592.213 | 3817.284 | 4039.637 | 4283.707 | 4513.662 | 4745.594 | 4975.775 | 5209.097 | 5448.793 | 7430.777 | 9358.657 | 11249.268 | 13105.769 | 14920.29 | 16840.995 | 18745.588 | 20669.612 | 22633.47 | 24597.835 | 26637.852 | 28713.786 | 30826.41 | 32976.04 | 35160.975
Holistic Transition | Lct_BB009 | Number | NPg Yorkshire | Neepsend |  | 1229.411 | 1264.524 | 1298.356 | 1388.132 | 1480.418 | 1567.503 | 1652.737 | 1746.04 | 1834.328 | 1922.41 | 2008.735 | 2095.231 | 2182.948 | 2960.899 | 3708.089 | 4430.965 | 5130.553 | 5803.884 | 6525.906 | 7236.436 | 7949.279 | 8672.499 | 9391.253 | 10129.255 | 10875.04 | 11628.794 | 12390.685 | 13160.545
Holistic Transition | Lct_BB009 | Number | NPg Yorkshire | Norton Lees |  | 1640.575 | 1687.431 | 1732.577 | 1852.378 | 1975.529 | 2091.738 | 2205.478 | 2329.985 | 2447.8 | 2565.34 | 2680.536 | 2795.959 | 2913.013 | 3951.141 | 4948.221 | 5912.856 | 6846.413 | 7744.932 | 8708.428 | 9656.587 | 10607.833 | 11572.926 | 12532.06 | 13516.879 | 14512.085 | 15517.923 | 16534.621 | 17561.952
Holistic Transition | Lct_BB009 | Number | NPg Yorkshire | Pitsmoor |  | 708.56 | 728.797 | 748.295 | 800.037 | 853.225 | 903.416 | 952.54 | 1006.314 | 1057.198 | 1107.963 | 1157.716 | 1207.567 | 1258.122 | 1706.487 | 2137.123 | 2553.746 | 2956.947 | 3345.015 | 3761.146 | 4170.653 | 4581.494 | 4998.315 | 5412.562 | 5837.903 | 6267.729 | 6702.148 | 7141.257 | 7584.959
Holistic Transition | Lct_BB009 | Number | NPg Yorkshire | Saltend North |  | 478.979 | 508.411 | 538.738 | 578.417 | 619.217 | 658.059 | 696.36 | 738.46 | 778.018 | 817.039 | 854.714 | 891.907 | 929.334 | 1245.525 | 1543.758 | 1827.057 | 2095.799 | 2348.526 | 2632.975 | 2911.102 | 3188.531 | 3468.466 | 3744.975 | 4035.521 | 4328.718 | 4624.648 | 4923.371 | 5224.786
Holistic Transition | Lct_BB009 | Number | NPg Yorkshire | Sheffield City |  | 1209.267 | 1243.805 | 1277.082 | 1365.387 | 1456.162 | 1541.82 | 1625.657 | 1717.431 | 1804.273 | 1890.911 | 1975.822 | 2060.9 | 2147.181 | 2912.385 | 3647.332 | 4358.365 | 5046.489 | 5708.788 | 6418.98 | 7117.868 | 7819.031 | 8530.401 | 9237.378 | 9963.288 | 10696.854 | 11438.257 | 12187.665 | 12944.911
Holistic Transition | Lct_BB009 | Number | NPg Yorkshire | Skelton Grange |  | 4373.856 | 4718.058 | 5080.815 | 5451.237 | 5834.461 | 6200.022 | 6561.167 | 6957.584 | 7331.077 | 7707.781 | 8081.639 | 8460.599 | 8849.914 | 12069.046 | 15200.304 | 18271.027 | 21286.351 | 24233.491 | 27353.094 | 30446.528 | 33571.523 | 36761.216 | 39951.731 | 43265.121 | 46636.846 | 50068.165 | 53559.587 | 57108.351
Holistic Transition | Lct_BB009 | Number | NPg Yorkshire | Templeborough |  | 224.161 | 230.563 | 236.732 | 253.101 | 269.928 | 285.806 | 301.347 | 318.359 | 334.457 | 350.517 | 366.257 | 382.028 | 398.022 | 539.867 | 676.104 | 807.908 | 935.465 | 1058.235 | 1189.883 | 1319.436 | 1449.41 | 1581.276 | 1712.328 | 1846.89 | 1982.871 | 2120.304 | 2259.221 | 2399.592
Holistic Transition | Lct_BB009 | Number | NPg Yorkshire | Thorpe Marsh |  | 2730.993 | 2781.212 | 2825.688 | 3014.621 | 3208.689 | 3391.104 | 3569.259 | 3764.626 | 3950.086 | 4135.392 | 4317.349 | 4500.107 | 4685.877 | 6350.199 | 7943.636 | 9479.976 | 10961.518 | 12382.043 | 13890.906 | 15368.414 | 16844.003 | 18334.688 | 19809.019 | 21306.526 | 22812.094 | 24326.03 | 25848.615 | 27379.47
Holistic Transition | Lct_BB009 | Number | NPg Yorkshire | Thurcroft |  | 1279.271 | 1315.808 | 1351.011 | 1444.428 | 1540.458 | 1631.074 | 1719.765 | 1816.851 | 1908.72 | 2000.374 | 2090.201 | 2180.204 | 2271.479 | 3080.98 | 3858.473 | 4610.666 | 5338.626 | 6039.264 | 6790.568 | 7529.914 | 8271.667 | 9024.217 | 9772.121 | 10540.053 | 11316.085 | 12100.407 | 12893.197 | 13694.279
Holistic Transition | Lct_BB009 | Number | NPg Yorkshire | West Melton |  | 1962.377 | 2018.424 | 2072.426 | 2215.726 | 2363.033 | 2502.037 | 2638.087 | 2787.016 | 2927.941 | 3068.537 | 3206.329 | 3344.392 | 3484.407 | 4726.165 | 5918.825 | 7072.675 | 8189.352 | 9264.118 | 10416.604 | 11550.747 | 12688.582 | 13842.981 | 14990.251 | 16168.244 | 17358.662 | 18561.798 | 19777.923 | 21006.767
Holistic Transition | Lct_BB009 | Number | NPg Yorkshire | Wincobank |  | 152 | 156.341 | 160.524 | 171.623 | 183.033 | 193.8 | 204.338 | 215.873 | 226.789 | 237.679 | 248.352 | 259.046 | 269.891 | 366.074 | 458.454 | 547.827 | 634.321 | 717.569 | 806.837 | 894.684 | 982.818 | 1072.234 | 1161.098 | 1252.341 | 1344.547 | 1437.738 | 1531.936 | 1627.118
Holistic Transition | Lct_BB009 | Number | SHETL | Direct(SHETL) |  | 20.434 | 21.915 | 23.468 | 25.176 | 26.942 | 28.624 | 30.283 | 32.103 | 33.811 | 35.524 | 37.214 | 38.918 | 40.655 | 55.285 | 69.417 | 83.173 | 96.574 | 109.564 | 123.145 | 136.495 | 149.875 | 163.433 | 176.886 | 190.417 | 204.042 | 217.764 | 231.584 | 245.492
Holistic Transition | Lct_BB009 | Number | SPEN | Ayr |  | 197.812 | 221.369 | 246.506 | 268.24 | 291.008 | 313.323 | 335.831 | 360.62 | 382.862 | 405.278 | 427.498 | 449.938 | 472.902 | 629.528 | 773.701 | 906.935 | 1029.479 | 1140.678 | 1274.052 | 1403.272 | 1531.053 | 1658.872 | 1783.818 | 1908.861 | 2033.242 | 2156.985 | 2280.072 | 2402.339
Holistic Transition | Lct_BB009 | Number | SPEN | Bainsford |  | 303.968 | 335.228 | 368.499 | 401.322 | 435.761 | 469.557 | 503.662 | 541.169 | 574.826 | 608.911 | 642.901 | 677.408 | 712.837 | 946.75 | 1159.936 | 1354.629 | 1531.232 | 1688.825 | 1882.441 | 2069.06 | 2252.69 | 2435.486 | 2613.146 | 2787.651 | 2959.933 | 3130.009 | 3297.833 | 3463.131
Holistic Transition | Lct_BB009 | Number | SPEN | Bathgate |  | 159.097 | 175.459 | 192.873 | 210.052 | 228.078 | 245.767 | 263.618 | 283.249 | 300.865 | 318.705 | 336.495 | 354.556 | 373.1 | 495.531 | 607.112 | 709.015 | 801.449 | 883.934 | 985.273 | 1082.95 | 1179.062 | 1274.738 | 1367.725 | 1459.062 | 1549.234 | 1638.252 | 1726.092 | 1812.609
Holistic Transition | Lct_BB009 | Number | SPEN | Berwick |  | 86.851 | 97.193 | 108.23 | 117.773 | 127.769 | 137.566 | 147.449 | 158.333 | 168.098 | 177.94 | 187.696 | 197.548 | 207.631 | 276.398 | 339.698 | 398.196 | 451.999 | 500.822 | 559.381 | 616.116 | 672.219 | 728.338 | 783.197 | 838.098 | 892.708 | 947.038 | 1001.08 | 1054.762
Holistic Transition | Lct_BB009 | Number | SPEN | Bonnybridge |  | 171.494 | 189.131 | 207.902 | 226.42 | 245.85 | 264.917 | 284.159 | 305.32 | 324.308 | 343.539 | 362.715 | 382.184 | 402.172 | 534.143 | 654.419 | 764.262 | 863.899 | 952.81 | 1062.046 | 1167.333 | 1270.935 | 1374.066 | 1474.299 | 1572.753 | 1669.951 | 1765.905 | 1860.59 | 1953.848
Holistic Transition | Lct_BB009 | Number | SPEN | Braehead Park |  | 146.939 | 164.437 | 183.109 | 199.254 | 216.166 | 232.742 | 249.461 | 267.875 | 284.397 | 301.048 | 317.553 | 334.222 | 351.281 | 467.625 | 574.719 | 673.688 | 764.716 | 847.317 | 946.389 | 1042.376 | 1137.294 | 1232.241 | 1325.053 | 1417.937 | 1510.33 | 1602.248 | 1693.679 | 1784.502
Holistic Transition | Lct_BB009 | Number | SPEN | Carntyne |  | 86.633 | 96.95 | 107.959 | 117.478 | 127.449 | 137.222 | 147.079 | 157.936 | 167.677 | 177.494 | 187.226 | 197.053 | 207.111 | 275.706 | 338.848 | 397.198 | 450.867 | 499.567 | 557.979 | 614.572 | 670.535 | 726.514 | 781.235 | 835.998 | 890.472 | 944.666 | 998.572 | 1052.12
Holistic Transition | Lct_BB009 | Number | SPEN | Carsfad |  | 0 | 0 | 0 | 0 | 0 | 0 | 0 | 0 | 0 | 0 | 0 | 0 | 0 | 0 | 0 | 0 | 0 | 0 | 0 | 0 | 0 | 0 | 0 | 0 | 0 | 0 | 0 | 0
Holistic Transition | Lct_BB009 | Number | SPEN | Chapelcross |  | 177.495 | 198.632 | 221.187 | 240.69 | 261.119 | 281.142 | 301.338 | 323.581 | 343.539 | 363.652 | 383.59 | 403.725 | 424.331 | 564.87 | 694.235 | 813.785 | 923.742 | 1023.52 | 1143.195 | 1259.144 | 1373.8 | 1488.491 | 1600.604 | 1712.804 | 1824.41 | 1935.443 | 2045.888 | 2155.597
Holistic Transition | Lct_BB009 | Number | SPEN | Charlotte Street |  | 143.86 | 160.992 | 179.273 | 195.079 | 211.637 | 227.866 | 244.235 | 262.263 | 278.439 | 294.741 | 310.9 | 327.22 | 343.921 | 457.827 | 562.678 | 659.574 | 748.694 | 829.564 | 926.561 | 1020.537 | 1113.466 | 1206.424 | 1297.291 | 1388.229 | 1478.687 | 1568.679 | 1658.195 | 1747.114
Holistic Transition | Lct_BB009 | Number | SPEN | Clyde’s Mill |  | 430.179 | 481.406 | 536.071 | 583.337 | 632.85 | 681.377 | 730.324 | 784.233 | 832.602 | 881.349 | 929.671 | 978.47 | 1028.411 | 1369.021 | 1682.552 | 1972.293 | 2238.787 | 2480.608 | 2770.654 | 3051.666 | 3329.548 | 3607.514 | 3879.231 | 4151.159 | 4421.649 | 4690.75 | 4958.424 | 5224.316 | GSP also referred to as Westburn Road
Holistic Transition | Lct_BB009 | Number | SPEN | Coatbridge |  | 362.581 | 405.759 | 451.834 | 491.673 | 533.406 | 574.307 | 615.563 | 661.001 | 701.769 | 742.856 | 783.585 | 824.716 | 866.809 | 1153.896 | 1418.16 | 1662.372 | 1886.99 | 2090.812 | 2335.281 | 2572.135 | 2806.352 | 3040.639 | 3269.659 | 3498.857 | 3726.843 | 3953.657 | 4179.27 | 4403.381
Holistic Transition | Lct_BB009 | Number | SPEN | Cockenzie |  | 220.774 | 247.065 | 275.12 | 299.378 | 324.789 | 349.693 | 374.814 | 402.481 | 427.304 | 452.322 | 477.122 | 502.166 | 527.797 | 702.603 | 863.512 | 1012.212 | 1148.981 | 1273.087 | 1421.943 | 1566.163 | 1708.776 | 1851.433 | 1990.883 | 2130.44 | 2269.26 | 2407.366 | 2544.741 | 2681.201
Holistic Transition | Lct_BB009 | Number | SPEN | Coylton |  | 213.782 | 239.24 | 266.406 | 289.896 | 314.502 | 338.618 | 362.943 | 389.734 | 413.771 | 437.997 | 462.01 | 486.262 | 511.08 | 680.35 | 836.163 | 980.153 | 1112.59 | 1232.766 | 1376.908 | 1516.56 | 1654.656 | 1792.795 | 1927.828 | 2062.965 | 2197.388 | 2331.121 | 2464.145 | 2596.283
Holistic Transition | Lct_BB009 | Number | SPEN | Crookston A |  | 127.117 | 136.896 | 147.137 | 161.319 | 176.249 | 190.977 | 205.848 | 222.059 | 236.359 | 250.89 | 265.453 | 280.272 | 295.398 | 390.511 | 475.133 | 550.074 | 615.476 | 671.054 | 747.222 | 820.475 | 892.39 | 963.864 | 1033.224 | 1101.208 | 1168.121 | 1233.956 | 1298.709 | 1362.344
Holistic Transition | Lct_BB009 | Number | SPEN | Crookston B |  | 92.873 | 100.018 | 107.5 | 117.861 | 128.77 | 139.53 | 150.395 | 162.239 | 172.687 | 183.303 | 193.943 | 204.771 | 215.822 | 285.312 | 347.138 | 401.89 | 449.674 | 490.281 | 545.93 | 599.449 | 651.991 | 704.211 | 754.886 | 804.556 | 853.443 | 901.544 | 948.853 | 995.345
Holistic Transition | Lct_BB009 | Number | SPEN | Cumbernauld |  | 226.456 | 249.744 | 274.532 | 298.984 | 324.641 | 349.819 | 375.228 | 403.17 | 428.244 | 453.638 | 478.96 | 504.668 | 531.063 | 705.328 | 864.151 | 1009.197 | 1140.766 | 1258.172 | 1402.416 | 1541.447 | 1678.251 | 1814.434 | 1946.791 | 2076.797 | 2205.146 | 2331.852 | 2456.882 | 2580.028
Holistic Transition | Lct_BB009 | Number | SPEN | Cupar |  | 206.885 | 228.161 | 250.806 | 273.146 | 296.586 | 319.588 | 342.8 | 368.328 | 391.235 | 414.434 | 437.568 | 461.054 | 485.168 | 644.373 | 789.471 | 921.982 | 1042.18 | 1149.441 | 1281.219 | 1408.234 | 1533.216 | 1657.63 | 1778.548 | 1897.319 | 2014.577 | 2130.333 | 2244.557 | 2357.061
Holistic Transition | Lct_BB009 | Number | SPEN | Currie |  | 71.327 | 79.821 | 88.884 | 96.722 | 104.931 | 112.977 | 121.093 | 130.032 | 138.052 | 146.134 | 154.146 | 162.238 | 170.518 | 226.994 | 278.98 | 327.021 | 371.207 | 411.303 | 459.395 | 505.989 | 552.064 | 598.153 | 643.205 | 688.293 | 733.142 | 777.761 | 822.144 | 866.23
Holistic Transition | Lct_BB009 | Number | SPEN | Dalmarnock |  | 156.641 | 175.295 | 195.2 | 212.411 | 230.44 | 248.11 | 265.934 | 285.564 | 303.176 | 320.927 | 338.522 | 356.291 | 374.476 | 498.503 | 612.669 | 718.173 | 815.211 | 903.266 | 1008.881 | 1111.206 | 1212.391 | 1313.607 | 1412.548 | 1511.565 | 1610.059 | 1708.047 | 1805.515 | 1902.335
Holistic Transition | Lct_BB009 | Number | SPEN | Devol Moor |  | 104.841 | 117.326 | 130.649 | 142.168 | 154.235 | 166.062 | 177.991 | 191.13 | 202.918 | 214.798 | 226.575 | 238.468 | 250.639 | 333.651 | 410.063 | 480.678 | 545.626 | 604.562 | 675.25 | 743.737 | 811.461 | 879.206 | 945.427 | 1011.7 | 1077.623 | 1143.207 | 1208.443 | 1273.245
Holistic Transition | Lct_BB009 | Number | SPEN | Devonside |  | 171.051 | 188.641 | 207.364 | 225.834 | 245.214 | 264.232 | 283.424 | 304.53 | 323.469 | 342.65 | 361.777 | 381.195 | 401.132 | 532.761 | 652.726 | 762.285 | 861.663 | 950.345 | 1059.298 | 1164.313 | 1267.646 | 1370.511 | 1470.484 | 1568.683 | 1665.63 | 1761.336 | 1855.775 | 1948.793
Holistic Transition | Lct_BB009 | Number | SPEN | Dewar Place |  | 231.778 | 259.379 | 288.832 | 314.298 | 340.976 | 367.122 | 393.494 | 422.54 | 448.601 | 474.866 | 500.901 | 527.194 | 554.102 | 737.62 | 906.549 | 1062.66 | 1206.245 | 1336.537 | 1492.812 | 1644.219 | 1793.94 | 1943.707 | 2090.106 | 2236.619 | 2382.358 | 2527.348 | 2671.569 | 2814.83
Holistic Transition | Lct_BB009 | Number | SPEN | Drumchapel |  | 223.046 | 245.984 | 270.398 | 294.482 | 319.753 | 344.552 | 369.578 | 397.1 | 421.796 | 446.808 | 471.749 | 497.069 | 523.067 | 694.708 | 851.139 | 994.002 | 1123.589 | 1239.228 | 1381.3 | 1518.238 | 1652.982 | 1787.115 | 1917.478 | 2045.527 | 2171.944 | 2296.742 | 2419.889 | 2541.181
Holistic Transition | Lct_BB009 | Number | SPEN | Drumcross |  | 158.617 | 174.929 | 192.29 | 209.418 | 227.389 | 245.024 | 262.821 | 282.393 | 299.956 | 317.742 | 335.479 | 353.485 | 371.973 | 494.033 | 605.278 | 706.873 | 799.028 | 881.263 | 982.296 | 1079.677 | 1175.499 | 1270.886 | 1363.593 | 1454.653 | 1544.553 | 1633.302 | 1720.876 | 1807.132
Holistic Transition | Lct_BB009 | Number | SPEN | Dumfries 11 |  | 0 | 0 | 0 | 0 | 0 | 0 | 0 | 0 | 0 | 0 | 0 | 0 | 0 | 0 | 0 | 0 | 0 | 0 | 0 | 0 | 0 | 0 | 0 | 0 | 0 | 0 | 0 | 0
Holistic Transition | Lct_BB009 | Number | SPEN | Dumfries 33 |  | 366.455 | 402.414 | 441.141 | 474.672 | 509.323 | 542.659 | 575.93 | 612.93 | 647.259 | 681.098 | 713.703 | 745.849 | 778.386 | 1052.155 | 1318.228 | 1579.348 | 1835.811 | 2086.146 | 2348.075 | 2606.38 | 2866.09 | 3130.072 | 3392.986 | 3667.718 | 3946.573 | 4229.66 | 4517.044 | 4808.6
Holistic Transition | Lct_BB009 | Number | SPEN | Dumfries ICI |  | 13.989 | 15.362 | 16.84 | 18.12 | 19.443 | 20.716 | 21.986 | 23.398 | 24.709 | 26.001 | 27.245 | 28.472 | 29.714 | 40.165 | 50.323 | 60.291 | 70.081 | 79.637 | 89.636 | 99.497 | 109.411 | 119.489 | 129.525 | 140.013 | 150.658 | 161.465 | 172.436 | 183.565
Holistic Transition | Lct_BB009 | Number | SPEN | Dunbar A |  | 86.151 | 96.41 | 107.357 | 116.823 | 126.739 | 136.457 | 146.26 | 157.056 | 166.743 | 176.505 | 186.183 | 195.955 | 205.957 | 274.17 | 336.96 | 394.986 | 448.356 | 496.785 | 554.871 | 611.149 | 666.799 | 722.467 | 776.883 | 831.341 | 885.511 | 939.403 | 993.01 | 1046.259
Holistic Transition | Lct_BB009 | Number | SPEN | Dunbar B |  | 64.513 | 72.196 | 80.394 | 87.482 | 94.907 | 102.185 | 109.525 | 117.61 | 124.864 | 132.174 | 139.421 | 146.739 | 154.229 | 205.31 | 252.329 | 295.781 | 335.747 | 372.012 | 415.51 | 457.653 | 499.326 | 541.012 | 581.761 | 622.542 | 663.107 | 703.463 | 743.606 | 783.481
Holistic Transition | Lct_BB009 | Number | SPEN | Dunfermline |  | 216.735 | 239.024 | 262.748 | 286.15 | 310.706 | 334.803 | 359.121 | 385.864 | 409.862 | 434.166 | 458.401 | 483.006 | 508.267 | 675.052 | 827.058 | 965.878 | 1091.799 | 1204.166 | 1342.218 | 1475.282 | 1606.214 | 1736.551 | 1863.226 | 1987.652 | 2110.492 | 2231.76 | 2351.422 | 2469.283
Holistic Transition | Lct_BB009 | Number | SPEN | Earlstoun |  | 0 | 0 | 0 | 0 | 0 | 0 | 0 | 0 | 0 | 0 | 0 | 0 | 0 | 0 | 0 | 0 | 0 | 0 | 0 | 0 | 0 | 0 | 0 | 0 | 0 | 0 | 0 | 0
Holistic Transition | Lct_BB009 | Number | SPEN | East Kilbride |  | 267.829 | 299.723 | 333.757 | 363.185 | 394.012 | 424.224 | 454.699 | 488.263 | 518.377 | 548.727 | 578.812 | 609.194 | 640.287 | 852.35 | 1047.555 | 1227.947 | 1393.866 | 1544.423 | 1725.005 | 1899.963 | 2072.972 | 2246.033 | 2415.204 | 2584.506 | 2752.913 | 2920.454 | 3087.108 | 3252.652
Holistic Transition | Lct_BB009 | Number | SPEN | East Kilbride South |  | 149.691 | 167.517 | 186.538 | 202.986 | 220.215 | 237.101 | 254.134 | 272.893 | 289.724 | 306.686 | 323.501 | 340.482 | 357.86 | 476.383 | 585.484 | 686.306 | 779.039 | 863.187 | 964.115 | 1061.9 | 1158.595 | 1255.32 | 1349.871 | 1444.494 | 1538.618 | 1632.258 | 1725.402 | 1817.925
Holistic Transition | Lct_BB009 | Number | SPEN | Easterhouse |  | 517.492 | 579.117 | 644.876 | 701.736 | 761.299 | 819.675 | 878.557 | 943.408 | 1001.594 | 1060.236 | 1118.365 | 1177.069 | 1237.147 | 1646.889 | 2024.058 | 2372.608 | 2693.191 | 2984.095 | 3333.011 | 3671.06 | 4005.343 | 4339.727 | 4666.595 | 4993.716 | 5319.107 | 5642.826 | 5964.83 | 6284.69
Holistic Transition | Lct_BB009 | Number | SPEN | Eccles |  | 131.083 | 146.693 | 163.35 | 177.753 | 192.84 | 207.627 | 222.542 | 238.969 | 253.708 | 268.562 | 283.286 | 298.156 | 313.374 | 417.164 | 512.702 | 600.991 | 682.196 | 755.883 | 844.265 | 929.894 | 1014.569 | 1099.27 | 1182.067 | 1264.928 | 1347.351 | 1429.35 | 1510.915 | 1591.937
Holistic Transition | Lct_BB009 | Number | SPEN | Elderslie |  | 205.822 | 230.332 | 256.486 | 279.101 | 302.791 | 326.009 | 349.428 | 375.221 | 398.363 | 421.687 | 444.807 | 468.155 | 492.049 | 655.016 | 805.027 | 943.656 | 1071.161 | 1186.862 | 1325.636 | 1460.088 | 1593.042 | 1726.037 | 1856.041 | 1986.147 | 2115.564 | 2244.317 | 2372.388 | 2499.605
Holistic Transition | Lct_BB009 | Number | SPEN | Erskine |  | 121.787 | 136.29 | 151.766 | 165.148 | 179.165 | 192.904 | 206.761 | 222.023 | 235.717 | 249.518 | 263.198 | 277.013 | 291.152 | 387.582 | 476.345 | 558.374 | 633.82 | 702.282 | 784.396 | 863.953 | 942.624 | 1021.319 | 1098.244 | 1175.229 | 1251.808 | 1327.992 | 1403.773 | 1479.05
Holistic Transition | Lct_BB009 | Number | SPEN | Finnieston |  | 222.231 | 245.085 | 269.41 | 293.406 | 318.585 | 343.293 | 368.228 | 395.649 | 420.255 | 445.175 | 470.025 | 495.253 | 521.156 | 692.17 | 848.03 | 990.37 | 1119.484 | 1234.701 | 1376.253 | 1512.69 | 1646.943 | 1780.585 | 1910.472 | 2038.053 | 2164.008 | 2288.351 | 2411.047 | 2531.897
Holistic Transition | Lct_BB009 | Number | SPEN | Galashiels |  | 152.382 | 170.528 | 189.892 | 206.635 | 224.174 | 241.363 | 258.702 | 277.798 | 294.931 | 312.199 | 329.316 | 346.602 | 364.293 | 484.946 | 596.008 | 698.643 | 793.042 | 878.703 | 981.445 | 1080.988 | 1179.421 | 1277.885 | 1374.135 | 1470.459 | 1566.275 | 1661.598 | 1756.416 | 1850.602
Holistic Transition | Lct_BB009 | Number | SPEN | Giffnock |  | 524.147 | 586.565 | 653.17 | 710.761 | 771.09 | 830.217 | 889.856 | 955.541 | 1014.476 | 1073.871 | 1132.748 | 1192.207 | 1253.057 | 1668.07 | 2050.089 | 2403.121 | 2727.827 | 3022.473 | 3375.876 | 3718.273 | 4056.855 | 4395.54 | 4726.611 | 5057.939 | 5387.515 | 5715.397 | 6041.543 | 6365.516
Holistic Transition | Lct_BB009 | Number | SPEN | Glenlee |  | 0 | 0 | 0 | 0 | 0 | 0 | 0 | 0 | 0 | 0 | 0 | 0 | 0 | 0 | 0 | 0 | 0 | 0 | 0 | 0 | 0 | 0 | 0 | 0 | 0 | 0 | 0 | 0
Holistic Transition | Lct_BB009 | Number | SPEN | Glenluce |  | 77.902 | 87.179 | 97.078 | 105.637 | 114.604 | 123.392 | 132.256 | 142.018 | 150.777 | 159.605 | 168.356 | 177.193 | 186.236 | 247.918 | 304.696 | 357.166 | 405.425 | 449.217 | 501.742 | 552.631 | 602.953 | 653.29 | 702.496 | 751.74 | 800.723 | 849.455 | 897.928 | 946.079
Holistic Transition | Lct_BB009 | Number | SPEN | Glenniston |  | 60.076 | 66.255 | 72.83 | 79.317 | 86.124 | 92.803 | 99.544 | 106.957 | 113.609 | 120.345 | 127.063 | 133.883 | 140.885 | 187.116 | 229.25 | 267.729 | 302.633 | 333.78 | 372.046 | 408.929 | 445.222 | 481.35 | 516.463 | 550.952 | 585.002 | 618.616 | 651.785 | 684.454
Holistic Transition | Lct_BB009 | Number | SPEN | Glenrothes |  | 146.993 | 162.11 | 178.199 | 194.072 | 210.726 | 227.069 | 243.562 | 261.699 | 277.975 | 294.458 | 310.895 | 327.582 | 344.715 | 457.831 | 560.924 | 655.074 | 740.475 | 816.685 | 910.314 | 1000.559 | 1089.359 | 1177.756 | 1263.669 | 1348.057 | 1431.369 | 1513.615 | 1594.771 | 1674.707
Holistic Transition | Lct_BB009 | Number | SPEN | Gorgie |  | 155.808 | 174.362 | 194.161 | 211.281 | 229.214 | 246.79 | 264.519 | 284.044 | 301.563 | 319.219 | 336.721 | 354.396 | 372.484 | 495.851 | 609.41 | 714.352 | 810.874 | 898.461 | 1003.513 | 1105.294 | 1205.941 | 1306.619 | 1405.033 | 1503.524 | 1601.493 | 1698.96 | 1795.91 | 1892.214
Holistic Transition | Lct_BB009 | Number | SPEN | Govan |  | 165.601 | 185.322 | 206.365 | 224.561 | 243.622 | 262.303 | 281.145 | 301.898 | 320.518 | 339.284 | 357.886 | 376.671 | 395.897 | 527.018 | 647.714 | 759.253 | 861.842 | 954.934 | 1066.59 | 1174.768 | 1281.741 | 1388.747 | 1493.347 | 1598.028 | 1702.156 | 1805.749 | 1908.793 | 2011.151
Holistic Transition | Lct_BB009 | Number | SPEN | Grangemouth A |  | 113.559 | 124.011 | 135.083 | 148.302 | 162.251 | 176.065 | 190.075 | 205.413 | 218.996 | 232.852 | 246.793 | 261.04 | 275.696 | 363.699 | 441.868 | 511.015 | 571.288 | 622.388 | 693.117 | 761.141 | 827.933 | 894.298 | 958.664 | 1021.724 | 1083.826 | 1144.969 | 1205.145 | 1264.284
Holistic Transition | Lct_BB009 | Number | SPEN | Grangemouth C |  | 75.905 | 82.891 | 90.292 | 99.127 | 108.451 | 117.685 | 127.05 | 137.302 | 146.381 | 155.642 | 164.96 | 174.483 | 184.28 | 243.103 | 295.352 | 341.571 | 381.858 | 416.014 | 463.291 | 508.76 | 553.404 | 597.764 | 640.787 | 682.938 | 724.447 | 765.317 | 805.539 | 845.068
Holistic Transition | Lct_BB009 | Number | SPEN | Haggs Road |  | 217.966 | 243.922 | 271.62 | 295.569 | 320.656 | 345.244 | 370.045 | 397.36 | 421.868 | 446.568 | 471.052 | 495.777 | 521.082 | 693.664 | 852.526 | 999.334 | 1134.363 | 1256.89 | 1403.853 | 1546.238 | 1687.037 | 1827.878 | 1965.554 | 2103.336 | 2240.389 | 2376.739 | 2512.366 | 2647.09
Holistic Transition | Lct_BB009 | Number | SPEN | Hawick |  | 109.397 | 122.424 | 136.325 | 148.345 | 160.937 | 173.278 | 185.725 | 199.434 | 211.735 | 224.132 | 236.42 | 248.83 | 261.53 | 348.149 | 427.881 | 501.564 | 569.335 | 630.831 | 704.591 | 776.054 | 846.721 | 917.409 | 986.508 | 1055.66 | 1124.447 | 1192.881 | 1260.952 | 1328.57
Holistic Transition | Lct_BB009 | Number | SPEN | Helensburgh |  | 116.423 | 128.396 | 141.139 | 153.711 | 166.901 | 179.845 | 192.908 | 207.274 | 220.164 | 233.22 | 246.238 | 259.455 | 273.024 | 362.616 | 444.268 | 518.838 | 586.479 | 646.838 | 720.995 | 792.473 | 862.805 | 932.818 | 1000.864 | 1067.701 | 1133.687 | 1198.828 | 1263.106 | 1326.417
Holistic Transition | Lct_BB009 | Number | SPEN | Hunterston Farm |  | 24.872 | 27.834 | 30.994 | 33.727 | 36.59 | 39.396 | 42.226 | 45.343 | 48.139 | 50.958 | 53.752 | 56.573 | 59.461 | 79.154 | 97.282 | 114.034 | 129.442 | 143.424 | 160.194 | 176.441 | 192.508 | 208.579 | 224.289 | 240.011 | 255.651 | 271.209 | 286.686 | 302.059
Holistic Transition | Lct_BB009 | Number | SPEN | Inverkeithing |  | 218.948 | 241.465 | 265.43 | 289.072 | 313.879 | 338.222 | 362.788 | 389.804 | 414.047 | 438.599 | 463.082 | 487.937 | 513.457 | 681.945 | 835.503 | 975.741 | 1102.948 | 1216.462 | 1355.924 | 1490.346 | 1622.615 | 1754.283 | 1882.252 | 2007.948 | 2132.043 | 2254.548 | 2375.432 | 2494.497
Holistic Transition | Lct_BB009 | Number | SPEN | Johnstone |  | 247.288 | 276.737 | 308.16 | 335.331 | 363.794 | 391.69 | 419.827 | 450.817 | 478.621 | 506.644 | 534.422 | 562.474 | 591.182 | 786.982 | 967.215 | 1133.773 | 1286.967 | 1425.978 | 1592.711 | 1754.251 | 1913.991 | 2073.78 | 2229.977 | 2386.295 | 2541.786 | 2696.478 | 2850.351 | 3003.199
Holistic Transition | Lct_BB009 | Number | SPEN | Kaimes |  | 371.415 | 415.645 | 462.842 | 503.651 | 546.401 | 588.299 | 630.56 | 677.105 | 718.866 | 760.954 | 802.675 | 844.808 | 887.927 | 1182.008 | 1452.71 | 1702.872 | 1932.961 | 2141.75 | 2392.174 | 2634.799 | 2874.722 | 3114.716 | 3349.316 | 3584.098 | 3817.638 | 4049.979 | 4281.088 | 4510.658
Holistic Transition | Lct_BB009 | Number | SPEN | Kendoon |  | 0 | 0 | 0 | 0 | 0 | 0 | 0 | 0 | 0 | 0 | 0 | 0 | 0 | 0 | 0 | 0 | 0 | 0 | 0 | 0 | 0 | 0 | 0 | 0 | 0 | 0 | 0 | 0
Holistic Transition | Lct_BB009 | Number | SPEN | Kilbowie 11 |  | 40.642 | 47.222 | 54.333 | 59.074 | 64.042 | 68.903 | 73.799 | 79.179 | 84.011 | 88.9 | 93.771 | 98.711 | 103.778 | 138.073 | 169.452 | 198.237 | 224.485 | 248.064 | 276.284 | 303.431 | 330.091 | 356.583 | 382.277 | 407.426 | 432.194 | 456.584 | 480.589 | 504.173
Holistic Transition | Lct_BB009 | Number | SPEN | Kilbowie 33 |  | 102.603 | 119.216 | 137.168 | 149.137 | 161.679 | 173.952 | 186.311 | 199.895 | 212.094 | 224.436 | 236.732 | 249.206 | 261.997 | 348.578 | 427.797 | 500.466 | 566.731 | 626.26 | 697.505 | 766.038 | 833.346 | 900.227 | 965.094 | 1028.583 | 1091.113 | 1152.687 | 1213.291 | 1272.829
Holistic Transition | Lct_BB009 | Number | SPEN | Killermont |  | 219.518 | 242.094 | 266.121 | 289.825 | 314.696 | 339.102 | 363.733 | 390.819 | 415.125 | 439.741 | 464.287 | 489.207 | 514.794 | 683.72 | 837.678 | 978.281 | 1105.818 | 1219.628 | 1359.453 | 1494.225 | 1626.838 | 1758.849 | 1887.151 | 2013.174 | 2137.592 | 2260.416 | 2381.615 | 2500.989
Holistic Transition | Lct_BB009 | Number | SPEN | Kilwinning |  | 192.702 | 215.65 | 240.137 | 261.31 | 283.49 | 305.228 | 327.154 | 351.303 | 372.971 | 394.807 | 416.453 | 438.313 | 460.685 | 613.263 | 753.712 | 883.504 | 1002.882 | 1111.208 | 1241.136 | 1367.018 | 1491.497 | 1616.014 | 1737.732 | 1859.544 | 1980.712 | 2101.258 | 2221.165 | 2340.273
Holistic Transition | Lct_BB009 | Number | SPEN | Lesmahagow |  | 0 | 0 | 0 | 0 | 0 | 0 | 0 | 0 | 0 | 0 | 0 | 0 | 0 | 0 | 0 | 0 | 0 | 0 | 0 | 0 | 0 | 0 | 0 | 0 | 0 | 0 | 0 | 0
Holistic Transition | Lct_BB009 | Number | SPEN | Leven |  | 171.327 | 188.947 | 207.7 | 226.199 | 245.611 | 264.659 | 283.882 | 305.022 | 323.993 | 343.204 | 362.362 | 381.812 | 401.781 | 533.623 | 653.782 | 763.518 | 863.058 | 951.883 | 1061.012 | 1166.197 | 1269.698 | 1372.729 | 1472.864 | 1571.222 | 1668.326 | 1764.187 | 1858.779 | 1951.947
Holistic Transition | Lct_BB009 | Number | SPEN | Livingston East |  | 302.961 | 339.039 | 377.537 | 410.825 | 445.695 | 479.871 | 514.343 | 552.31 | 586.374 | 620.705 | 654.737 | 689.104 | 724.276 | 964.156 | 1184.966 | 1389.021 | 1576.703 | 1747.01 | 1951.28 | 2149.188 | 2344.891 | 2540.653 | 2732.014 | 2923.524 | 3114.021 | 3303.54 | 3492.054 | 3679.313
Holistic Transition | Lct_BB009 | Number | SPEN | Maybole |  | 61.876 | 69.244 | 77.107 | 83.906 | 91.028 | 98.008 | 105.048 | 112.802 | 119.759 | 126.771 | 133.722 | 140.741 | 147.924 | 196.916 | 242.014 | 283.69 | 322.021 | 356.804 | 398.524 | 438.944 | 478.914 | 518.896 | 557.979 | 597.092 | 635.999 | 674.706 | 713.207 | 751.453
Holistic Transition | Lct_BB009 | Number | SPEN | Moffat |  | 0 | 0 | 0 | 0 | 0 | 0 | 0 | 0 | 0 | 0 | 0 | 0 | 0 | 0 | 0 | 0 | 0 | 0 | 0 | 0 | 0 | 0 | 0 | 0 | 0 | 0 | 0 | 0
Holistic Transition | Lct_BB009 | Number | SPEN | Newarthill |  | 638.134 | 714.126 | 795.215 | 865.331 | 938.779 | 1010.765 | 1083.374 | 1163.344 | 1235.095 | 1307.407 | 1379.088 | 1451.477 | 1525.561 | 2030.826 | 2495.923 | 2925.73 | 3321.051 | 3679.773 | 4110.031 | 4526.889 | 4939.103 | 5351.442 | 5754.511 | 6157.893 | 6559.142 | 6958.33 | 7355.403 | 7749.831
Holistic Transition | Lct_BB009 | Number | SPEN | Newton Stewart |  | 34.919 | 39.078 | 43.515 | 47.352 | 51.371 | 55.31 | 59.284 | 63.66 | 67.586 | 71.543 | 75.465 | 79.427 | 83.481 | 111.129 | 136.58 | 160.1 | 181.732 | 201.362 | 224.906 | 247.717 | 270.274 | 292.838 | 314.894 | 336.968 | 358.924 | 380.769 | 402.497 | 424.08
Holistic Transition | Lct_BB009 | Number | SPEN | Paisley |  | 124.805 | 139.667 | 155.526 | 169.239 | 183.604 | 197.683 | 211.884 | 227.524 | 241.557 | 255.7 | 269.719 | 283.877 | 298.366 | 397.184 | 488.147 | 572.208 | 649.523 | 719.681 | 803.83 | 885.358 | 965.978 | 1046.622 | 1125.454 | 1204.346 | 1282.822 | 1360.894 | 1438.553 | 1515.694
Holistic Transition | Lct_BB009 | Number | SPEN | Partick |  | 214.31 | 236.35 | 259.808 | 282.949 | 307.23 | 331.057 | 355.103 | 381.547 | 405.276 | 429.308 | 453.272 | 477.601 | 502.58 | 667.499 | 817.804 | 955.071 | 1079.583 | 1190.693 | 1327.201 | 1458.775 | 1588.242 | 1717.121 | 1842.379 | 1965.413 | 2086.879 | 2206.789 | 2325.113 | 2441.655
Holistic Transition | Lct_BB009 | Number | SPEN | Port Dundas |  | 285.332 | 314.676 | 345.908 | 376.717 | 409.045 | 440.769 | 472.784 | 507.991 | 539.584 | 571.58 | 603.486 | 635.877 | 669.135 | 888.707 | 1088.823 | 1271.58 | 1437.355 | 1585.287 | 1767.033 | 1942.211 | 2114.583 | 2286.172 | 2452.94 | 2616.747 | 2778.466 | 2938.115 | 3095.651 | 3250.815
Holistic Transition | Lct_BB009 | Number | SPEN | Portobello |  | 549.014 | 614.393 | 684.158 | 744.482 | 807.673 | 869.605 | 932.074 | 1000.875 | 1062.606 | 1124.819 | 1186.489 | 1248.769 | 1312.506 | 1747.208 | 2147.351 | 2517.133 | 2857.244 | 3165.868 | 3536.038 | 3894.679 | 4249.324 | 4604.077 | 4950.856 | 5297.902 | 5643.114 | 5986.553 | 6328.172 | 6667.516
Holistic Transition | Lct_BB009 | Number | SPEN | Ravenscraig |  | 9.079 | 10.16 | 11.314 | 12.311 | 13.356 | 14.38 | 15.413 | 16.551 | 17.572 | 18.601 | 19.62 | 20.65 | 21.704 | 28.893 | 35.51 | 41.624 | 47.249 | 52.352 | 58.473 | 64.404 | 70.269 | 76.135 | 81.87 | 87.608 | 93.317 | 98.996 | 104.645 | 110.257
Holistic Transition | Lct_BB009 | Number | SPEN | Redhouse |  | 94.416 | 104.126 | 114.461 | 124.656 | 135.353 | 145.85 | 156.444 | 168.094 | 178.548 | 189.135 | 199.693 | 210.411 | 221.416 | 294.073 | 360.291 | 420.765 | 475.62 | 524.57 | 584.71 | 642.676 | 699.714 | 756.493 | 811.676 | 865.88 | 919.393 | 972.22 | 1024.349 | 1075.693
Holistic Transition | Lct_BB009 | Number | SPEN | Saltcoats A |  | 59.222 | 64.91 | 70.952 | 78.517 | 86.545 | 94.578 | 102.788 | 111.797 | 119.792 | 128.013 | 136.354 | 144.941 | 153.855 | 207.161 | 257.39 | 305.014 | 350.126 | 392.525 | 450.673 | 510.045 | 571.582 | 635.858 | 701.78 | 772.853 | 846.825 | 923.743 | 1003.642 | 1086.502
Holistic Transition | Lct_BB009 | Number | SPEN | Saltcoats B |  | 49.775 | 54.555 | 59.634 | 65.992 | 72.739 | 79.49 | 86.391 | 93.963 | 100.683 | 107.591 | 114.602 | 121.82 | 129.312 | 174.114 | 216.33 | 256.357 | 294.273 | 329.907 | 378.78 | 428.681 | 480.401 | 534.423 | 589.829 | 649.564 | 711.736 | 776.384 | 843.537 | 913.179
Holistic Transition | Lct_BB009 | Number | SPEN | Shrubhill |  | 318.706 | 356.659 | 397.158 | 432.176 | 468.859 | 504.811 | 541.075 | 581.014 | 616.849 | 652.964 | 688.764 | 724.918 | 761.918 | 1014.265 | 1246.55 | 1461.211 | 1658.647 | 1837.806 | 2052.692 | 2260.885 | 2466.759 | 2672.695 | 2874.002 | 3075.465 | 3275.862 | 3475.231 | 3673.542 | 3870.534
Holistic Transition | Lct_BB009 | Number | SPEN | Sighthill |  | 526.535 | 589.238 | 656.146 | 713.999 | 774.603 | 834 | 893.911 | 959.895 | 1019.098 | 1078.764 | 1137.91 | 1197.639 | 1258.767 | 1675.67 | 2059.43 | 2414.071 | 2740.256 | 3036.244 | 3391.258 | 3735.215 | 4075.34 | 4415.567 | 4748.147 | 5080.985 | 5412.062 | 5741.439 | 6069.07 | 6394.52
Holistic Transition | Lct_BB009 | Number | SPEN | Spango Valley |  | 119.964 | 134.25 | 149.495 | 162.676 | 176.484 | 190.016 | 203.666 | 218.7 | 232.189 | 245.783 | 259.259 | 272.867 | 286.794 | 381.78 | 469.215 | 550.016 | 624.333 | 691.77 | 772.656 | 851.022 | 928.515 | 1006.032 | 1081.806 | 1157.639 | 1233.071 | 1308.115 | 1382.762 | 1456.912
Holistic Transition | Lct_BB009 | Number | SPEN | St Andrews Cross |  | 194.904 | 218.114 | 242.881 | 264.296 | 286.729 | 308.716 | 330.892 | 355.317 | 377.232 | 399.318 | 421.212 | 443.321 | 465.948 | 620.27 | 762.324 | 893.599 | 1014.341 | 1123.904 | 1255.317 | 1382.637 | 1508.539 | 1634.478 | 1757.587 | 1880.791 | 2003.343 | 2125.266 | 2246.543 | 2367.013
Holistic Transition | Lct_BB009 | Number | SPEN | Stirling |  | 265.876 | 293.218 | 322.32 | 351.029 | 381.153 | 410.714 | 440.545 | 473.352 | 502.791 | 532.605 | 562.335 | 592.518 | 623.507 | 828.107 | 1014.577 | 1184.872 | 1339.344 | 1477.188 | 1646.54 | 1809.773 | 1970.391 | 2130.28 | 2285.677 | 2438.314 | 2589.005 | 2737.768 | 2884.561 | 3029.145
Holistic Transition | Lct_BB009 | Number | SPEN | Strathaven |  | 384.249 | 430.007 | 478.834 | 521.054 | 565.281 | 608.626 | 652.348 | 700.501 | 743.705 | 787.248 | 830.41 | 873.999 | 918.608 | 1222.85 | 1502.906 | 1761.712 | 1999.752 | 2215.754 | 2474.832 | 2725.84 | 2974.053 | 3222.34 | 3465.046 | 3707.94 | 3949.55 | 4189.919 | 4429.014 | 4666.516
Holistic Transition | Lct_BB009 | Number | SPEN | Strathleven |  | 222.836 | 245.752 | 270.143 | 294.205 | 319.452 | 344.227 | 369.23 | 396.725 | 421.399 | 446.386 | 471.304 | 496.601 | 522.574 | 694.053 | 850.337 | 993.065 | 1122.53 | 1238.06 | 1379.998 | 1516.807 | 1651.424 | 1785.43 | 1915.671 | 2043.599 | 2169.897 | 2294.578 | 2417.608 | 2538.786
Holistic Transition | Lct_BB009 | Number | SPEN | Telford Road |  | 169.816 | 190.038 | 211.617 | 230.276 | 249.822 | 268.978 | 288.3 | 309.581 | 328.675 | 347.918 | 366.994 | 386.257 | 405.972 | 540.43 | 664.198 | 778.575 | 883.775 | 979.236 | 1093.733 | 1204.665 | 1314.36 | 1424.089 | 1531.351 | 1638.697 | 1745.474 | 1851.703 | 1957.37 | 2062.332
Holistic Transition | Lct_BB009 | Number | SPEN | Tongland |  | 27.418 | 30.683 | 34.167 | 37.179 | 40.335 | 43.428 | 46.548 | 49.984 | 53.067 | 56.174 | 59.253 | 62.364 | 65.547 | 87.256 | 107.239 | 125.706 | 142.691 | 158.104 | 176.59 | 194.5 | 212.211 | 229.928 | 247.246 | 264.577 | 281.817 | 298.969 | 316.029 | 332.976
Holistic Transition | Lct_BB009 | Number | SPEN | West George Street |  | 130.229 | 143.622 | 157.876 | 171.938 | 186.693 | 201.172 | 215.784 | 231.853 | 246.273 | 260.876 | 275.438 | 290.222 | 305.401 | 405.616 | 496.952 | 580.364 | 656.026 | 723.544 | 806.494 | 886.448 | 965.12 | 1043.436 | 1119.551 | 1194.314 | 1268.125 | 1340.99 | 1412.891 | 1483.71
Holistic Transition | Lct_BB009 | Number | SPEN | Westfield |  | 74.09 | 81.709 | 89.819 | 97.819 | 106.213 | 114.451 | 122.764 | 131.906 | 140.109 | 148.418 | 156.702 | 165.113 | 173.749 | 230.763 | 282.726 | 330.181 | 373.226 | 411.639 | 458.831 | 504.318 | 549.076 | 593.632 | 636.935 | 679.469 | 721.462 | 762.916 | 803.822 | 844.113
Holistic Transition | Lct_BB009 | Number | SPEN | Whitehouse |  | 427.512 | 478.422 | 532.747 | 579.721 | 628.927 | 677.153 | 725.797 | 779.372 | 827.44 | 875.886 | 923.908 | 972.404 | 1022.036 | 1360.534 | 1672.121 | 1960.067 | 2224.908 | 2465.23 | 2753.478 | 3032.748 | 3308.907 | 3585.15 | 3855.183 | 4125.424 | 4394.238 | 4661.67 | 4927.685 | 5191.929
Holistic Transition | Lct_BB009 | Number | SPEN | Wishaw |  | 449.058 | 502.534 | 559.597 | 608.938 | 660.624 | 711.281 | 762.377 | 818.652 | 869.143 | 920.03 | 970.472 | 1021.413 | 1073.546 | 1429.104 | 1756.395 | 2058.853 | 2337.042 | 2589.477 | 2892.252 | 3185.597 | 3475.674 | 3765.839 | 4049.482 | 4333.344 | 4615.705 | 4896.616 | 5176.038 | 5453.599
Holistic Transition | Lct_BB009 | Number | SPEN Manweb | Birkenhead |  | 1976.53 | 2179.429 | 2395.599 | 2568.784 | 2747.473 | 2917.317 | 3084.454 | 3267.366 | 3441.165 | 3615.954 | 3788.851 | 3963.551 | 4142.385 | 5661.485 | 7146.696 | 8610.569 | 10055.266 | 11474.777 | 12962.841 | 14441.166 | 15937.127 | 17466.816 | 19000.287 | 20592.507 | 22214.985 | 23868.322 | 25552.98 | 27268.458
Holistic Transition | Lct_BB009 | Number | SPEN Manweb | Capenhurst |  | 1561.17 | 1721.431 | 1892.174 | 2028.965 | 2170.103 | 2304.255 | 2436.269 | 2580.742 | 2718.018 | 2856.076 | 2992.639 | 3130.627 | 3271.88 | 4471.747 | 5644.847 | 6801.093 | 7942.192 | 9063.399 | 10238.752 | 11406.413 | 12588.005 | 13796.235 | 15007.454 | 16265.075 | 17546.596 | 18852.491 | 20183.125 | 21538.101
Holistic Transition | Lct_BB009 | Number | SPEN Manweb | Carrington |  | 1565.297 | 1634.251 | 1703.784 | 1813.019 | 1924.736 | 2029.048 | 2130.525 | 2242.236 | 2350.098 | 2457.434 | 2562.236 | 2667.099 | 2773.885 | 3809.599 | 4835.11 | 5859.117 | 6883.134 | 7902.816 | 8894.848 | 9872.923 | 10855.875 | 11854.436 | 12848.045 | 13861.176 | 14885.511 | 15921.36 | 16968.815 | 18027.004
Holistic Transition | Lct_BB009 | Number | SPEN Manweb | Connah's Quay |  | 480.788 | 492.262 | 502.903 | 534.361 | 566.787 | 597.399 | 627.737 | 662.016 | 697.296 | 733.492 | 769.996 | 807.787 | 848.29 | 1242.459 | 1680.508 | 2165.89 | 2699.417 | 3278.853 | 3854.816 | 4460.492 | 5103.966 | 5790.396 | 6509.994 | 7220.845 | 7966.322 | 8747.022 | 9563.306 | 10414.765
Holistic Transition | Lct_BB009 | Number | SPEN Manweb | Fiddlers Ferry |  | 1607.8 | 1726.596 | 1850.86 | 1985.713 | 2124.617 | 2256.98 | 2387.779 | 2532.015 | 2668.695 | 2804.615 | 2937.098 | 3069.222 | 3203.826 | 4361.412 | 5494.619 | 6614.194 | 7721.723 | 8811.697 | 9939.271 | 11055.966 | 12182.921 | 13332.211 | 14480.856 | 15685.243 | 16911.571 | 18160.343 | 19431.801 | 20725.097
Holistic Transition | Lct_BB009 | Number | SPEN Manweb | Frodsham |  | 2421.781 | 2670.387 | 2935.253 | 3147.451 | 3366.393 | 3574.498 | 3779.286 | 4003.401 | 4216.353 | 4430.516 | 4642.361 | 4856.416 | 5075.536 | 6936.842 | 8756.625 | 10550.262 | 12320.404 | 14059.688 | 15882.966 | 17694.311 | 19527.267 | 21401.546 | 23280.461 | 25231.359 | 27219.33 | 29245.113 | 31309.272 | 33411.193
Holistic Transition | Lct_BB009 | Number | SPEN Manweb | Kirkby (_D) |  | 1347.381 | 1446.936 | 1551.072 | 1664.083 | 1780.489 | 1891.412 | 2001.026 | 2121.9 | 2236.441 | 2350.346 | 2461.371 | 2572.094 | 2684.896 | 3654.986 | 4604.645 | 5542.881 | 6471.021 | 7384.45 | 8329.389 | 9265.21 | 10209.63 | 11172.767 | 12135.364 | 13144.674 | 14172.372 | 15218.878 | 16284.395 | 17368.213
Holistic Transition | Lct_BB009 | Number | SPEN Manweb | Legacy |  | 1080.379 | 1132.685 | 1186.179 | 1257.727 | 1330.51 | 1397.625 | 1462.232 | 1533.186 | 1605.055 | 1676.938 | 1747.554 | 1818.689 | 1891.63 | 2665.414 | 3468.222 | 4305.913 | 5179.593 | 6086.015 | 6958.594 | 7844.126 | 8757.255 | 9707.02 | 10677.044 | 11634.025 | 12617.1 | 13626.727 | 14663.304 | 15726.735
Holistic Transition | Lct_BB009 | Number | SPEN Manweb | Lister Drive |  | 7040.873 | 7561.106 | 8105.28 | 8695.828 | 9304.117 | 9883.759 | 10456.554 | 11088.195 | 11686.739 | 12281.96 | 12862.132 | 13440.729 | 14030.186 | 19099.481 | 24062.019 | 28964.86 | 33814.948 | 38588.159 | 43526.028 | 48416.254 | 53351.413 | 58384.379 | 63414.52 | 68688.77 | 74059.103 | 79527.721 | 85095.685 | 90759.282
Holistic Transition | Lct_BB009 | Number | SPEN Manweb | Pentir |  | 272.189 | 286.68 | 301.652 | 318.561 | 335.761 | 351.58 | 366.912 | 384.15 | 403.954 | 424.49 | 445.439 | 467.392 | 491.251 | 720.046 | 974.645 | 1257.118 | 1567.987 | 1905.928 | 2230.151 | 2569.302 | 2928.073 | 3309.34 | 3707.422 | 4092.293 | 4494.004 | 4912.867 | 5349.02 | 5802.05
Holistic Transition | Lct_BB009 | Number | SPEN Manweb | Rainhill |  | 829.704 | 891.008 | 955.134 | 1024.725 | 1096.407 | 1164.712 | 1232.211 | 1306.644 | 1377.177 | 1447.319 | 1515.687 | 1583.869 | 1653.331 | 2250.702 | 2835.493 | 3413.249 | 3984.788 | 4547.268 | 5129.151 | 5705.421 | 6286.985 | 6880.075 | 7472.832 | 8094.355 | 8727.2 | 9371.628 | 10027.762 | 10695.166
Holistic Transition | Lct_BB009 | Number | SPEN Manweb | St. Asaph |  | 55.281 | 58.224 | 61.265 | 64.699 | 68.193 | 71.405 | 74.519 | 78.021 | 82.043 | 86.214 | 90.468 | 94.927 | 99.773 | 146.241 | 197.949 | 255.319 | 318.457 | 387.092 | 452.941 | 521.823 | 594.689 | 672.123 | 752.973 | 831.14 | 912.727 | 997.798 | 1086.38 | 1178.39
Holistic Transition | Lct_BB009 | Number | SPEN Manweb | Trawsfynydd |  | 270.23 | 267.267 | 262.873 | 278.105 | 293.649 | 308.025 | 322 | 337.646 | 355.216 | 373.348 | 391.763 | 410.951 | 431.58 | 630.946 | 851.136 | 1093.881 | 1359.639 | 1647.337 | 1924.63 | 2214.188 | 2520.049 | 2844.688 | 3183.207 | 3507.195 | 3844.681 | 4195.919 | 4561.014 | 4939.608
Holistic Transition | Lct_BB009 | Number | SPEN Manweb | Wylfa |  | 61.849 | 69.616 | 77.943 | 82.324 | 86.756 | 90.788 | 94.631 | 98.857 | 103.647 | 108.528 | 113.422 | 118.456 | 123.748 | 181.223 | 244.428 | 313.779 | 389.375 | 470.953 | 549.324 | 631.039 | 717.249 | 808.698 | 904.037 | 994.869 | 1089.35 | 1187.542 | 1289.492 | 1395.19
Holistic Transition | Lct_BB009 | Number | SPTL | Direct(SPTL) |  | 1074.011 | 1201.91 | 1338.388 | 1456.396 | 1580.013 | 1701.169 | 1823.374 | 1957.967 | 2078.727 | 2200.433 | 2321.076 | 2442.91 | 2567.596 | 3417.984 | 4200.766 | 4924.153 | 5589.497 | 6193.245 | 6917.391 | 7618.985 | 8312.762 | 9006.749 | 9685.136 | 10364.048 | 11039.371 | 11711.224 | 12379.518 | 13043.36
Holistic Transition | Lct_BB009 | Number | SSEN (SHEPD) | Abernethy |  | 172.226 | 184.71 | 197.801 | 212.196 | 227.074 | 241.25 | 255.238 | 270.577 | 284.969 | 299.409 | 313.657 | 328.014 | 342.656 | 465.963 | 585.074 | 701.015 | 813.966 | 923.451 | 1037.912 | 1150.432 | 1263.201 | 1377.474 | 1490.861 | 1604.91 | 1719.748 | 1835.401 | 1951.879 | 2069.099
Holistic Transition | Lct_BB009 | Number | SSEN (SHEPD) | Alness |  | 255.236 | 299.3 | 346.913 | 365.131 | 383.359 | 399.593 | 414.744 | 431.27 | 448.25 | 464.83 | 480.664 | 496.217 | 511.691 | 708.096 | 904.68 | 1102.856 | 1302.822 | 1503.851 | 1676.783 | 1843.713 | 2008.199 | 2172.306 | 2332.341 | 2486.093 | 2637.549 | 2786.696 | 2933.56 | 3078.2
Holistic Transition | Lct_BB009 | Number | SSEN (SHEPD) | Arbroath |  | 269.542 | 289.08 | 309.569 | 332.098 | 355.383 | 377.569 | 399.46 | 423.467 | 445.99 | 468.59 | 490.889 | 513.359 | 536.274 | 729.256 | 915.67 | 1097.125 | 1273.899 | 1445.248 | 1624.386 | 1800.484 | 1976.974 | 2155.817 | 2333.274 | 2511.767 | 2691.493 | 2872.496 | 3054.79 | 3238.246
Holistic Transition | Lct_BB009 | Number | SSEN (SHEPD) | Ardkinglas |  | 0 | 0 | 0 | 0 | 0 | 0 | 0 | 0 | 0 | 0 | 0 | 0 | 0 | 0 | 0 | 0 | 0 | 0 | 0 | 0 | 0 | 0 | 0 | 0 | 0 | 0 | 0 | 0
Holistic Transition | Lct_BB009 | Number | SSEN (SHEPD) | Ardmore |  | 306.324 | 335.971 | 367.503 | 389.512 | 411.864 | 432.404 | 452.091 | 473.621 | 494.86 | 515.903 | 536.36 | 556.748 | 577.321 | 794.728 | 1010.071 | 1225.001 | 1439.777 | 1653.586 | 1852.904 | 2047.569 | 2241.499 | 2436.969 | 2629.8 | 2820.338 | 3010.742 | 3201.033 | 3391.241 | 3581.34
Holistic Transition | Lct_BB009 | Number | SSEN (SHEPD) | Beauly |  | 143.22 | 157.081 | 171.824 | 182.114 | 192.565 | 202.168 | 211.372 | 221.439 | 231.369 | 241.207 | 250.772 | 260.304 | 269.923 | 371.57 | 472.252 | 572.741 | 673.159 | 773.124 | 866.314 | 957.328 | 1047.999 | 1139.39 | 1229.546 | 1318.631 | 1407.653 | 1496.623 | 1585.554 | 1674.433
Holistic Transition | Lct_BB009 | Number | SSEN (SHEPD) | Berryburn |  | 0 | 0 | 0 | 0 | 0 | 0 | 0 | 0 | 0 | 0 | 0 | 0 | 0 | 0 | 0 | 0 | 0 | 0 | 0 | 0 | 0 | 0 | 0 | 0 | 0 | 0 | 0 | 0
Holistic Transition | Lct_BB009 | Number | SSEN (SHEPD) | Boat of Garten |  | 146.387 | 160.555 | 175.623 | 186.141 | 196.823 | 206.639 | 216.047 | 226.335 | 236.485 | 246.541 | 256.317 | 266.061 | 275.892 | 379.787 | 482.696 | 585.407 | 688.045 | 790.221 | 885.471 | 978.498 | 1071.174 | 1164.586 | 1256.737 | 1347.792 | 1438.782 | 1529.719 | 1620.617 | 1711.462
Holistic Transition | Lct_BB009 | Number | SSEN (SHEPD) | Braco West |  | 230.139 | 246.82 | 264.314 | 283.55 | 303.43 | 322.373 | 341.064 | 361.562 | 380.792 | 400.088 | 419.128 | 438.313 | 457.877 | 622.648 | 781.811 | 936.739 | 1087.671 | 1233.971 | 1386.922 | 1537.277 | 1687.965 | 1840.664 | 1992.18 | 2144.579 | 2298.031 | 2452.574 | 2608.219 | 2764.856
Holistic Transition | Lct_BB009 | Number | SSEN (SHEPD) | Bridge of Dun |  | 224.303 | 240.561 | 257.611 | 276.359 | 295.736 | 314.199 | 332.416 | 352.393 | 371.136 | 389.943 | 408.499 | 427.198 | 446.266 | 606.859 | 761.985 | 912.985 | 1060.09 | 1202.68 | 1351.751 | 1498.294 | 1645.161 | 1793.988 | 1941.661 | 2090.195 | 2239.757 | 2390.38 | 2542.079 | 2694.743
Holistic Transition | Lct_BB009 | Number | SSEN (SHEPD) | Broadford-Skye |  | 75.605 | 82.922 | 90.705 | 96.137 | 101.654 | 106.723 | 111.582 | 116.896 | 122.138 | 127.332 | 132.381 | 137.413 | 142.491 | 196.15 | 249.3 | 302.347 | 355.357 | 408.128 | 457.322 | 505.368 | 553.233 | 601.478 | 649.071 | 696.098 | 743.093 | 790.059 | 837.005 | 883.924
Holistic Transition | Lct_BB009 | Number | SSEN (SHEPD) | Brora |  | 61.329 | 71.917 | 83.358 | 87.735 | 92.115 | 96.016 | 99.657 | 103.628 | 107.708 | 111.691 | 115.496 | 119.233 | 122.951 | 170.145 | 217.381 | 264.999 | 313.048 | 361.352 | 402.905 | 443.016 | 482.54 | 521.972 | 560.426 | 597.37 | 633.763 | 669.6 | 704.89 | 739.644
Holistic Transition | Lct_BB009 | Number | SSEN (SHEPD) | Burghmuir |  | 456.6 | 489.696 | 524.404 | 562.568 | 602.012 | 639.595 | 676.679 | 717.346 | 755.5 | 793.783 | 831.558 | 869.622 | 908.438 | 1235.347 | 1551.129 | 1858.51 | 2157.962 | 2448.224 | 2751.681 | 3049.988 | 3348.958 | 3651.915 | 3952.524 | 4254.887 | 4559.341 | 4865.956 | 5174.76 | 5485.53
Holistic Transition | Lct_BB009 | Number | SSEN (SHEPD) | Carradale |  | 98.425 | 119.717 | 142.849 | 150.093 | 157.312 | 163.695 | 169.624 | 176.122 | 182.894 | 189.474 | 195.715 | 201.813 | 207.879 | 287.79 | 368.081 | 449.355 | 531.695 | 614.783 | 684.484 | 751.509 | 817.312 | 882.724 | 946.231 | 1006.594 | 1065.74 | 1123.661 | 1180.362 | 1235.838
Holistic Transition | Lct_BB009 | Number | SSEN (SHEPD) | Cassley |  | 7.263 | 8.517 | 9.872 | 10.391 | 10.909 | 11.371 | 11.802 | 12.273 | 12.756 | 13.228 | 13.678 | 14.121 | 14.561 | 20.15 | 25.745 | 31.384 | 37.075 | 42.795 | 47.717 | 52.467 | 57.148 | 61.818 | 66.372 | 70.747 | 75.057 | 79.301 | 83.481 | 87.597
Holistic Transition | Lct_BB009 | Number | SSEN (SHEPD) | Ceannacroc |  | 23.051 | 25.282 | 27.655 | 29.311 | 30.993 | 32.538 | 34.02 | 35.64 | 37.238 | 38.822 | 40.361 | 41.895 | 43.443 | 59.803 | 76.008 | 92.181 | 108.343 | 124.432 | 139.431 | 154.08 | 168.673 | 183.382 | 197.893 | 212.231 | 226.559 | 240.878 | 255.191 | 269.496
Holistic Transition | Lct_BB009 | Number | SSEN (SHEPD) | Charleston |  | 101.009 | 108.331 | 116.009 | 124.452 | 133.177 | 141.492 | 149.695 | 158.692 | 167.132 | 175.601 | 183.958 | 192.378 | 200.965 | 273.284 | 343.141 | 411.14 | 477.385 | 541.597 | 608.728 | 674.719 | 740.858 | 807.878 | 874.379 | 941.268 | 1008.619 | 1076.449 | 1144.762 | 1213.511
Holistic Transition | Lct_BB009 | Number | SSEN (SHEPD) | Clachan |  | 29.205 | 35.522 | 42.386 | 44.535 | 46.677 | 48.571 | 50.33 | 52.259 | 54.268 | 56.22 | 58.072 | 59.882 | 61.682 | 85.393 | 109.216 | 133.332 | 157.764 | 182.417 | 203.099 | 222.986 | 242.511 | 261.92 | 280.764 | 298.675 | 316.224 | 333.411 | 350.235 | 366.696
Holistic Transition | Lct_BB009 | Number | SSEN (SHEPD) | Clayhills |  | 92.44 | 99.062 | 106.005 | 113.666 | 121.579 | 129.109 | 136.529 | 144.661 | 152.335 | 160.04 | 167.65 | 175.325 | 183.158 | 250.44 | 316.196 | 380.973 | 444.87 | 507.628 | 573.16 | 638.19 | 703.922 | 771.059 | 838.267 | 906.95 | 976.727 | 1047.621 | 1119.643 | 1192.747
Holistic Transition | Lct_BB009 | Number | SSEN (SHEPD) | Coupar Angus |  | 188.362 | 202.015 | 216.333 | 232.077 | 248.349 | 263.853 | 279.151 | 295.928 | 311.667 | 327.461 | 343.044 | 358.746 | 374.759 | 509.619 | 639.889 | 766.694 | 890.227 | 1009.969 | 1135.155 | 1258.216 | 1381.55 | 1506.53 | 1630.54 | 1755.275 | 1880.871 | 2007.36 | 2134.751 | 2262.953
Holistic Transition | Lct_BB009 | Number | SSEN (SHEPD) | Craigiebuckler |  | 245.08 | 262.636 | 281.044 | 301.356 | 322.335 | 342.298 | 361.97 | 383.53 | 403.874 | 424.303 | 444.479 | 464.827 | 485.594 | 663.974 | 838.307 | 1010.047 | 1179.453 | 1345.837 | 1519.58 | 1691.988 | 1866.259 | 2044.255 | 2222.437 | 2404.532 | 2589.527 | 2777.483 | 2968.43 | 3162.245
Holistic Transition | Lct_BB009 | Number | SSEN (SHEPD) | Dallas |  | 0 | 0 | 0 | 0 | 0 | 0 | 0 | 0 | 0 | 0 | 0 | 0 | 0 | 0 | 0 | 0 | 0 | 0 | 0 | 0 | 0 | 0 | 0 | 0 | 0 | 0 | 0 | 0
Holistic Transition | Lct_BB009 | Number | SSEN (SHEPD) | Dounreay |  | 80.107 | 93.936 | 108.88 | 114.598 | 120.319 | 125.414 | 130.169 | 135.356 | 140.685 | 145.889 | 150.858 | 155.74 | 160.596 | 222.239 | 283.938 | 346.136 | 408.896 | 471.99 | 526.266 | 578.657 | 630.282 | 681.788 | 732.015 | 780.271 | 827.806 | 874.616 | 920.71 | 966.106
Holistic Transition | Lct_BB009 | Number | SSEN (SHEPD) | Dudhope |  | 307.802 | 330.113 | 353.509 | 379.237 | 405.826 | 431.162 | 456.161 | 483.575 | 509.295 | 535.103 | 560.567 | 586.227 | 612.394 | 832.768 | 1045.642 | 1252.853 | 1454.719 | 1650.389 | 1854.955 | 2056.049 | 2257.59 | 2461.818 | 2664.464 | 2868.292 | 3073.529 | 3280.224 | 3488.394 | 3697.889
Holistic Transition | Lct_BB009 | Number | SSEN (SHEPD) | Dunbeath |  | 0 | 0 | 0 | 0 | 0 | 0 | 0 | 0 | 0 | 0 | 0 | 0 | 0 | 0 | 0 | 0 | 0 | 0 | 0 | 0 | 0 | 0 | 0 | 0 | 0 | 0 | 0 | 0
Holistic Transition | Lct_BB009 | Number | SSEN (SHEPD) | Dunoon |  | 207.276 | 228.592 | 251.28 | 273.661 | 297.145 | 320.191 | 343.447 | 369.023 | 391.973 | 415.216 | 438.394 | 461.924 | 486.084 | 645.589 | 790.96 | 923.722 | 1044.147 | 1151.609 | 1283.636 | 1410.892 | 1536.109 | 1660.758 | 1781.904 | 1900.899 | 2018.378 | 2134.352 | 2248.792 | 2361.509
Holistic Transition | Lct_BB009 | Number | SSEN (SHEPD) | Dunvegan |  | 52.311 | 57.374 | 62.759 | 66.517 | 70.334 | 73.842 | 77.204 | 80.881 | 84.508 | 88.101 | 91.595 | 95.076 | 98.59 | 135.716 | 172.491 | 209.194 | 245.872 | 282.384 | 316.422 | 349.665 | 382.783 | 416.163 | 449.093 | 481.631 | 514.147 | 546.643 | 579.125 | 611.588
Holistic Transition | Lct_BB009 | Number | SSEN (SHEPD) | Dyce |  | 252.392 | 270.472 | 289.429 | 310.347 | 331.952 | 352.51 | 372.769 | 394.972 | 415.923 | 436.962 | 457.739 | 478.695 | 500.081 | 683.783 | 863.318 | 1040.181 | 1214.641 | 1385.989 | 1564.915 | 1742.467 | 1921.938 | 2105.244 | 2288.742 | 2476.269 | 2666.784 | 2860.347 | 3056.991 | 3256.588
Holistic Transition | Lct_BB009 | Number | SSEN (SHEPD) | Elgin |  | 323.598 | 354.917 | 388.227 | 411.477 | 435.09 | 456.788 | 477.585 | 500.329 | 522.766 | 544.995 | 566.606 | 588.144 | 609.877 | 839.544 | 1067.031 | 1294.081 | 1520.968 | 1746.834 | 1957.392 | 2163.035 | 2367.901 | 2574.394 | 2778.099 | 2979.382 | 3180.522 | 3381.544 | 3582.479 | 3783.298
Holistic Transition | Lct_BB009 | Number | SSEN (SHEPD) | Fasnakyle |  | 11.541 | 12.658 | 13.846 | 14.675 | 15.517 | 16.291 | 17.033 | 17.844 | 18.644 | 19.437 | 20.208 | 20.976 | 21.751 | 29.942 | 38.055 | 46.153 | 54.245 | 62.3 | 69.81 | 77.144 | 84.45 | 91.815 | 99.08 | 106.258 | 113.432 | 120.601 | 127.768 | 134.93
Holistic Transition | Lct_BB009 | Number | SSEN (SHEPD) | Fetteresso |  | 0 | 0 | 0 | 0 | 0 | 0 | 0 | 0 | 0 | 0 | 0 | 0 | 0 | 0 | 0 | 0 | 0 | 0 | 0 | 0 | 0 | 0 | 0 | 0 | 0 | 0 | 0 | 0
Holistic Transition | Lct_BB009 | Number | SSEN (SHEPD) | Fiddes |  | 119.536 | 128.098 | 137.077 | 146.984 | 157.216 | 166.953 | 176.548 | 187.063 | 196.986 | 206.95 | 216.791 | 226.715 | 236.844 | 323.848 | 408.877 | 492.641 | 575.267 | 656.42 | 741.161 | 825.252 | 910.251 | 997.067 | 1083.974 | 1172.789 | 1263.019 | 1354.692 | 1447.825 | 1542.357
Holistic Transition | Lct_BB009 | Number | SSEN (SHEPD) | Finstown |  | 0 | 0 | 0 | 0 | 0 | 0 | 0 | 0 | 0 | 0 | 0 | 0 | 0 | 0 | 0 | 0 | 0 | 0 | 0 | 0 | 0 | 0 | 0 | 0 | 0 | 0 | 0 | 0
Holistic Transition | Lct_BB009 | Number | SSEN (SHEPD) | Fort Augustus |  | 25.313 | 27.763 | 30.368 | 32.187 | 34.034 | 35.731 | 37.358 | 39.137 | 40.892 | 42.631 | 44.322 | 46.006 | 47.706 | 65.672 | 83.466 | 101.227 | 118.975 | 136.642 | 153.113 | 169.199 | 185.224 | 201.377 | 217.311 | 233.056 | 248.79 | 264.514 | 280.232 | 295.941
Holistic Transition | Lct_BB009 | Number | SSEN (SHEPD) | Fort William |  | 175.455 | 192.436 | 210.497 | 223.103 | 235.906 | 247.671 | 258.947 | 271.279 | 283.444 | 295.497 | 307.214 | 318.892 | 330.676 | 455.201 | 578.545 | 701.651 | 824.669 | 947.134 | 1061.299 | 1172.798 | 1283.877 | 1395.837 | 1506.286 | 1615.422 | 1724.48 | 1833.474 | 1942.421 | 2051.305
Holistic Transition | Lct_BB009 | Number | SSEN (SHEPD) | Fraserburgh |  | 135.264 | 144.954 | 155.114 | 166.324 | 177.903 | 188.92 | 199.778 | 211.677 | 222.906 | 234.181 | 245.316 | 256.547 | 268.008 | 366.46 | 462.678 | 557.464 | 650.962 | 742.793 | 838.685 | 933.84 | 1030.024 | 1128.263 | 1226.605 | 1327.107 | 1429.209 | 1532.945 | 1638.333 | 1745.303
Holistic Transition | Lct_BB009 | Number | SSEN (SHEPD) | Glenfarclas |  | 0 | 0 | 0 | 0 | 0 | 0 | 0 | 0 | 0 | 0 | 0 | 0 | 0 | 0 | 0 | 0 | 0 | 0 | 0 | 0 | 0 | 0 | 0 | 0 | 0 | 0 | 0 | 0
Holistic Transition | Lct_BB009 | Number | SSEN (SHEPD) | Grudie Bridge |  | 107.27 | 117.652 | 128.694 | 136.402 | 144.229 | 151.422 | 158.316 | 165.855 | 173.293 | 180.662 | 187.826 | 194.965 | 202.17 | 278.303 | 353.713 | 428.978 | 504.189 | 579.062 | 648.861 | 717.03 | 784.941 | 853.392 | 920.919 | 987.643 | 1054.319 | 1120.956 | 1187.565 | 1254.135
Holistic Transition | Lct_BB009 | Number | SSEN (SHEPD) | Inverness |  | 604.402 | 662.899 | 725.114 | 768.539 | 812.642 | 853.168 | 892.012 | 934.493 | 976.399 | 1017.918 | 1058.282 | 1098.51 | 1139.101 | 1568.063 | 1992.953 | 2417.026 | 2840.797 | 3262.66 | 3655.931 | 4040.021 | 4422.661 | 4808.339 | 5188.81 | 5564.757 | 5940.439 | 6315.899 | 6691.196 | 7066.276
Holistic Transition | Lct_BB009 | Number | SSEN (SHEPD) | Keith |  | 286.501 | 314.231 | 343.722 | 364.306 | 385.212 | 404.423 | 422.836 | 442.973 | 462.837 | 482.518 | 501.652 | 520.721 | 539.962 | 743.301 | 944.709 | 1145.73 | 1346.608 | 1546.581 | 1733.001 | 1915.069 | 2096.45 | 2279.271 | 2459.624 | 2637.832 | 2815.914 | 2993.892 | 3171.792 | 3349.589
Holistic Transition | Lct_BB009 | Number | SSEN (SHEPD) | Killin |  | 31.586 | 33.875 | 36.276 | 38.916 | 41.645 | 44.244 | 46.81 | 49.623 | 52.262 | 54.911 | 57.524 | 60.157 | 62.842 | 85.456 | 107.3 | 128.564 | 149.279 | 169.358 | 190.35 | 210.985 | 231.667 | 252.624 | 273.419 | 294.335 | 315.396 | 336.606 | 357.968 | 379.466
Holistic Transition | Lct_BB009 | Number | SSEN (SHEPD) | Kinlochleven |  | 12.439 | 13.643 | 14.924 | 15.818 | 16.725 | 17.559 | 18.359 | 19.233 | 20.096 | 20.95 | 21.781 | 22.609 | 23.444 | 32.273 | 41.018 | 49.746 | 58.468 | 67.15 | 75.245 | 83.15 | 91.025 | 98.963 | 106.793 | 114.531 | 122.263 | 129.991 | 137.715 | 145.435
Holistic Transition | Lct_BB009 | Number | SSEN (SHEPD) | Kintore |  | 493.593 | 528.951 | 566.025 | 606.932 | 649.184 | 689.389 | 729.009 | 772.431 | 813.405 | 854.549 | 895.182 | 936.164 | 977.988 | 1337.247 | 1688.355 | 2034.24 | 2375.423 | 2710.522 | 3060.441 | 3407.672 | 3758.655 | 4117.141 | 4476 | 4842.739 | 5215.32 | 5593.864 | 5978.433 | 6368.777
Holistic Transition | Lct_BB009 | Number | SSEN (SHEPD) | Lairg |  | 10.464 | 12.27 | 14.222 | 14.969 | 15.717 | 16.382 | 17.003 | 17.681 | 18.377 | 19.057 | 19.706 | 20.344 | 20.978 | 29.03 | 37.089 | 45.214 | 53.412 | 61.654 | 68.744 | 75.587 | 82.331 | 89.059 | 95.62 | 101.923 | 108.132 | 114.247 | 120.268 | 126.198
Holistic Transition | Lct_BB009 | Number | SSEN (SHEPD) | Lunanhead |  | 189.418 | 203.147 | 217.546 | 233.378 | 249.741 | 265.332 | 280.716 | 297.586 | 313.414 | 329.296 | 344.967 | 360.757 | 376.86 | 512.476 | 643.476 | 770.991 | 895.217 | 1015.63 | 1141.517 | 1265.268 | 1389.294 | 1514.974 | 1639.68 | 1765.113 | 1891.414 | 2018.611 | 2146.717 | 2275.638
Holistic Transition | Lct_BB009 | Number | SSEN (SHEPD) | Lyndhurst |  | 152.876 | 163.957 | 175.577 | 188.355 | 201.562 | 214.145 | 226.561 | 240.177 | 252.951 | 265.769 | 278.417 | 291.161 | 304.157 | 413.611 | 519.339 | 622.254 | 722.515 | 819.698 | 921.3 | 1021.177 | 1121.276 | 1222.71 | 1323.358 | 1424.593 | 1526.529 | 1629.188 | 1732.579 | 1836.629
Holistic Transition | Lct_BB009 | Number | SSEN (SHEPD) | Macduff |  | 117.845 | 129.251 | 141.382 | 149.849 | 158.448 | 166.349 | 173.923 | 182.206 | 190.377 | 198.472 | 206.342 | 214.186 | 222.1 | 305.739 | 388.583 | 471.268 | 553.894 | 636.149 | 712.828 | 787.717 | 862.324 | 937.523 | 1011.706 | 1085.008 | 1158.258 | 1231.465 | 1304.639 | 1377.772
Holistic Transition | Lct_BB009 | Number | SSEN (SHEPD) | Milton of Craigie |  | 311.202 | 333.759 | 357.414 | 383.426 | 410.309 | 435.925 | 461.199 | 488.917 | 514.921 | 541.014 | 566.759 | 592.702 | 619.158 | 841.967 | 1057.192 | 1266.692 | 1470.788 | 1668.62 | 1875.445 | 2078.76 | 2282.527 | 2489.011 | 2693.896 | 2899.975 | 3107.48 | 3316.458 | 3526.927 | 3738.736
Holistic Transition | Lct_BB009 | Number | SSEN (SHEPD) | Mybster |  | 65.719 | 77.065 | 89.325 | 94.016 | 98.709 | 102.889 | 106.79 | 111.046 | 115.418 | 119.687 | 123.764 | 127.768 | 131.753 | 182.324 | 232.941 | 283.969 | 335.457 | 387.219 | 431.746 | 474.728 | 517.081 | 559.336 | 600.542 | 640.131 | 679.129 | 717.532 | 755.347 | 792.59
Holistic Transition | Lct_BB009 | Number | SSEN (SHEPD) | Nairn |  | 201.464 | 220.963 | 241.7 | 256.175 | 270.876 | 284.385 | 297.332 | 311.492 | 325.461 | 339.3 | 352.755 | 366.164 | 379.694 | 522.679 | 664.307 | 805.662 | 946.916 | 1087.535 | 1218.623 | 1346.651 | 1474.195 | 1602.753 | 1729.574 | 1854.888 | 1980.113 | 2105.264 | 2230.361 | 2355.386
Holistic Transition | Lct_BB009 | Number | SSEN (SHEPD) | Orrin |  | 0 | 0 | 0 | 0 | 0 | 0 | 0 | 0 | 0 | 0 | 0 | 0 | 0 | 0 | 0 | 0 | 0 | 0 | 0 | 0 | 0 | 0 | 0 | 0 | 0 | 0 | 0 | 0
Holistic Transition | Lct_BB009 | Number | SSEN (SHEPD) | Persley |  | 325.048 | 348.333 | 372.747 | 399.686 | 427.511 | 453.987 | 480.078 | 508.673 | 535.656 | 562.751 | 589.509 | 616.497 | 644.04 | 880.625 | 1111.841 | 1339.619 | 1564.3 | 1784.975 | 2015.408 | 2244.072 | 2475.207 | 2711.283 | 2947.604 | 3189.115 | 3434.472 | 3683.757 | 3937.009 | 4194.064
Holistic Transition | Lct_BB009 | Number | SSEN (SHEPD) | Peterhead Grange |  | 146.481 | 156.974 | 167.976 | 180.116 | 192.655 | 204.586 | 216.344 | 229.23 | 241.389 | 253.6 | 265.658 | 277.82 | 290.232 | 396.847 | 501.044 | 603.69 | 704.941 | 804.386 | 908.23 | 1011.275 | 1115.435 | 1221.82 | 1328.317 | 1437.152 | 1547.721 | 1660.059 | 1774.185 | 1890.026
Holistic Transition | Lct_BB009 | Number | SSEN (SHEPD) | Peterhead Shell |  | 71.853 | 77 | 82.397 | 88.352 | 94.502 | 100.355 | 106.123 | 112.443 | 118.408 | 124.397 | 130.313 | 136.278 | 142.367 | 194.664 | 245.775 | 296.126 | 345.793 | 394.573 | 445.511 | 496.058 | 547.151 | 599.336 | 651.576 | 704.962 | 759.199 | 814.304 | 870.286 | 927.109
Holistic Transition | Lct_BB009 | Number | SSEN (SHEPD) | Port Ann |  | 143.051 | 173.995 | 207.616 | 218.144 | 228.636 | 237.913 | 246.53 | 255.975 | 265.817 | 275.38 | 284.451 | 293.314 | 302.13 | 418.272 | 534.967 | 653.09 | 772.762 | 893.521 | 994.825 | 1092.238 | 1187.876 | 1282.945 | 1375.245 | 1462.977 | 1548.939 | 1633.122 | 1715.53 | 1796.16
Holistic Transition | Lct_BB009 | Number | SSEN (SHEPD) | Quoich |  | 2.885 | 3.164 | 3.461 | 3.669 | 3.879 | 4.073 | 4.258 | 4.461 | 4.661 | 4.859 | 5.052 | 5.244 | 5.438 | 7.485 | 9.514 | 11.538 | 13.561 | 15.575 | 17.452 | 19.286 | 21.113 | 22.954 | 24.77 | 26.565 | 28.358 | 30.15 | 31.942 | 33.732
Holistic Transition | Lct_BB009 | Number | SSEN (SHEPD) | Rannoch |  | 3.531 | 3.787 | 4.055 | 4.351 | 4.656 | 4.946 | 5.233 | 5.548 | 5.843 | 6.139 | 6.431 | 6.725 | 7.025 | 9.553 | 11.996 | 14.373 | 16.688 | 18.933 | 21.28 | 23.587 | 25.899 | 28.242 | 30.567 | 32.905 | 35.259 | 37.631 | 40.019 | 42.422
Holistic Transition | Lct_BB009 | Number | SSEN (SHEPD) | Redmoss |  | 278.47 | 298.418 | 319.334 | 342.413 | 366.25 | 388.933 | 411.285 | 435.782 | 458.899 | 482.111 | 505.035 | 528.156 | 551.752 | 754.435 | 952.519 | 1147.657 | 1340.143 | 1529.196 | 1726.609 | 1922.506 | 2120.521 | 2322.768 | 2525.225 | 2732.129 | 2942.328 | 3155.891 | 3372.853 | 3593.073
Holistic Transition | Lct_BB009 | Number | SSEN (SHEPD) | Rothienorman |  | 0 | 0 | 0 | 0 | 0 | 0 | 0 | 0 | 0 | 0 | 0 | 0 | 0 | 0 | 0 | 0 | 0 | 0 | 0 | 0 | 0 | 0 | 0 | 0 | 0 | 0 | 0 | 0
Holistic Transition | Lct_BB009 | Number | SSEN (SHEPD) | Shin |  | 10.989 | 12.886 | 14.936 | 15.72 | 16.505 | 17.204 | 17.856 | 18.568 | 19.299 | 20.013 | 20.695 | 21.364 | 22.03 | 30.486 | 38.95 | 47.482 | 56.092 | 64.747 | 72.192 | 79.379 | 86.461 | 93.527 | 100.417 | 107.036 | 113.557 | 119.979 | 126.302 | 132.529
Holistic Transition | Lct_BB009 | Number | SSEN (SHEPD) | Sloy |  | 24.064 | 29.27 | 34.926 | 36.697 | 38.462 | 40.022 | 41.472 | 43.061 | 44.716 | 46.325 | 47.851 | 49.342 | 50.825 | 70.363 | 89.994 | 109.864 | 129.996 | 150.31 | 167.352 | 183.739 | 199.828 | 215.82 | 231.347 | 246.106 | 260.567 | 274.728 | 288.591 | 302.155
Holistic Transition | Lct_BB009 | Number | SSEN (SHEPD) | St Fergus Gas Terminal |  | 31.016 | 33.238 | 35.567 | 38.138 | 40.793 | 43.319 | 45.809 | 48.537 | 51.112 | 53.697 | 56.251 | 58.826 | 61.454 | 84.029 | 106.091 | 127.826 | 149.265 | 170.321 | 192.309 | 214.128 | 236.183 | 258.709 | 281.259 | 304.303 | 327.715 | 351.502 | 375.667 | 400.195
Holistic Transition | Lct_BB009 | Number | SSEN (SHEPD) | Strichen |  | 114.421 | 122.617 | 131.211 | 140.694 | 150.489 | 159.809 | 168.993 | 179.059 | 188.557 | 198.095 | 207.514 | 217.014 | 226.71 | 309.99 | 391.381 | 471.562 | 550.652 | 628.332 | 709.448 | 789.94 | 871.302 | 954.403 | 1037.591 | 1122.606 | 1208.975 | 1296.726 | 1385.874 | 1476.36
Holistic Transition | Lct_BB009 | Number | SSEN (SHEPD) | Tarland |  | 139.63 | 149.632 | 160.12 | 171.692 | 183.645 | 195.018 | 206.226 | 218.509 | 230.1 | 241.739 | 253.234 | 264.827 | 276.659 | 378.288 | 477.611 | 575.457 | 671.973 | 766.767 | 865.754 | 963.981 | 1063.269 | 1164.679 | 1266.195 | 1369.94 | 1475.338 | 1582.423 | 1691.212 | 1801.634
Holistic Transition | Lct_BB009 | Number | SSEN (SHEPD) | Taynuilt |  | 236.407 | 287.546 | 343.108 | 360.507 | 377.846 | 393.177 | 407.418 | 423.026 | 439.292 | 455.096 | 470.086 | 484.734 | 499.303 | 691.241 | 884.091 | 1079.302 | 1277.073 | 1476.642 | 1644.057 | 1805.042 | 1963.095 | 2120.206 | 2272.743 | 2417.729 | 2559.791 | 2698.913 | 2835.1 | 2968.35
Holistic Transition | Lct_BB009 | Number | SSEN (SHEPD) | Thurso |  | 299.345 | 351.024 | 406.866 | 428.233 | 449.611 | 468.651 | 486.419 | 505.802 | 525.716 | 545.161 | 563.731 | 581.972 | 600.12 | 830.469 | 1061.025 | 1293.45 | 1527.973 | 1763.744 | 1966.562 | 2162.341 | 2355.253 | 2547.721 | 2735.413 | 2915.736 | 3093.366 | 3268.288 | 3440.533 | 3610.169
Holistic Transition | Lct_BB009 | Number | SSEN (SHEPD) | Tummel Bridge |  | 62.837 | 67.392 | 72.168 | 77.421 | 82.849 | 88.021 | 93.125 | 98.721 | 103.972 | 109.241 | 114.439 | 119.677 | 125.019 | 170.008 | 213.466 | 255.768 | 296.979 | 336.925 | 378.686 | 419.74 | 460.884 | 502.577 | 543.947 | 585.558 | 627.457 | 669.653 | 712.151 | 754.919
Holistic Transition | Lct_BB009 | Number | SSEN (SHEPD) | Willowdale |  | 149.253 | 159.944 | 171.155 | 183.524 | 196.301 | 208.458 | 220.438 | 233.568 | 245.958 | 258.399 | 270.686 | 283.078 | 295.725 | 404.357 | 510.526 | 615.114 | 718.282 | 819.609 | 925.417 | 1030.413 | 1136.544 | 1244.943 | 1353.455 | 1464.35 | 1577.011 | 1691.475 | 1807.761 | 1925.794
Holistic Transition | Lct_BB009 | Number | SSEN (SHEPD) | Woodhill |  | 321.241 | 344.253 | 368.381 | 395.005 | 422.503 | 448.67 | 474.455 | 502.715 | 529.382 | 556.159 | 582.604 | 609.276 | 636.496 | 870.31 | 1098.819 | 1323.928 | 1545.978 | 1764.068 | 1991.802 | 2217.788 | 2446.216 | 2679.526 | 2913.079 | 3151.761 | 3394.245 | 3640.61 | 3890.896 | 4144.94
Holistic Transition | Lct_BB009 | Number | SSEN South | Acton Lane 66kV |  | 1101.114 | 1142.87 | 1184.343 | 1239.47 | 1293.572 | 1340.135 | 1382.377 | 1428.771 | 1478.876 | 1526.392 | 1570.003 | 1611.354 | 1651.607 | 2308.315 | 2982.726 | 3679.963 | 4400.754 | 5142.205 | 5751.805 | 6344.707 | 6933.16 | 7524.135 | 8104.728 | 8664.294 | 9219.528 | 9770.469 | 10317.134 | 10859.266
Holistic Transition | Lct_BB009 | Number | SSEN South | Axminster_H |  | 1088.42 | 1212.076 | 1344.308 | 1428.909 | 1515.203 | 1595.209 | 1672.378 | 1756.595 | 1838.975 | 1921.198 | 2001.846 | 2082.844 | 2165.157 | 2976.493 | 3777.045 | 4573.091 | 5365.753 | 6152.027 | 6910.023 | 7654.235 | 8399.281 | 9153.655 | 9901.655 | 10659.355 | 11422.417 | 12191.01 | 12965.295 | 13745.106
Holistic Transition | Lct_BB009 | Number | SSEN South | Botley Wood |  | 2189.323 | 2217.835 | 2240.462 | 2387.099 | 2536.96 | 2676.909 | 2812.759 | 2961.424 | 3105.318 | 3248.409 | 3388.053 | 3527.589 | 3669.096 | 5032.294 | 6376.023 | 7711.406 | 9040.302 | 10357.242 | 11647.511 | 12917.576 | 14192.113 | 15485.402 | 16770.853 | 18089.81 | 19423.015 | 20770.84 | 22133.561 | 23510.695
Holistic Transition | Lct_BB009 | Number | SSEN South | Bramley |  | 2480.831 | 2756.669 | 3051.502 | 3215.799 | 3380.524 | 3527.794 | 3665.414 | 3814.725 | 3967.496 | 4117.526 | 4261.91 | 4404.677 | 4547.23 | 6305.775 | 8067.627 | 9845.159 | 11640.412 | 13447.242 | 15052.657 | 16617.041 | 18172.2 | 19736.759 | 21277.027 | 22790.009 | 24297.436 | 25799.358 | 27296.018 | 28787.446
Holistic Transition | Lct_BB009 | Number | SSEN South | Chickerell |  | 841.527 | 937.134 | 1039.371 | 1104.781 | 1171.501 | 1233.359 | 1293.023 | 1358.137 | 1421.83 | 1485.402 | 1547.756 | 1610.381 | 1674.022 | 2301.318 | 2920.276 | 3535.751 | 4148.609 | 4756.528 | 5342.584 | 5917.981 | 6494.024 | 7077.279 | 7655.607 | 8241.433 | 8831.405 | 9425.655 | 10024.304 | 10627.226
Holistic Transition | Lct_BB009 | Number | SSEN South | Cowley |  | 5322.184 | 5689.095 | 6070.795 | 6466.978 | 6871.189 | 7248.628 | 7615.395 | 8018.316 | 8410.29 | 8797.55 | 9172.249 | 9543.732 | 9919.153 | 13561.86 | 17145.579 | 20701.96 | 24235.909 | 27731.429 | 31147.931 | 34501.811 | 37859.291 | 41258.023 | 44626.85 | 48064.956 | 51530.644 | 55024.845 | 58547.937 | 62097.523
Holistic Transition | Lct_BB009 | Number | SSEN South | Ealing |  | 9540.61 | 9902.408 | 10261.751 | 10739.395 | 11208.161 | 11611.606 | 11977.614 | 12379.594 | 12813.732 | 13225.433 | 13603.304 | 13961.588 | 14310.361 | 20000.41 | 25843.85 | 31885.065 | 38130.362 | 44554.67 | 49836.554 | 54973.763 | 60072.411 | 65192.924 | 70223.474 | 75071.84 | 79882.671 | 84656.298 | 89392.881 | 94090.185
Holistic Transition | Lct_BB009 | Number | SSEN South | Fawley |  | 2745.17 | 2780.92 | 2809.292 | 2993.159 | 3181.068 | 3356.549 | 3526.889 | 3713.299 | 3893.726 | 4073.146 | 4248.244 | 4423.207 | 4600.641 | 6309.941 | 7994.829 | 9669.251 | 11335.54 | 12986.837 | 14604.693 | 16197.213 | 17795.342 | 19416.984 | 21028.797 | 22682.625 | 24354.316 | 26044.339 | 27753.041 | 29479.815
Holistic Transition | Lct_BB009 | Number | SSEN South | Fleet |  | 9625.689 | 10520.556 | 11470.837 | 12229.726 | 13007.571 | 13735.633 | 14443.19 | 15215.521 | 15960.59 | 16707.412 | 17443.658 | 18185.984 | 18942.608 | 25999.443 | 32934.834 | 39803.909 | 46616.99 | 53348.209 | 60056.893 | 66674.732 | 73328.425 | 80091.611 | 86826.205 | 93714.608 | 100684.101 | 107736.562 | 114873.253 | 122090.908
Holistic Transition | Lct_BB009 | Number | SSEN South | Iver 132kV |  | 1912.394 | 1898.432 | 1875.337 | 1986.514 | 2099.18 | 2202.341 | 2300.854 | 2408.365 | 2514.983 | 2620.601 | 2723.249 | 2825.579 | 2928.957 | 4048.605 | 5166.43 | 6290.988 | 7423.81 | 8560.655 | 9623.856 | 10669.641 | 11718.342 | 12781.759 | 13837.895 | 14901.804 | 15973.767 | 17054.022 | 18142.736 | 19239.45
Holistic Transition | Lct_BB009 | Number | SSEN South | Iver 66kV |  | 1905.421 | 1891.51 | 1868.499 | 1979.271 | 2091.526 | 2194.311 | 2292.464 | 2399.583 | 2505.813 | 2611.045 | 2713.319 | 2815.275 | 2918.277 | 4033.842 | 5147.592 | 6268.049 | 7396.74 | 8529.44 | 9588.764 | 10630.735 | 11675.613 | 12735.151 | 13787.436 | 14847.466 | 15915.521 | 16991.836 | 18076.58 | 19169.295
Holistic Transition | Lct_BB009 | Number | SSEN South | Laleham |  | 1921.845 | 1907.814 | 1884.605 | 1996.332 | 2109.555 | 2213.226 | 2312.225 | 2420.268 | 2527.413 | 2633.553 | 2736.708 | 2839.543 | 2943.432 | 4068.614 | 5191.964 | 6322.08 | 7460.5 | 8602.964 | 9671.419 | 10722.372 | 11776.257 | 12844.928 | 13906.284 | 14975.451 | 16052.713 | 17138.306 | 18232.401 | 19334.534
Holistic Transition | Lct_BB009 | Number | SSEN South | Lovedean |  | 5330.025 | 5399.438 | 5454.524 | 5811.52 | 6176.365 | 6517.078 | 6847.81 | 7209.744 | 7560.063 | 7908.424 | 8248.395 | 8588.103 | 8932.61 | 12251.387 | 15522.768 | 18773.828 | 22009.096 | 25215.256 | 28356.487 | 31448.526 | 34551.455 | 37700.036 | 40829.534 | 44040.607 | 47286.364 | 50567.716 | 53885.333 | 57238.039
Holistic Transition | Lct_BB009 | Number | SSEN South | Mannington |  | 7515.686 | 8369.552 | 9282.632 | 9866.81 | 10462.687 | 11015.136 | 11547.996 | 12129.53 | 12698.372 | 13266.134 | 13823.017 | 14382.322 | 14950.705 | 20553.089 | 26081.009 | 31577.818 | 37051.258 | 42480.582 | 47714.652 | 52853.535 | 57998.178 | 63207.233 | 68372.278 | 73604.302 | 78873.346 | 84180.589 | 89527.131 | 94911.829
Holistic Transition | Lct_BB009 | Number | SSEN South | Melksham |  | 4997.277 | 5529.207 | 6096.943 | 6467.176 | 6843.476 | 7189.731 | 7521.578 | 7883.305 | 8238.957 | 8592.334 | 8937.152 | 9281.912 | 9630.317 | 13268.422 | 16871 | 20465.323 | 24056.155 | 27630.371 | 31012.967 | 34329.141 | 37644.457 | 40997.227 | 44317.315 | 47658.736 | 51016.686 | 54391.764 | 57784.697 | 61195.188
Holistic Transition | Lct_BB009 | Number | SSEN South | Minety |  | 2450.519 | 2711.362 | 2989.763 | 3171.314 | 3355.841 | 3525.634 | 3688.363 | 3865.743 | 4040.144 | 4213.43 | 4382.519 | 4551.579 | 4722.426 | 6506.447 | 8273.046 | 10035.597 | 11796.436 | 13549.128 | 15207.854 | 16834.009 | 18459.743 | 20103.844 | 21731.918 | 23370.454 | 25017.095 | 26672.134 | 28335.93 | 30008.335
Holistic Transition | Lct_BB009 | Number | SSEN South | North Hyde |  | 2250.263 | 2233.834 | 2206.659 | 2337.478 | 2470.049 | 2591.436 | 2707.353 | 2833.859 | 2959.314 | 3083.591 | 3204.375 | 3324.783 | 3446.425 | 4763.885 | 6079.201 | 7402.438 | 8735.399 | 10073.095 | 11324.134 | 12554.681 | 13788.66 | 15039.954 | 16282.681 | 17534.554 | 18795.905 | 20067.012 | 21348.073 | 22638.546
Holistic Transition | Lct_BB009 | Number | SSEN South | Nursling |  | 4630.903 | 4691.211 | 4739.072 | 5049.242 | 5366.232 | 5662.254 | 5949.605 | 6264.066 | 6568.434 | 6871.101 | 7166.48 | 7461.629 | 7760.948 | 10644.413 | 13486.697 | 16311.326 | 19122.235 | 21907.853 | 24637.059 | 27323.525 | 30019.453 | 32755.045 | 35474.057 | 38263.944 | 41083.965 | 43934.913 | 46817.369 | 49730.311
Holistic Transition | Lct_BB009 | Number | UKPN Eastern | Amersham Main |  | 1669.973 | 1657.781 | 1637.613 | 1734.697 | 1833.081 | 1923.166 | 2009.19 | 2103.073 | 2196.176 | 2288.405 | 2378.042 | 2467.399 | 2557.673 | 3535.391 | 4511.517 | 5493.523 | 6482.744 | 7475.479 | 8403.905 | 9317.123 | 10232.888 | 11161.502 | 12083.759 | 13012.803 | 13948.881 | 14892.2 | 15842.905 | 16800.595
Holistic Transition | Lct_BB009 | Number | UKPN Eastern | Braintree |  | 2876.244 | 3328.687 | 3816.689 | 4050.944 | 4289.171 | 4508.777 | 4719.54 | 4949.275 | 5175.502 | 5400.43 | 5620.056 | 5839.754 | 6062.015 | 8338.551 | 10587.273 | 12825.464 | 15056.042 | 17270.671 | 19376.751 | 21439.572 | 23500.139 | 25582.398 | 27642.641 | 29717.146 | 31800.589 | 33893.326 | 35995.814 | 38107.938
Holistic Transition | Lct_BB009 | Number | UKPN Eastern | Bramford |  | 5781.928 | 6610.202 | 7500.828 | 7956.221 | 8419.125 | 8845.26 | 9253.986 | 9700.066 | 10138.072 | 10572.861 | 10996.581 | 11419.75 | 11847.211 | 16309.46 | 20724.355 | 25125.668 | 29519.125 | 33888.377 | 38013.275 | 42051.62 | 46083.86 | 50156.923 | 54185.076 | 58236.37 | 62303.126 | 66386.03 | 70485.973 | 74602.75
Holistic Transition | Lct_BB009 | Number | UKPN Eastern | Brimsdown |  | 2178.379 | 2253.153 | 2325.267 | 2465.516 | 2607.771 | 2738.341 | 2863.179 | 2999.167 | 3132.929 | 3265.261 | 3393.697 | 3521.478 | 3650.074 | 5042.136 | 6428.932 | 7820.892 | 9219.825 | 10620.602 | 11943.187 | 13245.016 | 14551.29 | 15876.777 | 17194.255 | 18530.795 | 19879.28 | 21239.993 | 22613.197 | 23998.507
Holistic Transition | Lct_BB009 | Number | UKPN Eastern | Burwell Main |  | 6543.687 | 6318.33 | 6044.351 | 6383.03 | 6724.338 | 7032.818 | 7324.048 | 7641.04 | 7959.898 | 8274.241 | 8578.107 | 8879.673 | 9182.239 | 12715.342 | 16248.262 | 19806.619 | 23394.808 | 27000.167 | 30269.593 | 33466.388 | 36654.527 | 39871.375 | 43048.725 | 46196.161 | 49345.072 | 52495.794 | 55648.858 | 58803.91
Holistic Transition | Lct_BB009 | Number | UKPN Eastern | Clacton |  | 434.76 | 497.04 | 564.009 | 598.251 | 633.058 | 665.101 | 695.834 | 729.376 | 762.311 | 795.004 | 826.865 | 858.684 | 890.826 | 1226.356 | 1558.325 | 1889.272 | 2219.629 | 2548.166 | 2858.329 | 3161.984 | 3465.179 | 3771.445 | 4074.333 | 4378.962 | 4684.753 | 4991.759 | 5300.045 | 5609.598
Holistic Transition | Lct_BB009 | Number | UKPN Eastern | Eaton Socon |  | 4264.864 | 4410.664 | 4554.332 | 4866.368 | 5187.079 | 5489.953 | 5787.157 | 6114.355 | 6428.948 | 6743.607 | 7052.623 | 7363.231 | 7681.214 | 10488.281 | 13238.988 | 15958.175 | 18650.175 | 21302.765 | 23973.581 | 26605.975 | 29250.864 | 31936.992 | 34608.92 | 37355.877 | 40136.194 | 42950.838 | 45800.094 | 48681.504
Holistic Transition | Lct_BB009 | Number | UKPN Eastern | Elstree |  | 3726.794 | 3699.586 | 3654.579 | 3871.237 | 4090.795 | 4291.832 | 4483.809 | 4693.323 | 4901.095 | 5106.919 | 5306.956 | 5506.371 | 5707.83 | 7889.754 | 10068.126 | 12259.618 | 14467.214 | 16682.651 | 18754.573 | 20792.554 | 22836.221 | 24908.563 | 26966.716 | 29040.018 | 31129.017 | 33234.172 | 35355.813 | 37493.043
Holistic Transition | Lct_BB009 | Number | UKPN Eastern | Loudwater |  | 332.913 | 330.483 | 326.462 | 345.816 | 365.43 | 383.388 | 400.537 | 419.253 | 437.813 | 456.2 | 474.069 | 491.882 | 509.879 | 704.789 | 899.383 | 1095.148 | 1292.352 | 1490.256 | 1675.34 | 1857.393 | 2039.953 | 2225.074 | 2408.929 | 2594.136 | 2780.746 | 2968.799 | 3158.324 | 3349.242
Holistic Transition | Lct_BB009 | Number | UKPN Eastern | Mill Hill |  | 12787.913 | 12694.552 | 12540.119 | 13283.546 | 14036.926 | 14726.751 | 15385.491 | 16104.404 | 16817.345 | 17523.596 | 18209.991 | 18894.252 | 19585.529 | 27072.46 | 34547.204 | 42066.967 | 49641.988 | 57243.915 | 64353.392 | 71346.407 | 78358.93 | 85469.848 | 92532.082 | 99646.294 | 106814.367 | 114037.88 | 121317.959 | 128651.532
Holistic Transition | Lct_BB009 | Number | UKPN Eastern | Norwich Main |  | 6324.763 | 7079.355 | 7887.755 | 8338.981 | 8794.325 | 9207.814 | 9599.901 | 10027.489 | 10453.861 | 10872.799 | 11276.014 | 11674.308 | 12072.467 | 16667.544 | 21244.105 | 25836.164 | 30448.963 | 35065.497 | 39275.696 | 43384.171 | 47474.104 | 51594.224 | 55656.731 | 59698.594 | 63738.764 | 67777.625 | 71816.055 | 75854.512
Holistic Transition | Lct_BB009 | Number | UKPN Eastern | Pelham |  | 1477.239 | 1565.543 | 1657.275 | 1764.17 | 1873.426 | 1975.136 | 2073.513 | 2180.751 | 2284.725 | 2388.572 | 2490.534 | 2592.965 | 2696.915 | 3704.706 | 4696.693 | 5680.534 | 6657.553 | 7624.118 | 8573.993 | 9509.112 | 10447.576 | 11400.042 | 12347.03 | 13310.677 | 14283.585 | 15265.974 | 16258.088 | 17259.841
Holistic Transition | Lct_BB009 | Number | UKPN Eastern | Rayleigh |  | 4369.738 | 4803.437 | 5263.384 | 5630.506 | 6007.256 | 6363.236 | 6712.341 | 7095.946 | 7463.369 | 7828.565 | 8184.465 | 8539.452 | 8900.36 | 12153.329 | 15348.121 | 18513.522 | 21653.968 | 24754.888 | 27871.703 | 30947.19 | 34040.617 | 37185.981 | 40319.389 | 43588.788 | 46907.163 | 50275.71 | 53695.152 | 57163.852
Holistic Transition | Lct_BB009 | Number | UKPN Eastern | Rye House |  | 1805.696 | 1989.691 | 2185.657 | 2331.423 | 2480.969 | 2621.303 | 2758.092 | 2907.838 | 3053.025 | 3198.876 | 3342.961 | 3488.585 | 3637.849 | 4987.236 | 6313.989 | 7629.207 | 8934.974 | 10225.981 | 11514.53 | 12786.155 | 14065.229 | 15365.756 | 16661.191 | 17990.38 | 19336.487 | 20699.945 | 22080.984 | 23478.808
Holistic Transition | Lct_BB009 | Number | UKPN Eastern | Sheringham Shoal |  | 3163.146 | 3540.533 | 3944.831 | 4170.499 | 4398.225 | 4605.02 | 4801.111 | 5014.957 | 5228.194 | 5437.714 | 5639.37 | 5838.565 | 6037.693 | 8335.787 | 10624.62 | 12921.205 | 15228.162 | 17536.987 | 19642.596 | 21697.33 | 23742.791 | 25803.349 | 27835.093 | 29856.514 | 31877.087 | 33897.006 | 35916.709 | 37936.426
Holistic Transition | Lct_BB009 | Number | UKPN Eastern | Sundon |  | 3585.937 | 3936.072 | 4308.674 | 4584.676 | 4866.669 | 5128.957 | 5382.555 | 5659.208 | 5928.032 | 6196.648 | 6460.493 | 6725.737 | 6995.339 | 9623.886 | 12219.68 | 14802.946 | 17377.42 | 19933.48 | 22436.058 | 24903.88 | 27384.277 | 29904.839 | 32414.097 | 34967.577 | 37548.73 | 40158.213 | 42796.518 | 45462.624
Holistic Transition | Lct_BB009 | Number | UKPN Eastern | Tilbury |  | 508.158 | 540.086 | 573.27 | 618.779 | 666.096 | 711.668 | 756.906 | 806.247 | 851.532 | 897.228 | 942.649 | 988.644 | 1035.513 | 1407.681 | 1765.131 | 2110.747 | 2445.022 | 2766.69 | 3127.11 | 3485.634 | 3848.852 | 4220.777 | 4594.296 | 4990.936 | 5396.557 | 5811.306 | 6235.378 | 6668.944
Holistic Transition | Lct_BB009 | Number | UKPN Eastern | Tottenham |  | 12510.632 | 12143.486 | 11689.753 | 12263.38 | 12829.836 | 13323.341 | 13774.641 | 14266.104 | 14780.061 | 15269.778 | 15722.722 | 16154.422 | 16572.669 | 23166.453 | 29912.359 | 36857.64 | 44008.422 | 51338.446 | 57502.621 | 63518.336 | 69507.485 | 75541.901 | 81493.651 | 87347.545 | 93189.329 | 99019.347 | 104838.907 | 110649.261
Holistic Transition | Lct_BB009 | Number | UKPN Eastern | Walpole (_A) |  | 2637.3 | 2917.313 | 3216.057 | 3403.66 | 3593.355 | 3766.099 | 3930.041 | 4108.055 | 4283.954 | 4457.227 | 4624.641 | 4790.445 | 4955.824 | 6809.789 | 8632.332 | 10436.634 | 12224.671 | 13990.214 | 15656.553 | 17279.591 | 18892.405 | 20514.639 | 22111.557 | 23694.614 | 25273.422 | 26848.011 | 28418.793 | 29986.437
Holistic Transition | Lct_BB009 | Number | UKPN Eastern | Warley |  | 4171.12 | 3962.122 | 3715.29 | 3966.614 | 4224.598 | 4467.05 | 4703.488 | 4961.874 | 5209.876 | 5458.379 | 5703.211 | 5949.87 | 6201.363 | 8504.529 | 10767.739 | 13009.336 | 15232.632 | 17428.899 | 19643.788 | 21834.14 | 24041.463 | 26290.05 | 28534.823 | 30850.52 | 33200.758 | 35586.286 | 38007.724 | 40464.462
Holistic Transition | Lct_BB009 | Number | UKPN Eastern | Watford South |  | 3015.41 | 2993.395 | 2956.979 | 3132.281 | 3309.929 | 3472.591 | 3627.922 | 3797.443 | 3965.556 | 4132.091 | 4293.944 | 4455.294 | 4618.298 | 6383.728 | 8146.284 | 9919.456 | 11705.657 | 13498.204 | 15174.629 | 16823.593 | 18477.157 | 20153.922 | 21819.208 | 23496.75 | 25186.993 | 26890.308 | 28606.962 | 30336.23
Holistic Transition | Lct_BB009 | Number | UKPN Eastern | West Thurrock |  | 2200.823 | 2136.236 | 2056.417 | 2157.327 | 2256.976 | 2343.791 | 2423.182 | 2509.639 | 2600.052 | 2686.201 | 2765.881 | 2841.824 | 2915.401 | 4075.354 | 5262.068 | 6483.855 | 7741.794 | 9031.264 | 10115.642 | 11173.904 | 12227.492 | 13289.043 | 14336.052 | 15365.847 | 16393.512 | 17419.106 | 18442.861 | 19464.996
Holistic Transition | Lct_BB009 | Number | UKPN Eastern | Wymondley |  | 2910.799 | 3084.796 | 3265.547 | 3476.177 | 3691.459 | 3891.87 | 4085.715 | 4297.021 | 4501.894 | 4706.519 | 4907.427 | 5109.26 | 5314.087 | 7299.87 | 9254.513 | 11193.103 | 13118.253 | 15022.804 | 16894.468 | 18737.054 | 20586.234 | 22463.003 | 24328.979 | 26227.778 | 28144.828 | 30080.558 | 32035.451 | 34009.337
Holistic Transition | Lct_BB009 | Number | UKPN London | Acton Lane 22kV |  | 1944.864 | 2018.617 | 2091.87 | 2189.238 | 2284.796 | 2367.039 | 2441.65 | 2523.594 | 2612.094 | 2696.019 | 2773.049 | 2846.086 | 2917.183 | 4077.106 | 5268.298 | 6499.806 | 7772.917 | 9082.52 | 10159.238 | 11206.464 | 12245.829 | 13289.651 | 14315.134 | 15303.479 | 16284.173 | 17257.282 | 18222.84 | 19180.391
Holistic Transition | Lct_BB009 | Number | UKPN London | Barking |  | 3333.515 | 3235.688 | 3114.789 | 3267.634 | 3418.569 | 3550.065 | 3670.317 | 3801.269 | 3938.215 | 4068.703 | 4189.392 | 4304.42 | 4415.864 | 6172.808 | 7970.286 | 9820.888 | 11726.246 | 13679.365 | 15321.838 | 16924.753 | 18520.589 | 20128.487 | 21714.358 | 23274.155 | 24830.725 | 26384.16 | 27934.809 | 29483.004
Holistic Transition | Lct_BB009 | Number | UKPN London | Barking West |  | 7945.538 | 7712.363 | 7424.196 | 7788.508 | 8148.265 | 8461.692 | 8748.314 | 9060.444 | 9386.859 | 9697.88 | 9985.546 | 10259.72 | 10525.349 | 14713.081 | 18997.425 | 23408.392 | 27949.875 | 32605.193 | 36520.079 | 40340.677 | 44144.402 | 47976.877 | 51756.85 | 55474.675 | 59184.809 | 62887.47 | 66583.489 | 70273.662
Holistic Transition | Lct_BB009 | Number | UKPN London | Beddington (_C) |  | 6269.3 | 6572.607 | 6882.795 | 7324.747 | 7776.449 | 8196.935 | 8603.876 | 9048.203 | 9479.864 | 9911.411 | 10335.492 | 10762.068 | 11196.264 | 15409.186 | 19575.236 | 23727.239 | 27871.367 | 31991.924 | 36026.113 | 40008.306 | 44014.581 | 48089.211 | 52149.441 | 56299.195 | 60499.929 | 64752.853 | 69058.847 | 73416.281
Holistic Transition | Lct_BB009 | Number | UKPN London | Canal Bank |  | 1757.227 | 1823.864 | 1890.05 | 1978.024 | 2064.363 | 2138.671 | 2206.084 | 2280.122 | 2360.083 | 2435.912 | 2505.51 | 2571.5 | 2635.739 | 3683.754 | 4760.022 | 5872.716 | 7023 | 8206.254 | 9179.092 | 10125.283 | 11064.372 | 12007.488 | 12934.035 | 13827.026 | 14713.104 | 15592.329 | 16464.732 | 17329.899
Holistic Transition | Lct_BB009 | Number | UKPN London | City Road |  | 13991.018 | 14521.583 | 15048.549 | 15748.999 | 16436.431 | 17028.072 | 17564.811 | 18154.303 | 18790.953 | 19394.7 | 19948.837 | 20474.25 | 20985.715 | 29330.001 | 37899.229 | 46758.489 | 55917.03 | 65338.084 | 73083.808 | 80617.37 | 88094.385 | 95603.463 | 102980.614 | 110090.598 | 117145.536 | 124145.917 | 131091.973 | 137980.428
Holistic Transition | Lct_BB009 | Number | UKPN London | Greenford |  | 1683.276 | 1747.109 | 1810.509 | 1894.781 | 1977.487 | 2048.668 | 2113.244 | 2184.166 | 2260.762 | 2333.4 | 2400.069 | 2463.282 | 2524.817 | 3528.728 | 4559.702 | 5625.57 | 6727.445 | 7860.903 | 8792.801 | 9699.173 | 10598.741 | 11502.168 | 12389.721 | 13245.132 | 14093.92 | 14936.145 | 15771.833 | 16600.591
Holistic Transition | Lct_BB009 | Number | UKPN London | Hackney 132kV |  | 4179.478 | 4056.825 | 3905.244 | 4096.878 | 4286.116 | 4450.983 | 4601.751 | 4765.936 | 4937.636 | 5101.238 | 5252.555 | 5396.775 | 5536.5 | 7739.313 | 9992.945 | 12313.184 | 14702.075 | 17150.847 | 19210.138 | 21219.833 | 23220.652 | 25236.595 | 27224.92 | 29180.555 | 31132.144 | 33079.802 | 35023.967 | 36965.056
Holistic Transition | Lct_BB009 | Number | UKPN London | Hackney 66kV |  | 5703.496 | 5536.117 | 5329.264 | 5590.776 | 5849.019 | 6074.003 | 6279.748 | 6503.802 | 6738.11 | 6961.369 | 7167.862 | 7364.671 | 7555.346 | 10561.399 | 13636.803 | 16803.1 | 20063.084 | 23404.783 | 26214.98 | 28957.496 | 31687.901 | 34438.943 | 37152.297 | 39821.04 | 42484.262 | 45142.12 | 47795.211 | 50444.104
Holistic Transition | Lct_BB009 | Number | UKPN London | Hurst |  | 2024.071 | 2121.995 | 2222.14 | 2364.826 | 2510.66 | 2646.416 | 2777.799 | 2921.251 | 3060.615 | 3199.942 | 3336.858 | 3474.58 | 3614.762 | 4974.922 | 6319.95 | 7660.442 | 8998.392 | 10328.731 | 11631.186 | 12916.855 | 14210.298 | 15525.81 | 16836.673 | 18176.439 | 19532.664 | 20905.739 | 22295.947 | 23702.764
Holistic Transition | Lct_BB009 | Number | UKPN London | Islington |  | 5670.388 | 5885.42 | 6098.993 | 6382.876 | 6661.484 | 6901.269 | 7118.803 | 7357.716 | 7615.743 | 7860.434 | 8085.019 | 8297.962 | 8505.253 | 11887.09 | 15360.093 | 18950.642 | 22662.487 | 26480.724 | 29619.971 | 32673.232 | 35703.574 | 38746.912 | 41736.78 | 44618.37 | 47477.649 | 50314.818 | 53129.97 | 55921.776
Holistic Transition | Lct_BB009 | Number | UKPN London | Littlebrook (_C) |  | 183.742 | 192.631 | 201.722 | 214.675 | 227.914 | 240.237 | 252.164 | 265.187 | 277.838 | 290.486 | 302.915 | 315.417 | 328.142 | 451.615 | 573.715 | 695.403 | 816.86 | 937.626 | 1055.86 | 1172.571 | 1289.988 | 1409.408 | 1528.406 | 1650.028 | 1773.144 | 1897.789 | 2023.99 | 2151.699
Holistic Transition | Lct_BB009 | Number | UKPN London | Lodge Road |  | 12197.713 | 12660.273 | 13119.695 | 13730.364 | 14329.684 | 14845.491 | 15313.434 | 15827.367 | 16382.414 | 16908.776 | 17391.886 | 17849.954 | 18295.861 | 25570.615 | 33041.478 | 40765.199 | 48749.84 | 56963.346 | 63716.258 | 70284.203 | 76802.848 | 83349.447 | 89781.028 | 95979.686 | 102130.354 | 108233.459 | 114289.201 | 120294.726
Holistic Transition | Lct_BB009 | Number | UKPN London | New Cross |  | 11283.303 | 11718.759 | 12154.506 | 12725.189 | 13287.533 | 13771.994 | 14210.312 | 14685.961 | 15190.891 | 15675.175 | 16127.454 | 16563.218 | 16987.897 | 23820.683 | 30816.182 | 38020.384 | 45440.397 | 53051.557 | 59410.185 | 65612.906 | 71785.35 | 78001.751 | 84129.767 | 90067.685 | 95977.851 | 101860.396 | 107716.588 | 113548.024
Holistic Transition | Lct_BB009 | Number | UKPN London | Perivale |  | 1223.469 | 1269.865 | 1315.947 | 1377.199 | 1437.312 | 1489.049 | 1535.986 | 1587.535 | 1643.208 | 1696.003 | 1744.461 | 1790.406 | 1835.132 | 2564.813 | 3314.164 | 4088.878 | 4889.762 | 5713.603 | 6390.941 | 7049.726 | 7703.567 | 8360.211 | 9005.319 | 9627.064 | 10243.995 | 10856.156 | 11463.566 | 12065.939
Holistic Transition | Lct_BB009 | Number | UKPN London | Redbridge |  | 4561.581 | 4427.714 | 4262.275 | 4471.429 | 4677.968 | 4857.908 | 5022.459 | 5201.655 | 5389.052 | 5567.611 | 5732.762 | 5890.166 | 6042.666 | 8446.868 | 10906.535 | 13438.898 | 16046.19 | 18718.837 | 20966.396 | 23159.824 | 25343.565 | 27543.812 | 29713.917 | 31848.343 | 33978.353 | 36104.073 | 38225.979 | 40344.53
Holistic Transition | Lct_BB009 | Number | UKPN London | St John's Wood |  | 12900.974 | 13390.203 | 13876.113 | 14521.991 | 15155.865 | 15701.41 | 16196.332 | 16739.897 | 17326.945 | 17883.654 | 18394.618 | 18879.096 | 19350.713 | 27044.893 | 34946.491 | 43115.524 | 51560.521 | 60247.578 | 67389.831 | 74336.452 | 81230.93 | 88154.974 | 94957.369 | 101513.412 | 108018.698 | 114473.679 | 120878.566 | 127230.34
Holistic Transition | Lct_BB009 | Number | UKPN London | Wesley Avenue (Willesden) |  | 308.631 | 320.335 | 331.959 | 347.411 | 362.575 | 375.626 | 387.466 | 400.47 | 414.514 | 427.832 | 440.056 | 451.646 | 462.929 | 646.997 | 836.028 | 1031.456 | 1233.487 | 1441.308 | 1612.173 | 1778.357 | 1943.295 | 2108.939 | 2271.673 | 2428.514 | 2584.141 | 2738.564 | 2891.788 | 3043.742
Holistic Transition | Lct_BB009 | Number | UKPN London | West Ham |  | 14683 | 14252.102 | 13719.582 | 14392.814 | 15057.631 | 15636.829 | 16166.494 | 16743.295 | 17346.496 | 17921.249 | 18452.843 | 18959.504 | 19450.376 | 27189.116 | 35106.393 | 43257.664 | 51650.121 | 60252.942 | 67487.475 | 74547.77 | 81576.884 | 88659.128 | 95644.349 | 102514.724 | 109370.885 | 116213.237 | 123043.316 | 129862.59
Holistic Transition | Lct_BB009 | Number | UKPN London | Willesden 132kV |  | 10147.847 | 10532.672 | 10914.887 | 11422.932 | 11921.534 | 12350.657 | 12739.961 | 13167.526 | 13629.295 | 14067.2 | 14469.122 | 14850.21 | 15221.182 | 21273.389 | 27488.749 | 33914.473 | 40557.269 | 47390.468 | 53008.531 | 58472.712 | 63895.877 | 69342.298 | 74693.031 | 79849.984 | 84967.012 | 90044.47 | 95082.525 | 100078.801
Holistic Transition | Lct_BB009 | Number | UKPN London | Willesden 66kV |  | 2737.748 | 2841.568 | 2944.685 | 3081.748 | 3216.264 | 3332.035 | 3437.064 | 3552.415 | 3676.994 | 3795.135 | 3903.568 | 4006.38 | 4106.463 | 5739.264 | 7416.082 | 9149.653 | 10941.786 | 12785.288 | 14300.964 | 15775.123 | 17238.218 | 18707.586 | 20151.139 | 21542.414 | 22922.917 | 24292.744 | 25651.941 | 26999.867
Holistic Transition | Lct_BB009 | Number | UKPN London | Wimbledon North |  | 4928.15 | 5118.341 | 5308.66 | 5557.915 | 5803.526 | 6015.122 | 6206.564 | 6414.311 | 6634.846 | 6846.365 | 7043.904 | 7234.231 | 7419.715 | 10404.036 | 13459.423 | 16605.965 | 19846.766 | 23171.052 | 25948.277 | 28657.407 | 31353.314 | 34068.419 | 36744.921 | 39338.394 | 41919.746 | 44489.035 | 47046.814 | 49593.779
Holistic Transition | Lct_BB009 | Number | UKPN London | Wimbledon South |  | 19044.538 | 19779.523 | 20514.999 | 21478.227 | 22427.38 | 23245.078 | 23984.894 | 24787.718 | 25639.965 | 26457.366 | 27220.745 | 27956.25 | 28673.044 | 40205.771 | 52013.133 | 64172.756 | 76696.634 | 89543.14 | 100275.558 | 110744.829 | 121162.998 | 131655.359 | 141998.538 | 152020.861 | 161996.342 | 171925.203 | 181809.585 | 191652.181
Holistic Transition | Lct_BB009 | Number | UKPN South East | Beddington (_J) |  | 7998.388 | 8385.348 | 8781.086 | 9344.93 | 9921.213 | 10457.67 | 10976.846 | 11543.719 | 12094.433 | 12645.003 | 13186.046 | 13730.272 | 14284.221 | 19659.078 | 24974.134 | 30271.27 | 35558.359 | 40815.375 | 45962.203 | 51042.695 | 56153.911 | 61352.333 | 66532.384 | 71826.65 | 77185.958 | 82611.849 | 88105.446 | 93664.671
Holistic Transition | Lct_BB009 | Number | UKPN South East | Bolney |  | 11239.757 | 12050.44 | 12897.409 | 13700.253 | 14515.218 | 15268.497 | 15994.069 | 16789.46 | 17569.179 | 18335.48 | 19072.294 | 19798.877 | 20528.802 | 28215.236 | 35852.355 | 43504.008 | 51179.729 | 58846.556 | 66092.222 | 73204.866 | 80324.873 | 87533.107 | 94679.521 | 101970.671 | 109320.089 | 116729.623 | 124200.632 | 131730.426
Holistic Transition | Lct_BB009 | Number | UKPN South East | Canterbury |  | 1294.088 | 1422.824 | 1559.848 | 1670.23 | 1784.099 | 1892.058 | 1998.111 | 2114.172 | 2224.723 | 2336.212 | 2446.877 | 2559.089 | 2674.244 | 3654.283 | 4609.971 | 5549.347 | 6473.936 | 7380 | 8316.957 | 9243.253 | 10176.477 | 11126.813 | 12075.092 | 13055.363 | 14050.447 | 15060.694 | 16086.345 | 17127.021
Holistic Transition | Lct_BB009 | Number | UKPN South East | Chessington |  | 4257.772 | 4463.762 | 4674.424 | 4974.575 | 5281.347 | 5566.918 | 5843.291 | 6145.053 | 6438.214 | 6731.298 | 7019.311 | 7309.019 | 7603.901 | 10465.092 | 13294.449 | 16114.267 | 18928.736 | 21727.197 | 24467.002 | 27171.493 | 29892.34 | 32659.61 | 35417.1 | 38235.39 | 41088.303 | 43976.661 | 46901.061 | 49860.396
Holistic Transition | Lct_BB009 | Number | UKPN South East | Kemsley |  | 1420.274 | 1552.351 | 1692.576 | 1798.504 | 1906.53 | 2006.575 | 2102.976 | 2208.122 | 2309.921 | 2411.15 | 2510.039 | 2608.938 | 2708.772 | 3728.593 | 4735.908 | 5738.271 | 6736.972 | 7728.408 | 8685.713 | 9626.91 | 10570.339 | 11526.841 | 12476.781 | 13436.601 | 14403.737 | 15378.372 | 16360.759 | 17350.935
Holistic Transition | Lct_BB009 | Number | UKPN South East | Kingsnorth |  | 2577.015 | 2764.87 | 2961.381 | 3182.607 | 3411.197 | 3629.737 | 3845.976 | 4083.53 | 4307.879 | 4532.689 | 4753.97 | 4976.521 | 5204.125 | 7077.468 | 8897.441 | 10680.832 | 12430.487 | 14138.264 | 15946.953 | 17738.044 | 19545.371 | 21388.293 | 23229.858 | 25163.273 | 27132.013 | 29136.875 | 31178.253 | 33254.821
Holistic Transition | Lct_BB009 | Number | UKPN South East | Littlebrook (_J) |  | 1134.116 | 1188.984 | 1245.097 | 1325.046 | 1406.759 | 1482.825 | 1556.44 | 1636.819 | 1714.906 | 1792.973 | 1869.689 | 1946.857 | 2025.403 | 2787.52 | 3541.158 | 4292.255 | 5041.927 | 5787.336 | 6517.12 | 7237.498 | 7962.233 | 8699.333 | 9433.828 | 10184.518 | 10944.431 | 11713.784 | 12492.738 | 13280.998
Holistic Transition | Lct_BB009 | Number | UKPN South East | Ninfield |  | 5150.084 | 5521.541 | 5909.624 | 6277.489 | 6650.908 | 6996.062 | 7328.521 | 7692.971 | 8050.24 | 8401.362 | 8738.972 | 9071.893 | 9406.347 | 12928.289 | 16427.636 | 19933.642 | 23450.676 | 26963.635 | 30283.617 | 33542.647 | 36805.052 | 40107.882 | 43382.386 | 46723.209 | 50090.73 | 53485.797 | 56909.031 | 60359.201
Holistic Transition | Lct_BB009 | Number | UKPN South East | Northfleet East |  | 2283.604 | 2450.071 | 2624.208 | 2820.246 | 3022.81 | 3216.467 | 3408.086 | 3618.593 | 3817.398 | 4016.612 | 4212.699 | 4409.911 | 4611.601 | 6271.651 | 7884.408 | 9464.748 | 11015.193 | 12528.528 | 14131.286 | 15718.449 | 17320 | 18953.093 | 20584.984 | 22298.266 | 24042.852 | 25819.447 | 27628.4 | 29468.537
Holistic Transition | Lct_BB009 | Number | UKPN South East | Richborough |  | 1733.854 | 1906.339 | 2089.926 | 2237.82 | 2390.385 | 2535.031 | 2677.123 | 2832.625 | 2980.745 | 3130.121 | 3278.392 | 3428.738 | 3583.025 | 4896.109 | 6176.565 | 7435.167 | 8673.956 | 9887.925 | 11143.286 | 12384.363 | 13634.721 | 14908.008 | 16178.538 | 17491.932 | 18825.172 | 20178.728 | 21552.924 | 22947.25
Holistic Transition | Lct_BB009 | Number | UKPN South East | Sellindge |  | 1842.852 | 1994.805 | 2155.319 | 2297.968 | 2444.293 | 2581.49 | 2715.167 | 2861.592 | 3003.599 | 3146.216 | 3287.065 | 3429.392 | 3575.216 | 4896.382 | 6192.651 | 7474.827 | 8744.861 | 9997.588 | 11239.501 | 12461.089 | 13686.17 | 14928.444 | 16162.204 | 17421.357 | 18692.673 | 19976.521 | 21273.145 | 22582.025
Holistic Transition | Lct_BB009 | Number | UKPN South East | West Weybridge |  | 2692.918 | 2823.2 | 2956.439 | 3146.275 | 3340.299 | 3520.915 | 3695.713 | 3886.569 | 4071.985 | 4257.352 | 4439.512 | 4622.743 | 4809.248 | 6618.869 | 8408.356 | 10191.809 | 11971.879 | 13741.825 | 15474.672 | 17185.185 | 18906.043 | 20656.261 | 22400.294 | 24182.781 | 25987.166 | 27813.969 | 29663.567 | 31535.262
Holistic Transition | Srg_BB001 | MW | Electricity North West | Bredbury | 0 | 0 | 0 | 35 | 42.5 | 42.5 | 42.5 | 42.5 | 118.2 | 118.2 | 118.2 | 118.2 | 118.2 | 118.2 | 118.2 | 118.2 | 118.2 | 118.2 | 118.2 | 118.2 | 118.2 | 118.2 | 118.2 | 118.2 | 118.2 | 118.2 | 118.2 | 118.2 | 118.2
Holistic Transition | Srg_BB001 | MW | Electricity North West | Harker | 0 | 9.5 | 9.5 | 9.5 | 9.5 | 9.5 | 9.5 | 9.5 | 9.5 | 9.5 | 9.5 | 9.5 | 9.5 | 9.5 | 9.5 | 9.5 | 9.5 | 9.5 | 9.5 | 9.5 | 9.5 | 9.5 | 9.5 | 9.5 | 9.5 | 9.5 | 9.5 | 9.5 | 9.5
Holistic Transition | Srg_BB001 | MW | Electricity North West | Heysham (NGET) | 0 | 0 | 0 | 75 | 75 | 75 | 75 | 75 | 75 | 75 | 75 | 75 | 75 | 75 | 75 | 75 | 75 | 75 | 75 | 75 | 75 | 75 | 75 | 75 | 75 | 75 | 75 | 75 | 75
Holistic Transition | Srg_BB001 | MW | Electricity North West | Hutton | 0 | 10 | 10 | 10 | 10 | 10 | 10 | 10 | 10 | 10 | 10 | 10 | 10 | 10 | 10 | 10 | 10 | 10 | 10 | 10 | 10 | 10 | 10 | 10 | 10 | 10 | 10 | 10 | 10
Holistic Transition | Srg_BB001 | MW | Electricity North West | Kearsley 132kV | 0 | 19 | 19 | 19 | 19 | 49 | 49 | 49 | 49 | 49 | 49 | 49 | 49 | 49 | 49 | 49 | 49 | 49 | 49 | 49 | 49 | 49 | 49 | 49 | 49 | 49 | 49 | 49 | 49
Holistic Transition | Srg_BB001 | MW | Electricity North West | Kearsley 33kV | 0 | 0 | 0 | 7 | 7 | 7 | 7 | 7 | 7 | 7 | 7 | 7 | 7 | 7 | 7 | 7 | 7 | 7 | 7 | 7 | 7 | 7 | 7 | 7 | 7 | 7 | 7 | 7 | 7
Holistic Transition | Srg_BB001 | MW | Electricity North West | Macclesfield | 0 | 20 | 20 | 20 | 20 | 20 | 20 | 20 | 20 | 20 | 20 | 20 | 20 | 20 | 20 | 20 | 20 | 20 | 20 | 20 | 20 | 20 | 20 | 20 | 20 | 20 | 20 | 20 | 20
Holistic Transition | Srg_BB001 | MW | Electricity North West | Padiham | 0 | 0 | 8 | 8 | 8 | 8 | 8 | 8 | 8 | 8 | 8 | 8 | 8 | 8 | 8 | 8 | 8 | 8 | 8 | 8 | 8 | 8 | 8 | 108 | 108 | 108 | 108 | 108 | 108
Holistic Transition | Srg_BB001 | MW | Electricity North West | Penwortham East | 0 | 2.28 | 52.18 | 77.18 | 77.18 | 77.18 | 77.18 | 77.18 | 77.18 | 77.18 | 77.18 | 77.18 | 77.18 | 77.18 | 77.18 | 77.18 | 77.18 | 77.18 | 77.18 | 77.18 | 77.18 | 77.18 | 77.18 | 77.18 | 77.18 | 77.18 | 77.18 | 77.18 | 77.18
Holistic Transition | Srg_BB001 | MW | Electricity North West | Penwortham West | 0 | 0 | 5.508 | 13.095 | 13.095 | 13.095 | 13.095 | 13.095 | 13.095 | 13.095 | 13.095 | 13.095 | 13.095 | 13.095 | 13.095 | 13.095 | 13.095 | 13.095 | 13.095 | 13.095 | 13.095 | 13.095 | 13.095 | 13.095 | 13.095 | 13.095 | 13.095 | 13.095 | 13.095
Holistic Transition | Srg_BB001 | MW | Electricity North West | Rochdale | 0 | 18 | 18 | 18 | 18 | 18 | 18 | 88 | 88 | 88 | 88 | 88 | 88 | 88 | 88 | 88 | 88 | 88 | 88 | 88 | 88 | 88 | 88 | 88 | 88 | 88 | 88 | 88 | 88
Holistic Transition | Srg_BB001 | MW | Electricity North West | Roosecote | 0 | 49 | 49 | 49 | 49 | 49 | 49 | 49 | 49 | 49 | 49 | 49 | 49 | 49 | 49 | 49 | 49 | 49 | 49 | 49 | 49 | 49 | 49 | 49 | 49 | 49 | 49 | 49 | 49
Holistic Transition | Srg_BB001 | MW | Electricity North West | South Manchester | 0 | 0 | 0 | 0 | 0 | 100 | 100 | 100 | 100 | 100 | 100 | 100 | 100 | 100 | 100 | 100 | 100 | 100 | 100 | 100 | 100 | 100 | 100 | 100 | 100 | 100 | 100 | 100 | 100
Holistic Transition | Srg_BB001 | MW | Electricity North West | Stalybridge | 0 | 0 | 0 | 30 | 72 | 72 | 72 | 72 | 72 | 72 | 72 | 72 | 72 | 72 | 72 | 72 | 72 | 72 | 72 | 72 | 72 | 72 | 72 | 72 | 72 | 72 | 72 | 72 | 72
Holistic Transition | Srg_BB001 | MW | Electricity North West | Washway Farm | 0 | 69.9 | 69.9 | 69.9 | 69.9 | 69.9 | 69.9 | 69.9 | 69.9 | 69.9 | 69.9 | 69.9 | 69.9 | 69.9 | 69.9 | 69.9 | 69.9 | 69.9 | 69.9 | 69.9 | 69.9 | 69.9 | 69.9 | 69.9 | 69.9 | 69.9 | 69.9 | 69.9 | 69.9
Holistic Transition | Srg_BB001 | MW | Electricity North West | Whitegate | 0 | 20 | 50 | 50 | 50 | 50 | 50 | 50 | 50 | 50 | 50 | 50 | 50 | 50 | 50 | 50 | 50 | 50 | 50 | 50 | 50 | 50 | 50 | 50 | 50 | 50 | 50 | 50 | 50
Holistic Transition | Srg_BB001 | MW | IDNO - Refer to Comment Field | Tynemouth 2 | 0 | 25 | 25 | 25 | 25 | 25 | 25 | 25 | 25 | 25 | 25 | 25 | 25 | 25 | 25 | 25 | 25 | 25 | 25 | 25 | 25 | 25 | 25 | 25 | 25 | 25 | 25 | 25 | 25 | Note: TYNE2 is operated by an IDNO allocated to GSP Group/licence area F
Holistic Transition | Srg_BB001 | MW | NGED East Midlands | Berkswell | 0 | 0 | 0 | 0 | 0 | 0 | 40 | 40 | 40 | 40 | 40 | 40 | 139 | 139 | 139 | 139 | 139 | 139 | 139 | 139 | 139 | 139 | 139 | 139 | 139 | 139 | 139 | 139 | 139
Holistic Transition | Srg_BB001 | MW | NGED East Midlands | Bicker Fen | 0 | 6.65 | 6.65 | 6.65 | 6.65 | 6.65 | 6.65 | 6.65 | 6.65 | 6.65 | 6.65 | 6.65 | 6.65 | 6.65 | 6.65 | 6.65 | 6.65 | 6.65 | 6.65 | 6.65 | 6.65 | 6.65 | 6.65 | 6.65 | 6.65 | 6.65 | 6.65 | 6.65 | 6.65
Holistic Transition | Srg_BB001 | MW | NGED East Midlands | Chesterfield | 0 | 88.302 | 138.202 | 198.202 | 198.202 | 198.202 | 198.202 | 198.202 | 198.202 | 198.202 | 198.202 | 198.202 | 198.202 | 198.202 | 198.202 | 198.202 | 198.202 | 198.202 | 198.202 | 198.202 | 198.202 | 198.202 | 198.202 | 198.202 | 198.202 | 198.202 | 198.202 | 198.202 | 198.202
Holistic Transition | Srg_BB001 | MW | NGED East Midlands | Coventry | 0 | 11.925 | 11.925 | 11.925 | 11.925 | 11.925 | 11.925 | 11.925 | 11.925 | 11.925 | 11.925 | 11.925 | 11.925 | 11.925 | 11.925 | 11.925 | 11.925 | 11.925 | 11.925 | 11.925 | 11.925 | 11.925 | 11.925 | 11.925 | 11.925 | 11.925 | 11.925 | 11.925 | 11.925
Holistic Transition | Srg_BB001 | MW | NGED East Midlands | Drakelow | 0 | 9.5 | 9.5 | 99.5 | 116.5 | 116.5 | 116.5 | 116.5 | 116.5 | 116.5 | 116.5 | 116.5 | 116.5 | 116.5 | 116.5 | 116.5 | 116.5 | 116.5 | 116.5 | 116.5 | 116.5 | 116.5 | 116.5 | 116.5 | 116.5 | 116.5 | 116.5 | 116.5 | 116.5
Holistic Transition | Srg_BB001 | MW | NGED East Midlands | East Claydon (_B) | 0 | 84.9 | 84.9 | 84.9 | 84.9 | 84.9 | 84.9 | 84.9 | 84.9 | 84.9 | 84.9 | 84.9 | 84.9 | 84.9 | 84.9 | 84.9 | 84.9 | 84.9 | 84.9 | 84.9 | 84.9 | 84.9 | 84.9 | 84.9 | 84.9 | 84.9 | 84.9 | 84.9 | 84.9
Holistic Transition | Srg_BB001 | MW | NGED East Midlands | Enderby | 0 | 57.405 | 57.405 | 57.405 | 57.405 | 57.405 | 57.405 | 57.405 | 57.405 | 57.405 | 57.405 | 57.405 | 57.405 | 57.405 | 57.405 | 57.405 | 57.405 | 57.405 | 57.405 | 57.405 | 57.405 | 57.405 | 57.405 | 57.405 | 57.405 | 57.405 | 57.405 | 57.405 | 57.405
Holistic Transition | Srg_BB001 | MW | NGED East Midlands | Grendon | 0 | 21.93 | 121.73 | 121.73 | 121.73 | 121.73 | 121.73 | 121.73 | 121.73 | 121.73 | 121.73 | 121.73 | 121.73 | 121.73 | 121.73 | 121.73 | 121.73 | 121.73 | 121.73 | 121.73 | 121.73 | 121.73 | 121.73 | 121.73 | 121.73 | 121.73 | 121.73 | 121.73 | 121.73
Holistic Transition | Srg_BB001 | MW | NGED East Midlands | Ratcliffe | 0 | 21 | 41 | 41 | 41 | 41 | 41 | 41 | 41 | 41 | 41 | 41 | 41 | 41 | 41 | 41 | 141 | 141 | 141 | 141 | 141 | 141 | 141 | 141 | 141 | 141 | 141 | 141 | 141
Holistic Transition | Srg_BB001 | MW | NGED East Midlands | Staythorpe | 0 | 49.9 | 49.9 | 49.9 | 49.9 | 49.9 | 49.9 | 79.9 | 79.9 | 79.9 | 79.9 | 79.9 | 79.9 | 79.9 | 79.9 | 79.9 | 79.9 | 79.9 | 79.9 | 79.9 | 79.9 | 79.9 | 79.9 | 79.9 | 79.9 | 79.9 | 79.9 | 79.9 | 79.9
Holistic Transition | Srg_BB001 | MW | NGED East Midlands | West Burton | 0 | 36.6 | 36.6 | 36.6 | 36.6 | 36.6 | 36.6 | 36.6 | 36.6 | 36.6 | 36.6 | 36.6 | 36.6 | 36.6 | 36.6 | 36.6 | 36.6 | 36.6 | 36.6 | 36.6 | 36.6 | 36.6 | 36.6 | 36.6 | 36.6 | 36.6 | 36.6 | 36.6 | 36.6
Holistic Transition | Srg_BB001 | MW | NGED East Midlands | Willington | 0 | 0 | 0 | 0 | 0 | 0 | 0 | 0 | 40 | 40 | 40 | 40 | 40 | 40 | 40 | 40 | 40 | 40 | 40 | 40 | 40 | 40 | 40 | 40 | 40 | 40 | 40 | 40 | 40
Holistic Transition | Srg_BB001 | MW | NGED South Wales | Aberthaw | 0 | 20 | 20 | 20 | 20 | 20 | 20 | 20 | 20 | 20 | 20 | 20 | 20 | 20 | 20 | 20 | 20 | 20 | 20 | 20 | 20 | 20 | 20 | 20 | 20 | 20 | 20 | 20 | 20
Holistic Transition | Srg_BB001 | MW | NGED South Wales | Swansea North | 0 | 43.244 | 65.004 | 65.004 | 65.004 | 65.004 | 65.004 | 65.004 | 65.004 | 65.004 | 65.004 | 65.004 | 65.004 | 65.004 | 65.004 | 65.004 | 65.004 | 65.004 | 65.004 | 65.004 | 65.004 | 65.004 | 65.004 | 65.004 | 65.004 | 65.004 | 65.004 | 65.004 | 65.004
Holistic Transition | Srg_BB001 | MW | NGED South Wales | Uskmouth | 0 | 0 | 20.6 | 20.6 | 20.6 | 20.6 | 20.6 | 20.6 | 20.6 | 20.6 | 20.6 | 20.6 | 20.6 | 20.6 | 20.6 | 20.6 | 20.6 | 20.6 | 20.6 | 20.6 | 20.6 | 20.6 | 20.6 | 20.6 | 20.6 | 20.6 | 20.6 | 20.6 | 20.6
Holistic Transition | Srg_BB001 | MW | NGED South West | Abham | 0 | 27.9 | 27.9 | 27.9 | 43.3 | 43.3 | 43.3 | 43.3 | 43.3 | 43.3 | 43.3 | 43.3 | 43.3 | 43.3 | 43.3 | 43.3 | 43.3 | 43.3 | 43.3 | 43.3 | 43.3 | 43.3 | 43.3 | 43.3 | 43.3 | 43.3 | 43.3 | 43.3 | 43.3
Holistic Transition | Srg_BB001 | MW | NGED South West | Alverdiscott | 0 | 53.65 | 83.65 | 83.65 | 83.65 | 83.65 | 83.65 | 83.65 | 83.65 | 83.65 | 83.65 | 83.65 | 83.65 | 83.65 | 83.65 | 83.65 | 83.65 | 83.65 | 83.65 | 83.65 | 83.65 | 83.65 | 83.65 | 83.65 | 83.65 | 83.65 | 83.65 | 83.65 | 83.65
Holistic Transition | Srg_BB001 | MW | NGED South West | Axminster | 0 | 0 | 30 | 30 | 30 | 30 | 30 | 30 | 30 | 30 | 30 | 30 | 30 | 30 | 30 | 30 | 30 | 30 | 30 | 30 | 30 | 30 | 30 | 30 | 30 | 30 | 30 | 30 | 30
Holistic Transition | Srg_BB001 | MW | NGED South West | Bridgewater | 0 | 0 | 0 | 0 | 49.9 | 49.9 | 49.9 | 49.9 | 49.9 | 49.9 | 49.9 | 49.9 | 49.9 | 49.9 | 49.9 | 49.9 | 49.9 | 49.9 | 49.9 | 49.9 | 49.9 | 49.9 | 49.9 | 49.9 | 49.9 | 49.9 | 49.9 | 49.9 | 49.9
Holistic Transition | Srg_BB001 | MW | NGED South West | Exeter | 0 | 0 | 0 | 0 | 35 | 35 | 35 | 35 | 35 | 35 | 35 | 35 | 35 | 35 | 35 | 35 | 35 | 35 | 35 | 35 | 35 | 35 | 35 | 35 | 35 | 35 | 35 | 35 | 35
Holistic Transition | Srg_BB001 | MW | NGED South West | Indian Queens | 0 | 52.5 | 52.5 | 52.5 | 102 | 102 | 102 | 102 | 102 | 102 | 102 | 102 | 102 | 102 | 102 | 102 | 102 | 102 | 102 | 102 | 102 | 102 | 102 | 102 | 102 | 102 | 102 | 102 | 102
Holistic Transition | Srg_BB001 | MW | NGED South West | Landulph | 0 | 62.899 | 62.899 | 62.899 | 62.899 | 112.799 | 112.799 | 112.799 | 112.799 | 112.799 | 112.799 | 112.799 | 112.799 | 112.799 | 112.799 | 112.799 | 112.799 | 112.799 | 112.799 | 112.799 | 112.799 | 112.799 | 112.799 | 112.799 | 112.799 | 112.799 | 112.799 | 112.799 | 112.799
Holistic Transition | Srg_BB001 | MW | NGED South West | Seabank | 0 | 6 | 6 | 6 | 6 | 6 | 6 | 6 | 6 | 6 | 6 | 6 | 6 | 6 | 6 | 6 | 6 | 6 | 6 | 6 | 6 | 6 | 6 | 6 | 6 | 6 | 6 | 6 | 6
Holistic Transition | Srg_BB001 | MW | NGED South West | Taunton | 0 | 29.999 | 29.999 | 29.999 | 45.399 | 65.399 | 65.399 | 65.399 | 65.399 | 65.399 | 65.399 | 65.399 | 65.399 | 65.399 | 65.399 | 65.399 | 65.399 | 65.399 | 65.399 | 65.399 | 65.399 | 65.399 | 65.399 | 65.399 | 65.399 | 65.399 | 65.399 | 65.399 | 65.399
Holistic Transition | Srg_BB001 | MW | NGED West Midlands | Bishops Wood | 0 | 44.793 | 44.793 | 74.793 | 74.793 | 74.793 | 109.793 | 109.793 | 109.793 | 109.793 | 109.793 | 109.793 | 109.793 | 109.793 | 109.793 | 109.793 | 109.793 | 109.793 | 109.793 | 109.793 | 109.793 | 109.793 | 109.793 | 109.793 | 109.793 | 109.793 | 109.793 | 109.793 | 109.793
Holistic Transition | Srg_BB001 | MW | NGED West Midlands | Bushbury | 0 | 0 | 0 | 0 | 0 | 0 | 0 | 119.9 | 119.9 | 119.9 | 119.9 | 119.9 | 119.9 | 119.9 | 119.9 | 119.9 | 119.9 | 119.9 | 119.9 | 119.9 | 119.9 | 119.9 | 119.9 | 119.9 | 119.9 | 119.9 | 119.9 | 119.9 | 119.9
Holistic Transition | Srg_BB001 | MW | NGED West Midlands | Bustleholme | 0 | 41 | 41 | 41 | 41 | 41 | 41 | 41 | 41 | 41 | 41 | 41 | 41 | 41 | 41 | 41 | 41 | 41 | 41 | 41 | 41 | 41 | 41 | 41 | 41 | 41 | 41 | 41 | 41
Holistic Transition | Srg_BB001 | MW | NGED West Midlands | Cellarhead | 0 | 5.18 | 5.18 | 5.18 | 45.18 | 85.18 | 85.18 | 185.08 | 185.08 | 185.08 | 185.08 | 185.08 | 185.08 | 185.08 | 185.08 | 185.08 | 185.08 | 185.08 | 185.08 | 185.08 | 185.08 | 185.08 | 185.08 | 185.08 | 185.08 | 185.08 | 185.08 | 185.08 | 185.08
Holistic Transition | Srg_BB001 | MW | NGED West Midlands | Feckenham | 0 | 5.99 | 5.99 | 5.99 | 5.99 | 5.99 | 5.99 | 5.99 | 5.99 | 5.99 | 5.99 | 5.99 | 5.99 | 5.99 | 5.99 | 5.99 | 5.99 | 5.99 | 5.99 | 5.99 | 5.99 | 5.99 | 5.99 | 5.99 | 5.99 | 5.99 | 5.99 | 5.99 | 5.99
Holistic Transition | Srg_BB001 | MW | NGED West Midlands | Iron Acton | 0 | 67.437 | 127.337 | 127.337 | 127.337 | 127.337 | 127.337 | 226.737 | 326.137 | 326.137 | 326.137 | 326.137 | 326.137 | 326.137 | 326.137 | 326.137 | 326.137 | 326.137 | 326.137 | 326.137 | 326.137 | 326.137 | 326.137 | 326.137 | 326.137 | 326.137 | 326.137 | 326.137 | 326.137
Holistic Transition | Srg_BB001 | MW | NGED West Midlands | Ironbridge | 0 | 3.661 | 3.661 | 3.661 | 3.661 | 3.661 | 3.661 | 3.661 | 3.661 | 3.661 | 3.661 | 3.661 | 3.661 | 3.661 | 3.661 | 3.661 | 3.661 | 3.661 | 3.661 | 3.661 | 3.661 | 3.661 | 3.661 | 3.661 | 3.661 | 3.661 | 3.661 | 3.661 | 3.661
Holistic Transition | Srg_BB001 | MW | NGED West Midlands | Kitwell | 0 | 0 | 0 | 0 | 0 | 0 | 0 | 20 | 20 | 20 | 20 | 20 | 20 | 20 | 20 | 20 | 20 | 20 | 20 | 20 | 20 | 20 | 20 | 20 | 20 | 20 | 20 | 20 | 20
Holistic Transition | Srg_BB001 | MW | NGED West Midlands | Ocker Hill | 0 | 19.418 | 19.418 | 118.818 | 118.818 | 118.818 | 118.818 | 118.818 | 118.818 | 118.818 | 118.818 | 118.818 | 118.818 | 118.818 | 118.818 | 118.818 | 118.818 | 118.818 | 118.818 | 118.818 | 118.818 | 118.818 | 118.818 | 118.818 | 118.818 | 118.818 | 118.818 | 118.818 | 118.818
Holistic Transition | Srg_BB001 | MW | NGED West Midlands | Oldbury | 0 | 0 | 0 | 0 | 0 | 0 | 0 | 0 | 0 | 0 | 99 | 99 | 99 | 99 | 99 | 99 | 99 | 99 | 99 | 99 | 99 | 99 | 99 | 99 | 99 | 99 | 99 | 99 | 99
Holistic Transition | Srg_BB001 | MW | NGED West Midlands | Penn | 0 | 0 | 0 | 0 | 5.366 | 5.366 | 134.166 | 134.166 | 134.166 | 134.166 | 134.166 | 134.166 | 134.166 | 134.166 | 134.166 | 134.166 | 134.166 | 134.166 | 134.166 | 134.166 | 134.166 | 134.166 | 134.166 | 134.166 | 134.166 | 134.166 | 134.166 | 134.166 | 134.166
Holistic Transition | Srg_BB001 | MW | NGED West Midlands | Walham | 0 | 3.135 | 3.135 | 3.135 | 9.135 | 9.135 | 109.035 | 109.035 | 109.035 | 109.035 | 109.035 | 109.035 | 109.035 | 109.035 | 109.035 | 109.035 | 109.035 | 109.035 | 109.035 | 109.035 | 109.035 | 109.035 | 109.035 | 109.035 | 109.035 | 109.035 | 109.035 | 109.035 | 109.035
Holistic Transition | Srg_BB001 | MW | NGED West Midlands | Willenhall | 0 | 56.895 | 56.895 | 56.895 | 56.895 | 56.895 | 56.895 | 56.895 | 56.895 | 56.895 | 56.895 | 56.895 | 56.895 | 56.895 | 56.895 | 56.895 | 56.895 | 56.895 | 56.895 | 56.895 | 56.895 | 56.895 | 56.895 | 56.895 | 56.895 | 56.895 | 56.895 | 56.895 | 56.895
Holistic Transition | Srg_BB001 | MW | NGET | Direct(NGET) | 0 | 909.3 | 2183.895 | 5756.765 | 8597.355 | 9632.545 | 11049.545 | 11424.545 | 11567.045 | 11567.045 | 11567.045 | 11567.045 | 11567.045 | 11567.045 | 11567.045 | 11567.045 | 11567.045 | 11567.045 | 11567.045 | 11567.045 | 11567.045 | 11567.045 | 11567.045 | 11567.045 | 11567.045 | 11567.045 | 11567.045 | 11567.045 | 11567.045
Holistic Transition | Srg_BB001 | MW | NPg Northeast | Fourstones | 0 | 0 | 20 | 20 | 20 | 20 | 20 | 20 | 20 | 20 | 20 | 20 | 20 | 20 | 20 | 20 | 20 | 20 | 20 | 20 | 20 | 20 | 20 | 20 | 20 | 20 | 20 | 20 | 20
Holistic Transition | Srg_BB001 | MW | NPg Northeast | Hart Moor | 0 | 0 | 0 | 0 | 0 | 50 | 50 | 50 | 50 | 50 | 50 | 50 | 50 | 50 | 50 | 50 | 50 | 50 | 50 | 50 | 50 | 50 | 50 | 50 | 50 | 50 | 50 | 50 | 50
Holistic Transition | Srg_BB001 | MW | NPg Northeast | Hawthorn Pit | 0 | 0 | 49.9 | 49.9 | 49.9 | 49.9 | 49.9 | 49.9 | 49.9 | 49.9 | 49.9 | 49.9 | 49.9 | 49.9 | 49.9 | 49.9 | 49.9 | 49.9 | 49.9 | 49.9 | 49.9 | 49.9 | 49.9 | 49.9 | 49.9 | 49.9 | 49.9 | 49.9 | 49.9
Holistic Transition | Srg_BB001 | MW | NPg Northeast | Knaresborough | 0 | 0 | 0 | 33 | 33 | 33 | 33 | 33 | 33 | 33 | 33 | 33 | 33 | 33 | 33 | 33 | 33 | 33 | 33 | 33 | 33 | 33 | 33 | 33 | 33 | 33 | 33 | 33 | 33
Holistic Transition | Srg_BB001 | MW | NPg Northeast | Lackenby | 0 | 6 | 6 | 6 | 6 | 6 | 6 | 6 | 6 | 6 | 6 | 6 | 6 | 6 | 6 | 6 | 6 | 6 | 6 | 6 | 6 | 6 | 6 | 6 | 6 | 6 | 6 | 6 | 6
Holistic Transition | Srg_BB001 | MW | NPg Northeast | Norton | 0 | 16.245 | 16.245 | 16.245 | 43.245 | 43.245 | 43.245 | 43.245 | 43.245 | 43.245 | 43.245 | 43.245 | 43.245 | 43.245 | 43.245 | 43.245 | 43.245 | 43.245 | 43.245 | 43.245 | 43.245 | 43.245 | 43.245 | 43.245 | 43.245 | 43.245 | 43.245 | 43.245 | 43.245
Holistic Transition | Srg_BB001 | MW | NPg Northeast | Osbaldwick | 0 | 0 | 49.9 | 49.9 | 49.9 | 49.9 | 49.9 | 49.9 | 89.9 | 89.9 | 89.9 | 89.9 | 89.9 | 89.9 | 89.9 | 89.9 | 89.9 | 89.9 | 89.9 | 89.9 | 89.9 | 89.9 | 89.9 | 89.9 | 89.9 | 89.9 | 89.9 | 89.9 | 89.9
Holistic Transition | Srg_BB001 | MW | NPg Northeast | South Shields | 0 | 35 | 35 | 35 | 35 | 35 | 35 | 35 | 35 | 35 | 35 | 35 | 35 | 35 | 35 | 35 | 35 | 35 | 35 | 35 | 35 | 35 | 35 | 35 | 35 | 35 | 35 | 35 | 35
Holistic Transition | Srg_BB001 | MW | NPg Northeast | Spennymoor | 0 | 49.9 | 49.9 | 49.9 | 49.9 | 49.9 | 49.9 | 49.9 | 49.9 | 49.9 | 49.9 | 49.9 | 49.9 | 49.9 | 49.9 | 49.9 | 49.9 | 49.9 | 49.9 | 49.9 | 49.9 | 49.9 | 49.9 | 49.9 | 49.9 | 49.9 | 49.9 | 49.9 | 49.9
Holistic Transition | Srg_BB001 | MW | NPg Northeast | Stella South | 0 | 0 | 0 | 0 | 0 | 99.8 | 99.8 | 99.8 | 99.8 | 99.8 | 99.8 | 99.8 | 99.8 | 99.8 | 99.8 | 99.8 | 99.8 | 99.8 | 99.8 | 99.8 | 99.8 | 99.8 | 99.8 | 99.8 | 99.8 | 99.8 | 99.8 | 99.8 | 99.8
Holistic Transition | Srg_BB001 | MW | NPg Northeast | Tynemouth 1 | 0 | 17.5 | 17.5 | 17.5 | 17.5 | 17.5 | 17.5 | 67.5 | 67.5 | 67.5 | 67.5 | 67.5 | 67.5 | 67.5 | 67.5 | 67.5 | 67.5 | 67.5 | 67.5 | 67.5 | 67.5 | 67.5 | 67.5 | 67.5 | 67.5 | 67.5 | 67.5 | 67.5 | 67.5
Holistic Transition | Srg_BB001 | MW | NPg Northeast | West Boldon | 0 | 6.555 | 6.555 | 6.555 | 6.555 | 6.555 | 6.555 | 6.555 | 6.555 | 6.555 | 6.555 | 6.555 | 6.555 | 6.555 | 6.555 | 6.555 | 6.555 | 6.555 | 6.555 | 6.555 | 6.555 | 6.555 | 6.555 | 6.555 | 6.555 | 6.555 | 6.555 | 6.555 | 6.555
Holistic Transition | Srg_BB001 | MW | NPg Yorkshire | Bradford West | 0 | 0 | 49.9 | 84.9 | 84.9 | 84.9 | 84.9 | 84.9 | 84.9 | 84.9 | 84.9 | 84.9 | 84.9 | 84.9 | 84.9 | 84.9 | 84.9 | 84.9 | 84.9 | 84.9 | 84.9 | 84.9 | 84.9 | 84.9 | 84.9 | 84.9 | 84.9 | 84.9 | 84.9
Holistic Transition | Srg_BB001 | MW | NPg Yorkshire | Camblesforth | 0 | 0 | 35 | 35 | 35 | 35 | 35 | 35 | 35 | 35 | 35 | 35 | 35 | 35 | 35 | 35 | 35 | 35 | 35 | 35 | 35 | 35 | 35 | 35 | 35 | 35 | 35 | 35 | 35
Holistic Transition | Srg_BB001 | MW | NPg Yorkshire | Creyke Beck | 0 | 49.9 | 57.9 | 57.9 | 57.9 | 57.9 | 85.9 | 85.9 | 85.9 | 85.9 | 85.9 | 85.9 | 85.9 | 85.9 | 85.9 | 85.9 | 85.9 | 85.9 | 85.9 | 85.9 | 85.9 | 85.9 | 85.9 | 85.9 | 85.9 | 85.9 | 85.9 | 85.9 | 85.9
Holistic Transition | Srg_BB001 | MW | NPg Yorkshire | Drax | 0 | 0 | 0 | 0 | 0 | 0 | 0 | 0 | 0 | 80 | 80 | 80 | 80 | 80 | 80 | 80 | 80 | 80 | 80 | 80 | 80 | 80 | 80 | 80 | 80 | 80 | 80 | 80 | 80
Holistic Transition | Srg_BB001 | MW | NPg Yorkshire | Elland | 0 | 0 | 20 | 69 | 169 | 169 | 169 | 169 | 169 | 169 | 169 | 169 | 169 | 169 | 169 | 169 | 169 | 169 | 169 | 169 | 169 | 169 | 169 | 169 | 169 | 169 | 169 | 169 | 169
Holistic Transition | Srg_BB001 | MW | NPg Yorkshire | Ferrybridge B (_M) | 0 | 2.4 | 2.4 | 2.4 | 2.4 | 2.4 | 2.4 | 52.4 | 52.4 | 52.4 | 52.4 | 52.4 | 52.4 | 52.4 | 52.4 | 52.4 | 52.4 | 52.4 | 152.4 | 152.4 | 152.4 | 152.4 | 152.4 | 152.4 | 152.4 | 152.4 | 152.4 | 152.4 | 152.4
Holistic Transition | Srg_BB001 | MW | NPg Yorkshire | Grimsby West | 0 | 0 | 80 | 80 | 80 | 80 | 80 | 80 | 80 | 80 | 80 | 80 | 80 | 80 | 80 | 80 | 80 | 80 | 80 | 80 | 80 | 80 | 80 | 80 | 80 | 80 | 80 | 80 | 80
Holistic Transition | Srg_BB001 | MW | NPg Yorkshire | Keadby | 0 | 0 | 50 | 50 | 130 | 130 | 229 | 229 | 229 | 229 | 229 | 229 | 229 | 229 | 229 | 229 | 229 | 229 | 229 | 229 | 229 | 229 | 229 | 229 | 229 | 229 | 229 | 229 | 229
Holistic Transition | Srg_BB001 | MW | NPg Yorkshire | Pitsmoor | 0 | 0 | 0 | 0 | 0 | 49.5 | 49.5 | 89.5 | 89.5 | 89.5 | 89.5 | 89.5 | 89.5 | 89.5 | 89.5 | 89.5 | 89.5 | 89.5 | 89.5 | 89.5 | 89.5 | 89.5 | 89.5 | 89.5 | 89.5 | 89.5 | 89.5 | 89.5 | 89.5
Holistic Transition | Srg_BB001 | MW | NPg Yorkshire | Saltend North | 0 | 7.2 | 7.2 | 7.2 | 7.2 | 7.2 | 7.2 | 7.2 | 7.2 | 7.2 | 7.2 | 7.2 | 7.2 | 7.2 | 7.2 | 7.2 | 7.2 | 7.2 | 7.2 | 7.2 | 7.2 | 7.2 | 7.2 | 7.2 | 7.2 | 7.2 | 7.2 | 7.2 | 7.2
Holistic Transition | Srg_BB001 | MW | NPg Yorkshire | Skelton Grange | 0 | 0 | 0 | 0 | 0 | 0 | 0 | 0 | 99.9 | 99.9 | 99.9 | 99.9 | 99.9 | 99.9 | 99.9 | 99.9 | 99.9 | 99.9 | 99.9 | 99.9 | 99.9 | 99.9 | 99.9 | 99.9 | 99.9 | 99.9 | 99.9 | 99.9 | 99.9
Holistic Transition | Srg_BB001 | MW | NPg Yorkshire | Thurcroft | 0 | 50 | 50 | 50 | 50 | 50 | 50 | 50 | 50 | 50 | 50 | 50 | 50 | 50 | 50 | 50 | 50 | 50 | 50 | 50 | 50 | 50 | 50 | 50 | 50 | 50 | 50 | 50 | 50
Holistic Transition | Srg_BB001 | MW | NPg Yorkshire | West Melton | 0 | 61.2 | 61.2 | 71.2 | 121.1 | 121.1 | 161.1 | 161.1 | 161.1 | 161.1 | 161.1 | 161.1 | 161.1 | 161.1 | 161.1 | 161.1 | 161.1 | 161.1 | 161.1 | 161.1 | 161.1 | 161.1 | 161.1 | 161.1 | 161.1 | 161.1 | 161.1 | 161.1 | 161.1
Holistic Transition | Srg_BB001 | MW | SHETL | Direct(SHETL) | 0 | 0 | 200 | 597 | 746.9 | 746.9 | 746.9 | 851.9 | 851.9 | 851.9 | 851.9 | 851.9 | 851.9 | 851.9 | 851.9 | 851.9 | 851.9 | 851.9 | 851.9 | 851.9 | 851.9 | 851.9 | 851.9 | 851.9 | 851.9 | 851.9 | 851.9 | 851.9 | 851.9
Holistic Transition | Srg_BB001 | MW | SPEN | Ayr | 0 | 0 | 0 | 0 | 0 | 49.9 | 49.9 | 49.9 | 49.9 | 49.9 | 49.9 | 49.9 | 49.9 | 49.9 | 49.9 | 49.9 | 49.9 | 49.9 | 49.9 | 49.9 | 49.9 | 49.9 | 49.9 | 49.9 | 49.9 | 49.9 | 49.9 | 49.9 | 49.9
Holistic Transition | Srg_BB001 | MW | SPEN | Braehead Park | 0 | 0 | 0 | 0 | 0 | 0 | 0 | 0 | 0 | 0 | 0 | 0 | 0 | 0 | 0 | 0 | 0 | 0 | 0 | 0 | 0 | 0 | 0 | 0 | 0 | 0 | 0 | 0 | 0
Holistic Transition | Srg_BB001 | MW | SPEN | Carntyne | 0 | 0 | 0 | 0 | 0 | 0 | 0 | 0 | 0 | 0 | 0 | 0 | 0 | 0 | 0 | 0 | 0 | 0 | 0 | 0 | 0 | 0 | 0 | 0 | 0 | 0 | 0 | 0 | 0
Holistic Transition | Srg_BB001 | MW | SPEN | Clyde’s Mill | 0 | 0 | 0 | 0 | 0 | 0 | 0 | 0 | 0 | 0 | 0 | 0 | 0 | 0 | 0 | 0 | 0 | 0 | 0 | 0 | 0 | 0 | 0 | 0 | 0 | 0 | 0 | 0 | 0 | GSP also referred to as Westburn Road
Holistic Transition | Srg_BB001 | MW | SPEN | Coatbridge | 0 | 0 | 0 | 0 | 0 | 0 | 0 | 0 | 0 | 0 | 0 | 0 | 0 | 0 | 0 | 0 | 0 | 0 | 0 | 0 | 0 | 0 | 0 | 0 | 0 | 0 | 0 | 0 | 0
Holistic Transition | Srg_BB001 | MW | SPEN | Cockenzie | 0 | 0 | 0 | 0 | 0 | 0 | 0 | 0 | 0 | 0 | 0 | 0 | 0 | 0 | 0 | 0 | 0 | 0 | 0 | 0 | 0 | 0 | 0 | 0 | 0 | 0 | 0 | 0 | 0
Holistic Transition | Srg_BB001 | MW | SPEN | Cupar | 0 | 0 | 49.9 | 49.9 | 49.9 | 49.9 | 49.9 | 49.9 | 49.9 | 49.9 | 49.9 | 49.9 | 49.9 | 49.9 | 49.9 | 49.9 | 49.9 | 49.9 | 49.9 | 49.9 | 49.9 | 49.9 | 49.9 | 49.9 | 49.9 | 49.9 | 49.9 | 49.9 | 49.9
Holistic Transition | Srg_BB001 | MW | SPEN | Dalmarnock | 0 | 0 | 0 | 0 | 0 | 0 | 0 | 0 | 0 | 0 | 0 | 0 | 0 | 0 | 0 | 0 | 0 | 0 | 0 | 0 | 0 | 0 | 0 | 0 | 0 | 0 | 0 | 0 | 0
Holistic Transition | Srg_BB001 | MW | SPEN | Devol Moor | 0 | 0 | 0 | 0 | 0 | 0 | 0 | 0 | 0 | 0 | 0 | 0 | 0 | 0 | 0 | 0 | 0 | 0 | 0 | 0 | 0 | 0 | 0 | 0 | 0 | 0 | 0 | 0 | 0
Holistic Transition | Srg_BB001 | MW | SPEN | Drumcross | 0 | 30.9 | 30.9 | 30.9 | 60.8 | 60.8 | 60.8 | 60.8 | 60.8 | 60.8 | 60.8 | 60.8 | 60.8 | 60.8 | 60.8 | 60.8 | 60.8 | 60.8 | 60.8 | 60.8 | 60.8 | 60.8 | 60.8 | 60.8 | 60.8 | 60.8 | 60.8 | 60.8 | 60.8
Holistic Transition | Srg_BB001 | MW | SPEN | Dunfermline | 0 | 0 | 0 | 0 | 0 | 29.9 | 29.9 | 29.9 | 29.9 | 29.9 | 29.9 | 29.9 | 29.9 | 29.9 | 29.9 | 29.9 | 29.9 | 29.9 | 29.9 | 29.9 | 29.9 | 29.9 | 29.9 | 29.9 | 29.9 | 29.9 | 29.9 | 29.9 | 29.9
Holistic Transition | Srg_BB001 | MW | SPEN | East Kilbride | 0 | 0 | 0 | 0 | 49.9 | 49.9 | 49.9 | 49.9 | 49.9 | 49.9 | 49.9 | 49.9 | 49.9 | 49.9 | 49.9 | 49.9 | 49.9 | 49.9 | 49.9 | 49.9 | 49.9 | 49.9 | 49.9 | 49.9 | 49.9 | 49.9 | 49.9 | 49.9 | 49.9
Holistic Transition | Srg_BB001 | MW | SPEN | Elderslie | 0 | 0 | 0 | 0 | 0 | 0 | 0 | 0 | 0 | 0 | 0 | 0 | 0 | 0 | 0 | 0 | 0 | 0 | 0 | 0 | 0 | 0 | 0 | 0 | 0 | 0 | 0 | 0 | 0
Holistic Transition | Srg_BB001 | MW | SPEN | Erskine | 0 | 0 | 40 | 40 | 69.9 | 69.9 | 69.9 | 69.9 | 69.9 | 69.9 | 69.9 | 69.9 | 69.9 | 69.9 | 69.9 | 69.9 | 69.9 | 69.9 | 69.9 | 69.9 | 69.9 | 69.9 | 69.9 | 69.9 | 69.9 | 69.9 | 69.9 | 69.9 | 69.9
Holistic Transition | Srg_BB001 | MW | SPEN | Galashiels | 0 | 0 | 0 | 0 | 0 | 0 | 0 | 0 | 0 | 0 | 0 | 0 | 0 | 0 | 0 | 0 | 0 | 0 | 0 | 0 | 0 | 0 | 0 | 0 | 0 | 0 | 0 | 0 | 0
Holistic Transition | Srg_BB001 | MW | SPEN | Giffnock | 0 | 0 | 0 | 0 | 0 | 0 | 0 | 0 | 0 | 0 | 0 | 0 | 0 | 0 | 0 | 0 | 0 | 0 | 0 | 0 | 0 | 0 | 0 | 0 | 0 | 0 | 0 | 0 | 0
Holistic Transition | Srg_BB001 | MW | SPEN | Glenluce | 0 | 0 | 0 | 0 | 0 | 0 | 0 | 0 | 0 | 0 | 0 | 0 | 0 | 0 | 0 | 0 | 0 | 0 | 0 | 0 | 0 | 0 | 0 | 0 | 0 | 0 | 0 | 0 | 0
Holistic Transition | Srg_BB001 | MW | SPEN | Glenniston | 0 | 99.95 | 99.95 | 99.95 | 99.95 | 99.95 | 99.95 | 99.95 | 99.95 | 99.95 | 99.95 | 99.95 | 99.95 | 99.95 | 99.95 | 99.95 | 99.95 | 99.95 | 99.95 | 99.95 | 99.95 | 99.95 | 99.95 | 99.95 | 99.95 | 99.95 | 99.95 | 99.95 | 99.95
Holistic Transition | Srg_BB001 | MW | SPEN | Glenrothes | 0 | 0 | 49.99 | 49.99 | 49.99 | 99.89 | 99.89 | 99.89 | 99.89 | 99.89 | 99.89 | 99.89 | 99.89 | 99.89 | 99.89 | 99.89 | 99.89 | 99.89 | 99.89 | 99.89 | 99.89 | 99.89 | 99.89 | 99.89 | 99.89 | 99.89 | 99.89 | 99.89 | 99.89
Holistic Transition | Srg_BB001 | MW | SPEN | Govan | 0 | 0 | 0 | 0 | 0 | 0 | 0 | 0 | 0 | 0 | 0 | 0 | 0 | 0 | 0 | 0 | 0 | 0 | 0 | 0 | 0 | 0 | 0 | 0 | 0 | 0 | 0 | 0 | 0
Holistic Transition | Srg_BB001 | MW | SPEN | Helensburgh | 0 | 0 | 0 | 39.9 | 39.9 | 39.9 | 39.9 | 39.9 | 39.9 | 39.9 | 39.9 | 39.9 | 39.9 | 39.9 | 39.9 | 39.9 | 39.9 | 39.9 | 39.9 | 39.9 | 39.9 | 39.9 | 39.9 | 39.9 | 39.9 | 39.9 | 39.9 | 39.9 | 39.9
Holistic Transition | Srg_BB001 | MW | SPEN | Inverkeithing | 0 | 0 | 0 | 0 | 0 | 42 | 42 | 42 | 42 | 42 | 42 | 42 | 42 | 42 | 42 | 42 | 42 | 42 | 42 | 42 | 42 | 42 | 42 | 42 | 42 | 42 | 42 | 42 | 42
Holistic Transition | Srg_BB001 | MW | SPEN | Kaimes | 0 | 0 | 0 | 0 | 0 | 0 | 0 | 0 | 0 | 0 | 0 | 0 | 0 | 0 | 0 | 0 | 0 | 0 | 0 | 0 | 0 | 0 | 0 | 0 | 0 | 0 | 0 | 0 | 0
Holistic Transition | Srg_BB001 | MW | SPEN | Kellwood Road | 0 | 0 | 0 | 0 | 0 | 0 | 0 | 0 | 0 | 0 | 0 | 0 | 0 | 0 | 0 | 0 | 0 | 0 | 0 | 0 | 0 | 0 | 0 | 0 | 0 | 0 | 0 | 0 | 0
Holistic Transition | Srg_BB001 | MW | SPEN | Kilwinning | 0 | 0 | 0 | 0 | 27 | 27 | 27 | 27 | 27 | 27 | 27 | 27 | 27 | 27 | 27 | 27 | 27 | 27 | 27 | 27 | 27 | 27 | 27 | 27 | 27 | 27 | 27 | 27 | 27
Holistic Transition | Srg_BB001 | MW | SPEN | Paisley | 0 | 1.814 | 1.814 | 1.814 | 1.814 | 1.814 | 1.814 | 1.814 | 1.814 | 1.814 | 1.814 | 1.814 | 1.814 | 1.814 | 1.814 | 1.814 | 1.814 | 1.814 | 1.814 | 1.814 | 1.814 | 1.814 | 1.814 | 1.814 | 1.814 | 1.814 | 1.814 | 1.814 | 1.814
Holistic Transition | Srg_BB001 | MW | SPEN | Redhouse | 0 | 16 | 16 | 16 | 16 | 16 | 16 | 16 | 16 | 16 | 16 | 16 | 16 | 16 | 16 | 16 | 16 | 16 | 16 | 16 | 16 | 16 | 16 | 16 | 16 | 16 | 16 | 16 | 16
Holistic Transition | Srg_BB001 | MW | SPEN | Stirling | 0 | 0 | 0 | 0 | 0 | 0 | 0 | 0 | 0 | 0 | 0 | 0 | 0 | 0 | 0 | 0 | 0 | 0 | 0 | 0 | 0 | 0 | 0 | 0 | 0 | 0 | 0 | 0 | 0
Holistic Transition | Srg_BB001 | MW | SPEN | Tongland | 0 | 0 | 0 | 0 | 0 | 0 | 0 | 0 | 0 | 0 | 0 | 0 | 0 | 0 | 0 | 0 | 0 | 0 | 0 | 0 | 0 | 0 | 0 | 0 | 0 | 0 | 0 | 0 | 0
Holistic Transition | Srg_BB001 | MW | SPEN | Well Street Paisley | 0 | 0 | 0 | 0 | 0 | 0 | 0 | 0 | 0 | 0 | 0 | 0 | 0 | 0 | 0 | 0 | 0 | 0 | 0 | 0 | 0 | 0 | 0 | 0 | 0 | 0 | 0 | 0 | 0
Holistic Transition | Srg_BB001 | MW | SPEN Manweb | Capenhurst | 0 | 35 | 35 | 35 | 35 | 35 | 35 | 35 | 35 | 35 | 35 | 35 | 35 | 35 | 35 | 35 | 35 | 35 | 35 | 35 | 35 | 35 | 35 | 35 | 35 | 35 | 35 | 35 | 35
Holistic Transition | Srg_BB001 | MW | SPEN Manweb | Carrington | 0 | 12 | 28 | 28 | 28 | 28 | 28 | 28 | 28 | 28 | 28 | 28 | 28 | 28 | 28 | 28 | 28 | 28 | 28 | 28 | 28 | 28 | 28 | 28 | 28 | 28 | 28 | 28 | 28
Holistic Transition | Srg_BB001 | MW | SPEN Manweb | Frodsham | 0 | 31 | 31 | 31 | 31 | 31 | 31 | 31 | 31 | 31 | 31 | 31 | 31 | 31 | 31 | 31 | 31 | 31 | 31 | 31 | 31 | 31 | 31 | 31 | 31 | 31 | 31 | 31 | 31
Holistic Transition | Srg_BB001 | MW | SPEN Manweb | Lister Drive | 0 | 20 | 20 | 20 | 20 | 20 | 20 | 20 | 20 | 20 | 20 | 20 | 20 | 20 | 20 | 20 | 20 | 20 | 20 | 20 | 20 | 20 | 20 | 20 | 20 | 20 | 20 | 20 | 20
Holistic Transition | Srg_BB001 | MW | SPEN Manweb | Wylfa | 0 | 0 | 0 | 0 | 0 | 0 | 210 | 210 | 210 | 210 | 210 | 210 | 210 | 210 | 210 | 210 | 210 | 210 | 210 | 210 | 210 | 210 | 210 | 210 | 210 | 210 | 210 | 210 | 210
Holistic Transition | Srg_BB001 | MW | SPTL | Direct(SPTL) | 0 | 139.95 | 189.95 | 1989.95 | 2289.95 | 3776.45 | 3776.45 | 3993.45 | 4013.45 | 4013.45 | 4013.45 | 4013.45 | 4013.45 | 4013.45 | 4013.45 | 4013.45 | 4013.45 | 4013.45 | 4013.45 | 4013.45 | 4013.45 | 4013.45 | 4013.45 | 4013.45 | 4013.45 | 4013.45 | 4013.45 | 4013.45 | 4013.45
Holistic Transition | Srg_BB001 | MW | SSEN (SHEPD) | Abernethy | 0 | 49 | 49 | 49 | 49 | 49 | 49 | 49 | 49 | 49 | 49 | 49 | 49 | 49 | 49 | 49 | 49 | 49 | 49 | 49 | 49 | 49 | 49 | 49 | 49 | 49 | 49 | 49 | 49
Holistic Transition | Srg_BB001 | MW | SSEN (SHEPD) | Alness | 0 | 0 | 0 | 0 | 0 | 49.9 | 49.9 | 49.9 | 49.9 | 49.9 | 49.9 | 49.9 | 49.9 | 49.9 | 49.9 | 49.9 | 49.9 | 49.9 | 49.9 | 49.9 | 49.9 | 49.9 | 49.9 | 49.9 | 49.9 | 49.9 | 49.9 | 49.9 | 49.9
Holistic Transition | Srg_BB001 | MW | SSEN (SHEPD) | Arbroath | 0 | 0 | 35 | 35 | 35 | 35 | 35 | 35 | 35 | 35 | 35 | 35 | 35 | 35 | 35 | 35 | 35 | 35 | 35 | 35 | 35 | 35 | 35 | 35 | 35 | 35 | 35 | 35 | 35
Holistic Transition | Srg_BB001 | MW | SSEN (SHEPD) | Boat of Garten | 0 | 0 | 0 | 0 | 49.9 | 49.9 | 49.9 | 49.9 | 49.9 | 49.9 | 49.9 | 49.9 | 49.9 | 49.9 | 49.9 | 49.9 | 49.9 | 49.9 | 49.9 | 49.9 | 49.9 | 49.9 | 49.9 | 49.9 | 49.9 | 49.9 | 49.9 | 49.9 | 49.9
Holistic Transition | Srg_BB001 | MW | SSEN (SHEPD) | Braco West | 0 | 0 | 49.9 | 49.9 | 49.9 | 49.9 | 49.9 | 49.9 | 49.9 | 49.9 | 49.9 | 49.9 | 49.9 | 49.9 | 49.9 | 49.9 | 49.9 | 49.9 | 49.9 | 49.9 | 49.9 | 49.9 | 49.9 | 49.9 | 49.9 | 49.9 | 49.9 | 49.9 | 49.9
Holistic Transition | Srg_BB001 | MW | SSEN (SHEPD) | Bridge of Dun | 0 | 0 | 0 | 0 | 0 | 0 | 0 | 0 | 0 | 0 | 0 | 0 | 0 | 0 | 0 | 0 | 0 | 0 | 0 | 0 | 0 | 0 | 0 | 0 | 0 | 0 | 0 | 0 | 0
Holistic Transition | Srg_BB001 | MW | SSEN (SHEPD) | Brora | 0 | 0 | 0 | 0 | 0 | 0 | 0 | 0 | 0 | 0 | 0 | 0 | 0 | 0 | 0 | 0 | 0 | 0 | 0 | 0 | 0 | 0 | 0 | 0 | 0 | 0 | 0 | 0 | 0
Holistic Transition | Srg_BB001 | MW | SSEN (SHEPD) | Burghmuir | 0 | 1.366 | 1.366 | 1.366 | 1.366 | 1.366 | 1.366 | 1.366 | 1.366 | 1.366 | 1.366 | 1.366 | 1.366 | 1.366 | 1.366 | 1.366 | 1.366 | 1.366 | 1.366 | 1.366 | 1.366 | 1.366 | 1.366 | 1.366 | 1.366 | 1.366 | 1.366 | 1.366 | 1.366
Holistic Transition | Srg_BB001 | MW | SSEN (SHEPD) | Carradale | 0 | 0 | 0 | 0 | 0 | 0 | 0 | 0 | 0 | 0 | 0 | 0 | 0 | 0 | 0 | 0 | 0 | 0 | 0 | 0 | 0 | 0 | 0 | 0 | 0 | 0 | 0 | 0 | 0
Holistic Transition | Srg_BB001 | MW | SSEN (SHEPD) | Charleston | 0 | 49.9 | 49.9 | 49.9 | 49.9 | 49.9 | 49.9 | 49.9 | 49.9 | 49.9 | 49.9 | 49.9 | 49.9 | 49.9 | 49.9 | 49.9 | 49.9 | 49.9 | 49.9 | 49.9 | 49.9 | 49.9 | 49.9 | 49.9 | 49.9 | 49.9 | 49.9 | 49.9 | 49.9
Holistic Transition | Srg_BB001 | MW | SSEN (SHEPD) | Coupar Angus | 0 | 40 | 40 | 40 | 40 | 40 | 40 | 40 | 40 | 40 | 40 | 40 | 40 | 40 | 40 | 40 | 40 | 40 | 40 | 40 | 40 | 40 | 40 | 40 | 40 | 40 | 40 | 40 | 40
Holistic Transition | Srg_BB001 | MW | SSEN (SHEPD) | Dounreay | 0 | 0 | 0 | 0 | 0 | 0 | 0 | 0 | 0 | 0 | 0 | 0 | 0 | 0 | 0 | 0 | 0 | 0 | 0 | 0 | 0 | 0 | 0 | 0 | 0 | 0 | 0 | 0 | 0
Holistic Transition | Srg_BB001 | MW | SSEN (SHEPD) | Dunoon | 0 | 0 | 0 | 45 | 45 | 45 | 45 | 45 | 45 | 45 | 45 | 45 | 45 | 45 | 45 | 45 | 45 | 45 | 45 | 45 | 45 | 45 | 45 | 45 | 45 | 45 | 45 | 45 | 45
Holistic Transition | Srg_BB001 | MW | SSEN (SHEPD) | Dyce | 0 | 0 | 30 | 30 | 30 | 30 | 50.622 | 50.622 | 50.622 | 50.622 | 50.622 | 50.622 | 50.622 | 50.622 | 50.622 | 50.622 | 50.622 | 50.622 | 50.622 | 50.622 | 50.622 | 50.622 | 50.622 | 50.622 | 50.622 | 50.622 | 50.622 | 50.622 | 50.622
Holistic Transition | Srg_BB001 | MW | SSEN (SHEPD) | Elgin | 0 | 0 | 0 | 0 | 0 | 0 | 0 | 0 | 0 | 0 | 0 | 0 | 0 | 0 | 0 | 0 | 0 | 0 | 0 | 0 | 0 | 0 | 0 | 0 | 0 | 0 | 0 | 0 | 0
Holistic Transition | Srg_BB001 | MW | SSEN (SHEPD) | Fasnakyle | 0 | 0 | 0 | 0 | 0 | 0 | 0 | 0 | 0 | 0 | 0 | 0 | 0 | 0 | 0 | 0 | 0 | 0 | 0 | 0 | 0 | 0 | 0 | 0 | 0 | 0 | 0 | 0 | 0
Holistic Transition | Srg_BB001 | MW | SSEN (SHEPD) | Fetteresso | 0 | 0 | 0 | 0 | 0 | 0 | 0 | 0 | 0 | 0 | 0 | 0 | 0 | 0 | 0 | 0 | 0 | 0 | 0 | 0 | 0 | 0 | 0 | 0 | 0 | 0 | 0 | 0 | 0
Holistic Transition | Srg_BB001 | MW | SSEN (SHEPD) | Fiddes | 0 | 0 | 0 | 0 | 0 | 0 | 0 | 0 | 0 | 0 | 0 | 0 | 0 | 0 | 0 | 0 | 0 | 0 | 0 | 0 | 0 | 0 | 0 | 0 | 0 | 0 | 0 | 0 | 0
Holistic Transition | Srg_BB001 | MW | SSEN (SHEPD) | Fort Augustus | 0 | 0 | 49.9 | 49.9 | 49.9 | 49.9 | 49.9 | 49.9 | 49.9 | 49.9 | 49.9 | 49.9 | 49.9 | 49.9 | 49.9 | 49.9 | 49.9 | 49.9 | 49.9 | 49.9 | 49.9 | 49.9 | 49.9 | 49.9 | 49.9 | 49.9 | 49.9 | 49.9 | 49.9
Holistic Transition | Srg_BB001 | MW | SSEN (SHEPD) | Fraserburgh | 0 | 1 | 1 | 46 | 46 | 86 | 86 | 86 | 86 | 86 | 86 | 86 | 86 | 86 | 86 | 86 | 86 | 86 | 86 | 86 | 86 | 86 | 86 | 86 | 86 | 86 | 86 | 86 | 86
Holistic Transition | Srg_BB001 | MW | SSEN (SHEPD) | Grudie Bridge | 0 | 0 | 0 | 0 | 0 | 0 | 0 | 0 | 0 | 0 | 0 | 0 | 0 | 0 | 0 | 0 | 0 | 0 | 0 | 0 | 0 | 0 | 0 | 0 | 0 | 0 | 0 | 0 | 0
Holistic Transition | Srg_BB001 | MW | SSEN (SHEPD) | Inverness | 0 | 0 | 0 | 0 | 0 | 0 | 0 | 0 | 0 | 0 | 0 | 0 | 0 | 0 | 0 | 0 | 0 | 0 | 0 | 0 | 0 | 0 | 0 | 0 | 0 | 0 | 0 | 0 | 0
Holistic Transition | Srg_BB001 | MW | SSEN (SHEPD) | Keith | 0 | 0 | 0 | 0 | 0 | 0 | 49.9 | 49.9 | 49.9 | 49.9 | 49.9 | 49.9 | 49.9 | 49.9 | 49.9 | 49.9 | 49.9 | 49.9 | 49.9 | 49.9 | 49.9 | 49.9 | 49.9 | 49.9 | 49.9 | 49.9 | 49.9 | 49.9 | 49.9
Holistic Transition | Srg_BB001 | MW | SSEN (SHEPD) | Kintore | 0 | 0 | 49.9 | 49.9 | 49.9 | 49.9 | 49.9 | 49.9 | 49.9 | 49.9 | 49.9 | 49.9 | 49.9 | 49.9 | 49.9 | 49.9 | 49.9 | 49.9 | 49.9 | 49.9 | 49.9 | 49.9 | 49.9 | 49.9 | 49.9 | 49.9 | 49.9 | 49.9 | 49.9
Holistic Transition | Srg_BB001 | MW | SSEN (SHEPD) | Lunanhead | 0 | 9.99 | 9.99 | 59.89 | 59.89 | 59.89 | 59.89 | 59.89 | 59.89 | 59.89 | 59.89 | 59.89 | 59.89 | 59.89 | 59.89 | 59.89 | 59.89 | 59.89 | 59.89 | 59.89 | 59.89 | 59.89 | 59.89 | 59.89 | 59.89 | 59.89 | 59.89 | 59.89 | 59.89
Holistic Transition | Srg_BB001 | MW | SSEN (SHEPD) | Lyndhurst | 0 | 49.9 | 49.9 | 49.9 | 49.9 | 49.9 | 49.9 | 49.9 | 49.9 | 49.9 | 49.9 | 49.9 | 49.9 | 49.9 | 49.9 | 49.9 | 49.9 | 49.9 | 49.9 | 49.9 | 49.9 | 49.9 | 49.9 | 49.9 | 49.9 | 49.9 | 49.9 | 49.9 | 49.9
Holistic Transition | Srg_BB001 | MW | SSEN (SHEPD) | Macduff | 0 | 0 | 0 | 0 | 0 | 0 | 0 | 0 | 0 | 0 | 0 | 0 | 0 | 0 | 0 | 0 | 0 | 0 | 0 | 0 | 0 | 0 | 0 | 0 | 0 | 0 | 0 | 0 | 0
Holistic Transition | Srg_BB001 | MW | SSEN (SHEPD) | Milton of Craigie | 0 | 0 | 0 | 0 | 0 | 0 | 0 | 0 | 0 | 0 | 0 | 0 | 0 | 0 | 0 | 0 | 0 | 0 | 0 | 0 | 0 | 0 | 0 | 0 | 0 | 0 | 0 | 0 | 0
Holistic Transition | Srg_BB001 | MW | SSEN (SHEPD) | Nairn | 0 | 0 | 0 | 0 | 0 | 0 | 49.9 | 49.9 | 49.9 | 49.9 | 49.9 | 49.9 | 49.9 | 49.9 | 49.9 | 49.9 | 49.9 | 49.9 | 49.9 | 49.9 | 49.9 | 49.9 | 49.9 | 49.9 | 49.9 | 49.9 | 49.9 | 49.9 | 49.9
Holistic Transition | Srg_BB001 | MW | SSEN (SHEPD) | Persley | 0 | 0 | 0 | 0 | 0 | 0 | 0 | 0 | 0 | 0 | 0 | 0 | 0 | 0 | 0 | 0 | 0 | 0 | 0 | 0 | 0 | 0 | 0 | 0 | 0 | 0 | 0 | 0 | 0
Holistic Transition | Srg_BB001 | MW | SSEN (SHEPD) | Peterhead Shell | 0 | 1 | 1 | 1 | 1 | 1 | 1 | 1 | 1 | 1 | 1 | 1 | 1 | 1 | 1 | 1 | 1 | 1 | 1 | 1 | 1 | 1 | 1 | 1 | 1 | 1 | 1 | 1 | 1
Holistic Transition | Srg_BB001 | MW | SSEN (SHEPD) | Redmoss | 0 | 0 | 0 | 0 | 0 | 0 | 0 | 0 | 0 | 0 | 0 | 0 | 0 | 0 | 0 | 0 | 0 | 0 | 0 | 0 | 0 | 0 | 0 | 0 | 0 | 0 | 0 | 0 | 0
Holistic Transition | Srg_BB001 | MW | SSEN (SHEPD) | Rothienorman | 0 | 0 | 0 | 0 | 0 | 49.9 | 49.9 | 49.9 | 49.9 | 49.9 | 49.9 | 49.9 | 49.9 | 49.9 | 49.9 | 49.9 | 49.9 | 49.9 | 49.9 | 49.9 | 49.9 | 49.9 | 49.9 | 49.9 | 49.9 | 49.9 | 49.9 | 49.9 | 49.9
Holistic Transition | Srg_BB001 | MW | SSEN (SHEPD) | Stornoway | 0 | 0 | 0 | 0 | 0 | 0 | 0 | 0 | 0 | 0 | 0 | 0 | 0 | 0 | 0 | 0 | 0 | 0 | 0 | 0 | 0 | 0 | 0 | 0 | 0 | 0 | 0 | 0 | 0
Holistic Transition | Srg_BB001 | MW | SSEN (SHEPD) | Strichen | 0 | 0 | 25 | 25 | 25 | 25 | 25 | 25 | 25 | 25 | 25 | 25 | 67.1 | 67.1 | 67.1 | 67.1 | 67.1 | 67.1 | 67.1 | 67.1 | 67.1 | 67.1 | 67.1 | 67.1 | 67.1 | 67.1 | 67.1 | 67.1 | 67.1
Holistic Transition | Srg_BB001 | MW | SSEN (SHEPD) | Tarland | 0 | 0 | 0 | 0 | 0 | 0 | 0 | 0 | 0 | 0 | 0 | 0 | 0 | 0 | 0 | 0 | 0 | 0 | 0 | 0 | 0 | 0 | 0 | 0 | 0 | 0 | 0 | 0 | 0
Holistic Transition | Srg_BB001 | MW | SSEN (SHEPD) | Thurso | 0 | 3 | 3 | 3 | 3 | 3 | 3 | 3 | 3 | 3 | 3 | 3 | 3 | 3 | 3 | 3 | 3 | 3 | 3 | 3 | 3 | 3 | 3 | 3 | 3 | 3 | 3 | 3 | 3
Holistic Transition | Srg_BB001 | MW | SSEN South | Botley Wood | 0 | 0 | 49.9 | 49.9 | 49.9 | 49.9 | 49.9 | 49.9 | 49.9 | 49.9 | 49.9 | 49.9 | 49.9 | 49.9 | 49.9 | 49.9 | 49.9 | 49.9 | 49.9 | 49.9 | 49.9 | 49.9 | 49.9 | 49.9 | 49.9 | 49.9 | 49.9 | 49.9 | 49.9
Holistic Transition | Srg_BB001 | MW | SSEN South | Bramley | 0 | 1 | 100.9 | 150.9 | 150.9 | 260.9 | 260.9 | 260.9 | 260.9 | 260.9 | 260.9 | 260.9 | 260.9 | 260.9 | 260.9 | 260.9 | 260.9 | 260.9 | 260.9 | 260.9 | 260.9 | 260.9 | 260.9 | 260.9 | 260.9 | 260.9 | 260.9 | 260.9 | 260.9
Holistic Transition | Srg_BB001 | MW | SSEN South | Fawley | 0 | 0 | 0 | 0 | 0 | 0 | 0 | 0 | 0 | 109.696 | 109.696 | 109.696 | 109.696 | 109.696 | 109.696 | 109.696 | 109.696 | 109.696 | 109.696 | 109.696 | 109.696 | 109.696 | 109.696 | 109.696 | 109.696 | 109.696 | 109.696 | 109.696 | 109.696
Holistic Transition | Srg_BB001 | MW | SSEN South | Fleet | 0 | 4.75 | 4.75 | 4.75 | 4.75 | 4.75 | 4.75 | 4.75 | 4.75 | 4.75 | 4.75 | 4.75 | 4.75 | 4.75 | 4.75 | 4.75 | 4.75 | 4.75 | 4.75 | 4.75 | 4.75 | 4.75 | 4.75 | 4.75 | 4.75 | 4.75 | 4.75 | 4.75 | 4.75
Holistic Transition | Srg_BB001 | MW | SSEN South | Iver 132kV | 0 | 0 | 20 | 20 | 20 | 20 | 20 | 20 | 20 | 20 | 20 | 20 | 20 | 20 | 20 | 20 | 20 | 20 | 20 | 20 | 20 | 20 | 20 | 20 | 20 | 20 | 20 | 20 | 20
Holistic Transition | Srg_BB001 | MW | SSEN South | Laleham | 0 | 0 | 0 | 0 | 0 | 0 | 0 | 0 | 0 | 0 | 0 | 0 | 0 | 0 | 0 | 0 | 0 | 0 | 0 | 0 | 0 | 0 | 0 | 0 | 0 | 0 | 0 | 0 | 0
Holistic Transition | Srg_BB001 | MW | SSEN South | Lovedean | 0 | 4 | 4 | 6.1 | 6.1 | 6.1 | 6.1 | 6.1 | 6.1 | 6.1 | 6.1 | 6.1 | 6.1 | 6.1 | 6.1 | 6.1 | 6.1 | 6.1 | 6.1 | 6.1 | 6.1 | 6.1 | 6.1 | 6.1 | 6.1 | 6.1 | 6.1 | 6.1 | 6.1
Holistic Transition | Srg_BB001 | MW | SSEN South | Mannington | 0 | 25 | 25 | 75 | 95 | 95 | 95 | 95 | 95 | 95 | 95 | 95 | 95 | 95 | 95 | 95 | 95 | 95 | 95 | 95 | 95 | 95 | 95 | 95 | 95 | 95 | 95 | 95 | 95
Holistic Transition | Srg_BB001 | MW | SSEN South | Melksham | 0 | 221.74 | 321.74 | 321.74 | 392.693 | 392.693 | 392.693 | 392.693 | 392.693 | 392.693 | 392.693 | 392.693 | 392.693 | 392.693 | 392.693 | 392.693 | 392.693 | 392.693 | 392.693 | 392.693 | 392.693 | 392.693 | 392.693 | 392.693 | 392.693 | 392.693 | 392.693 | 392.693 | 392.693
Holistic Transition | Srg_BB001 | MW | SSEN South | Minety | 0 | 145 | 207 | 237 | 237 | 237 | 237 | 237 | 237 | 237 | 237 | 237 | 237 | 237 | 237 | 237 | 237 | 237 | 237 | 237 | 237 | 237 | 237 | 237 | 237 | 237 | 237 | 237 | 237
Holistic Transition | Srg_BB001 | MW | SSEN South | Nursling | 0 | 29.526 | 29.526 | 29.526 | 29.526 | 29.526 | 29.526 | 29.526 | 29.526 | 29.526 | 29.526 | 29.526 | 29.526 | 29.526 | 29.526 | 29.526 | 29.526 | 29.526 | 29.526 | 29.526 | 29.526 | 29.526 | 29.526 | 29.526 | 29.526 | 29.526 | 29.526 | 29.526 | 29.526
Holistic Transition | Srg_BB001 | MW | UKPN Eastern | Amersham Main | 0 | 165.2 | 165.2 | 205.2 | 205.2 | 205.2 | 205.2 | 205.2 | 205.2 | 205.2 | 205.2 | 205.2 | 205.2 | 205.2 | 205.2 | 205.2 | 205.2 | 205.2 | 205.2 | 205.2 | 205.2 | 205.2 | 205.2 | 205.2 | 205.2 | 205.2 | 205.2 | 205.2 | 205.2
Holistic Transition | Srg_BB001 | MW | UKPN Eastern | Braintree | 0 | 11.7 | 11.7 | 11.7 | 11.7 | 11.7 | 11.7 | 11.7 | 11.7 | 11.7 | 11.7 | 11.7 | 11.7 | 11.7 | 11.7 | 11.7 | 11.7 | 11.7 | 11.7 | 11.7 | 11.7 | 11.7 | 11.7 | 11.7 | 11.7 | 11.7 | 11.7 | 11.7 | 11.7
Holistic Transition | Srg_BB001 | MW | UKPN Eastern | Bramford | 0 | 120.9 | 168.9 | 168.9 | 168.9 | 168.9 | 168.9 | 168.9 | 168.9 | 173.9 | 173.9 | 173.9 | 173.9 | 173.9 | 173.9 | 173.9 | 173.9 | 173.9 | 173.9 | 173.9 | 173.9 | 173.9 | 173.9 | 173.9 | 173.9 | 173.9 | 173.9 | 173.9 | 173.9
Holistic Transition | Srg_BB001 | MW | UKPN Eastern | Burwell Main | 0 | 5 | 5 | 5 | 5 | 5 | 5 | 5 | 5 | 5 | 5 | 5 | 5 | 5 | 5 | 5 | 5 | 5 | 5 | 5 | 5 | 5 | 5 | 5 | 5 | 5 | 5 | 5 | 5
Holistic Transition | Srg_BB001 | MW | UKPN Eastern | Elstree | 0 | 27.058 | 27.058 | 27.058 | 27.058 | 27.058 | 27.058 | 27.058 | 27.058 | 27.058 | 27.058 | 27.058 | 27.058 | 27.058 | 27.058 | 27.058 | 27.058 | 27.058 | 27.058 | 27.058 | 27.058 | 27.058 | 27.058 | 27.058 | 27.058 | 27.058 | 27.058 | 27.058 | 27.058
Holistic Transition | Srg_BB001 | MW | UKPN Eastern | Norwich Main | 0 | 53.09 | 59.09 | 59.09 | 159.09 | 159.09 | 159.09 | 159.09 | 159.09 | 159.09 | 159.09 | 159.09 | 159.09 | 159.09 | 159.09 | 159.09 | 159.09 | 159.09 | 159.09 | 159.09 | 159.09 | 159.09 | 159.09 | 159.09 | 159.09 | 159.09 | 159.09 | 159.09 | 159.09
Holistic Transition | Srg_BB001 | MW | UKPN Eastern | Pelham | 0 | 105 | 105 | 105 | 105 | 105 | 105 | 105 | 105 | 105 | 105 | 105 | 105 | 105 | 105 | 105 | 105 | 105 | 105 | 105 | 105 | 105 | 105 | 105 | 105 | 105 | 105 | 105 | 105
Holistic Transition | Srg_BB001 | MW | UKPN Eastern | Rayleigh | 0 | 128.3 | 268.1 | 268.1 | 432.9 | 432.9 | 432.9 | 432.9 | 432.9 | 432.9 | 432.9 | 432.9 | 432.9 | 432.9 | 432.9 | 432.9 | 432.9 | 432.9 | 432.9 | 432.9 | 432.9 | 432.9 | 432.9 | 432.9 | 432.9 | 432.9 | 432.9 | 432.9 | 432.9
Holistic Transition | Srg_BB001 | MW | UKPN Eastern | Rye House | 0 | 0 | 0 | 0 | 0 | 0 | 0 | 0 | 0 | 5.058 | 5.058 | 5.058 | 5.058 | 5.058 | 5.058 | 5.058 | 5.058 | 5.058 | 5.058 | 5.058 | 5.058 | 5.058 | 5.058 | 5.058 | 5.058 | 5.058 | 5.058 | 5.058 | 5.058
Holistic Transition | Srg_BB001 | MW | UKPN Eastern | Sundon | 0 | 68.05 | 68.05 | 68.05 | 68.05 | 68.05 | 68.05 | 68.05 | 68.05 | 68.05 | 68.05 | 68.05 | 68.05 | 68.05 | 68.05 | 68.05 | 68.05 | 68.05 | 68.05 | 68.05 | 68.05 | 68.05 | 68.05 | 68.05 | 68.05 | 68.05 | 68.05 | 68.05 | 68.05
Holistic Transition | Srg_BB001 | MW | UKPN Eastern | Tilbury | 0 | 56 | 56 | 56 | 56 | 56 | 56 | 76 | 76 | 76 | 76 | 76 | 76 | 76 | 76 | 76 | 76 | 76 | 76 | 76 | 76 | 76 | 76 | 76 | 76 | 76 | 76 | 76 | 76
Holistic Transition | Srg_BB001 | MW | UKPN Eastern | Tottenham | 0 | 5.2 | 5.2 | 5.2 | 5.2 | 5.2 | 5.2 | 5.2 | 5.2 | 5.2 | 5.2 | 5.2 | 5.2 | 5.2 | 5.2 | 5.2 | 5.2 | 5.2 | 5.2 | 5.2 | 5.2 | 5.2 | 5.2 | 5.2 | 5.2 | 5.2 | 5.2 | 5.2 | 5.2
Holistic Transition | Srg_BB001 | MW | UKPN Eastern | Walpole (_A) | 0 | 59.49 | 59.49 | 59.49 | 59.49 | 59.49 | 59.49 | 59.49 | 59.49 | 59.49 | 59.49 | 59.49 | 59.49 | 59.49 | 59.49 | 59.49 | 59.49 | 59.49 | 59.49 | 59.49 | 59.49 | 59.49 | 59.49 | 59.49 | 59.49 | 59.49 | 59.49 | 59.49 | 59.49
Holistic Transition | Srg_BB001 | MW | UKPN Eastern | Warley | 0 | 50 | 50 | 50 | 50 | 50 | 50 | 50 | 50 | 50 | 50 | 50 | 50 | 50 | 50 | 50 | 50 | 50 | 50 | 50 | 50 | 50 | 50 | 50 | 50 | 50 | 50 | 50 | 50
Holistic Transition | Srg_BB001 | MW | UKPN Eastern | Wymondley | 0 | 0 | 0 | 50 | 50 | 50 | 55.085 | 55.085 | 55.085 | 55.085 | 55.085 | 55.085 | 55.085 | 55.085 | 55.085 | 55.085 | 55.085 | 55.085 | 55.085 | 55.085 | 55.085 | 55.085 | 55.085 | 55.085 | 55.085 | 55.085 | 55.085 | 55.085 | 55.085
Holistic Transition | Srg_BB001 | MW | UKPN London | Islington | 0 | 2.85 | 2.85 | 2.85 | 2.85 | 2.85 | 2.85 | 2.85 | 2.85 | 2.85 | 2.85 | 2.85 | 2.85 | 2.85 | 2.85 | 2.85 | 2.85 | 2.85 | 2.85 | 2.85 | 2.85 | 2.85 | 2.85 | 2.85 | 2.85 | 2.85 | 2.85 | 2.85 | 2.85
Holistic Transition | Srg_BB001 | MW | UKPN London | Littlebrook (_C) | 0 | 13 | 13 | 13 | 13 | 13 | 13 | 13 | 13 | 13 | 13 | 13 | 13 | 13 | 13 | 13 | 13 | 13 | 13 | 13 | 13 | 13 | 13 | 13 | 13 | 13 | 13 | 13 | 13
Holistic Transition | Srg_BB001 | MW | UKPN London | New Cross | 0 | 1 | 1 | 1 | 1 | 1 | 1 | 1 | 1 | 1 | 1 | 1 | 1 | 1 | 1 | 1 | 1 | 1 | 1 | 1 | 1 | 1 | 1 | 1 | 1 | 1 | 1 | 1 | 1
Holistic Transition | Srg_BB001 | MW | UKPN South East | Bolney | 0 | 55.8 | 55.8 | 55.8 | 55.8 | 55.8 | 55.8 | 55.8 | 55.8 | 55.8 | 55.8 | 55.8 | 55.8 | 55.8 | 55.8 | 55.8 | 55.8 | 55.8 | 55.8 | 55.8 | 55.8 | 55.8 | 55.8 | 55.8 | 55.8 | 55.8 | 55.8 | 55.8 | 55.8
Holistic Transition | Srg_BB001 | MW | UKPN South East | Canterbury | 0 | 0 | 0 | 0 | 52.4 | 52.4 | 52.4 | 52.4 | 52.4 | 52.4 | 52.4 | 52.4 | 52.4 | 52.4 | 52.4 | 52.4 | 52.4 | 52.4 | 52.4 | 52.4 | 52.4 | 52.4 | 52.4 | 52.4 | 52.4 | 52.4 | 52.4 | 52.4 | 52.4
Holistic Transition | Srg_BB001 | MW | UKPN South East | Chessington | 0 | 0 | 0 | 0 | 0 | 0 | 0 | 0 | 0 | 0 | 0 | 0 | 0 | 0 | 0 | 0 | 0 | 0 | 0 | 0 | 0 | 0 | 0 | 0 | 0 | 0 | 0 | 0 | 0
Holistic Transition | Srg_BB001 | MW | UKPN South East | Kemsley | 0 | 98.9 | 98.9 | 98.9 | 98.9 | 98.9 | 98.9 | 98.9 | 98.9 | 98.9 | 98.9 | 98.9 | 98.9 | 98.9 | 98.9 | 98.9 | 98.9 | 98.9 | 98.9 | 98.9 | 98.9 | 98.9 | 98.9 | 98.9 | 98.9 | 98.9 | 98.9 | 98.9 | 98.9
Holistic Transition | Srg_BB001 | MW | UKPN South East | Kingsnorth | 0 | 0 | 0 | 49.5 | 49.5 | 49.5 | 49.5 | 49.5 | 49.5 | 49.5 | 49.5 | 49.5 | 49.5 | 49.5 | 49.5 | 49.5 | 49.5 | 49.5 | 49.5 | 49.5 | 49.5 | 49.5 | 49.5 | 49.5 | 49.5 | 49.5 | 49.5 | 49.5 | 49.5
Holistic Transition | Srg_BB001 | MW | UKPN South East | Ninfield | 0 | 53.5 | 53.5 | 102.5 | 102.5 | 102.5 | 102.5 | 102.5 | 102.5 | 102.5 | 102.5 | 102.5 | 102.5 | 102.5 | 102.5 | 102.5 | 102.5 | 102.5 | 102.5 | 102.5 | 102.5 | 102.5 | 102.5 | 102.5 | 102.5 | 102.5 | 102.5 | 102.5 | 102.5
Holistic Transition | Srg_BB001 | MW | UKPN South East | Northfleet East | 0 | 91.84 | 91.84 | 91.84 | 91.84 | 91.84 | 91.84 | 91.84 | 91.84 | 91.84 | 91.84 | 91.84 | 91.84 | 91.84 | 91.84 | 91.84 | 91.84 | 91.84 | 91.84 | 91.84 | 91.84 | 91.84 | 91.84 | 91.84 | 91.84 | 91.84 | 91.84 | 91.84 | 91.84
Holistic Transition | Srg_BB001 | MW | UKPN South East | West Weybridge | 0 | 6 | 6 | 6 | 6 | 6 | 6 | 6 | 6 | 6 | 6 | 6 | 6 | 6 | 6 | 6 | 6 | 6 | 6 | 6 | 6 | 6 | 6 | 6 | 6 | 6 | 6 | 6 | 6
Holistic Transition | Srg_BB002 | MW | Electricity North West | Bredbury | 0 | 0.348 | 0.533 | 0.801 | 1.171 | 1.61 | 2.115 | 2.687 | 3.328 | 4.052 | 4.861 | 5.743 | 6.698 | 7.726 | 8.827 | 10 | 11.247 | 12.566 | 13.972 | 15.466 | 17.038 | 18.686 | 20.409 | 22.206 | 24.081 | 26.033 | 28.056 | 30.158 | 32.337
Holistic Transition | Srg_BB002 | MW | Electricity North West | Harker | 0 | 0.607 | 0.93 | 1.397 | 2.043 | 2.809 | 3.69 | 4.69 | 5.807 | 7.072 | 8.484 | 10.023 | 11.69 | 13.483 | 15.403 | 17.452 | 19.628 | 21.931 | 24.385 | 26.992 | 29.736 | 32.611 | 35.618 | 38.754 | 42.026 | 45.432 | 48.964 | 52.633 | 56.435
Holistic Transition | Srg_BB002 | MW | Electricity North West | Heysham (NGET) | 0 | 0.176 | 0.27 | 0.405 | 0.593 | 0.815 | 1.071 | 1.362 | 1.687 | 2.054 | 2.464 | 2.911 | 3.395 | 3.915 | 4.473 | 5.068 | 5.7 | 6.368 | 7.081 | 7.838 | 8.635 | 9.47 | 10.343 | 11.254 | 12.204 | 13.193 | 14.218 | 15.284 | 16.388
Holistic Transition | Srg_BB002 | MW | Electricity North West | Hutton | 0 | 0.343 | 0.525 | 0.788 | 1.153 | 1.585 | 2.083 | 2.647 | 3.278 | 3.992 | 4.789 | 5.658 | 6.599 | 7.612 | 8.697 | 9.853 | 11.081 | 12.381 | 13.767 | 15.239 | 16.788 | 18.411 | 20.109 | 21.88 | 23.727 | 25.65 | 27.644 | 29.716 | 31.862
Holistic Transition | Srg_BB002 | MW | Electricity North West | Kearsley 132kV | 0 | 0.736 | 1.129 | 1.695 | 2.479 | 3.407 | 4.477 | 5.689 | 7.044 | 8.578 | 10.291 | 12.158 | 14.179 | 16.355 | 18.686 | 21.17 | 23.809 | 26.603 | 29.579 | 32.743 | 36.07 | 39.559 | 43.206 | 47.01 | 50.98 | 55.112 | 59.396 | 63.846 | 68.459
Holistic Transition | Srg_BB002 | MW | Electricity North West | Kearsley 33kV | 0 | 0 | 0 | 0 | 0 | 0 | 0 | 0 | 0 | 0 | 0 | 0 | 0 | 0 | 0 | 0 | 0 | 0 | 0 | 0 | 0 | 0 | 0 | 0 | 0 | 0 | 0 | 0 | 0
Holistic Transition | Srg_BB002 | MW | Electricity North West | Kirkby (_G) | 0 | 0.227 | 0.347 | 0.521 | 0.762 | 1.048 | 1.377 | 1.75 | 2.167 | 2.639 | 3.167 | 3.741 | 4.363 | 5.033 | 5.75 | 6.514 | 7.327 | 8.186 | 9.102 | 10.075 | 11.1 | 12.173 | 13.295 | 14.466 | 15.687 | 16.959 | 18.277 | 19.646 | 21.066
Holistic Transition | Srg_BB002 | MW | Electricity North West | Macclesfield | 0 | 0.107 | 0.165 | 0.248 | 0.363 | 0.498 | 0.655 | 0.832 | 1.03 | 1.254 | 1.504 | 1.777 | 2.073 | 2.391 | 2.732 | 3.095 | 3.481 | 3.889 | 4.324 | 4.787 | 5.273 | 5.784 | 6.317 | 6.873 | 7.454 | 8.058 | 8.684 | 9.335 | 10.009
Holistic Transition | Srg_BB002 | MW | Electricity North West | Ormonde | 0 | 0 | 0 | 0 | 0 | 0 | 0 | 0 | 0 | 0 | 0 | 0 | 0 | 0 | 0 | 0 | 0 | 0 | 0 | 0 | 0 | 0 | 0 | 0 | 0 | 0 | 0 | 0 | 0
Holistic Transition | Srg_BB002 | MW | Electricity North West | Padiham | 0 | 0.358 | 0.549 | 0.825 | 1.207 | 1.659 | 2.179 | 2.769 | 3.429 | 4.176 | 5.009 | 5.918 | 6.902 | 7.961 | 9.095 | 10.305 | 11.589 | 12.949 | 14.397 | 15.937 | 17.557 | 19.255 | 21.03 | 22.882 | 24.814 | 26.825 | 28.91 | 31.076 | 33.321
Holistic Transition | Srg_BB002 | MW | Electricity North West | Penwortham East | 0 | 0.48 | 0.736 | 1.105 | 1.616 | 2.221 | 2.919 | 3.71 | 4.593 | 5.594 | 6.71 | 7.928 | 9.246 | 10.665 | 12.184 | 13.804 | 15.525 | 17.347 | 19.288 | 21.35 | 23.52 | 25.795 | 28.174 | 30.654 | 33.243 | 35.937 | 38.731 | 41.633 | 44.641
Holistic Transition | Srg_BB002 | MW | Electricity North West | Penwortham West | 0 | 0.424 | 0.65 | 0.976 | 1.428 | 1.964 | 2.58 | 3.28 | 4.061 | 4.945 | 5.933 | 7.009 | 8.175 | 9.428 | 10.772 | 12.204 | 13.726 | 15.337 | 17.052 | 18.876 | 20.793 | 22.805 | 24.908 | 27.101 | 29.389 | 31.771 | 34.241 | 36.806 | 39.465
Holistic Transition | Srg_BB002 | MW | Electricity North West | Robin Rigg | 0 | 0 | 0 | 0 | 0 | 0 | 0 | 0 | 0 | 0 | 0 | 0 | 0 | 0 | 0 | 0 | 0 | 0 | 0 | 0 | 0 | 0 | 0 | 0 | 0 | 0 | 0 | 0 | 0
Holistic Transition | Srg_BB002 | MW | Electricity North West | Rochdale | 0 | 0.36 | 0.553 | 0.83 | 1.213 | 1.668 | 2.191 | 2.785 | 3.448 | 4.199 | 5.037 | 5.951 | 6.94 | 8.005 | 9.146 | 10.362 | 11.653 | 13.02 | 14.477 | 16.025 | 17.654 | 19.361 | 21.146 | 23.008 | 24.951 | 26.973 | 29.07 | 31.248 | 33.504
Holistic Transition | Srg_BB002 | MW | Electricity North West | South Manchester | 0 | 0.324 | 0.497 | 0.746 | 1.092 | 1.501 | 1.972 | 2.506 | 3.103 | 3.778 | 4.532 | 5.355 | 6.246 | 7.204 | 8.23 | 9.325 | 10.487 | 11.717 | 13.028 | 14.422 | 15.888 | 17.424 | 19.031 | 20.706 | 22.455 | 24.275 | 26.162 | 28.122 | 30.154
Holistic Transition | Srg_BB002 | MW | Electricity North West | Stalybridge | 0 | 0.453 | 0.696 | 1.045 | 1.528 | 2.101 | 2.76 | 3.508 | 4.344 | 5.289 | 6.345 | 7.496 | 8.743 | 10.084 | 11.521 | 13.053 | 14.68 | 16.402 | 18.238 | 20.188 | 22.24 | 24.391 | 26.64 | 28.986 | 31.433 | 33.981 | 36.622 | 39.366 | 42.21
Holistic Transition | Srg_BB002 | MW | Electricity North West | Stanah | 0 | 0.235 | 0.36 | 0.54 | 0.789 | 1.085 | 1.425 | 1.811 | 2.243 | 2.731 | 3.275 | 3.87 | 4.513 | 5.206 | 5.948 | 6.739 | 7.579 | 8.468 | 9.415 | 10.422 | 11.481 | 12.592 | 13.753 | 14.964 | 16.228 | 17.543 | 18.907 | 20.323 | 21.792
Holistic Transition | Srg_BB002 | MW | Electricity North West | Walney 2 | 0 | 0 | 0 | 0 | 0 | 0 | 0 | 0 | 0 | 0 | 0 | 0 | 0 | 0 | 0 | 0 | 0 | 0 | 0 | 0 | 0 | 0 | 0 | 0 | 0 | 0 | 0 | 0 | 0
Holistic Transition | Srg_BB002 | MW | Electricity North West | Washway Farm | 0 | 0.047 | 0.072 | 0.108 | 0.158 | 0.217 | 0.285 | 0.362 | 0.448 | 0.545 | 0.654 | 0.773 | 0.902 | 1.04 | 1.188 | 1.346 | 1.514 | 1.691 | 1.881 | 2.082 | 2.293 | 2.515 | 2.747 | 2.988 | 3.241 | 3.503 | 3.776 | 4.059 | 4.352
Holistic Transition | Srg_BB002 | MW | Electricity North West | Whitegate | 0 | 0.46 | 0.706 | 1.061 | 1.552 | 2.133 | 2.803 | 3.562 | 4.41 | 5.371 | 6.444 | 7.613 | 8.878 | 10.239 | 11.698 | 13.254 | 14.907 | 16.656 | 18.519 | 20.5 | 22.583 | 24.767 | 27.051 | 29.432 | 31.918 | 34.504 | 37.187 | 39.973 | 42.861
Holistic Transition | Srg_BB002 | MW | IDNO - Refer to Comment Field | Tynemouth 2 | 0 | 0.328 | 0.502 | 0.755 | 1.103 | 1.517 | 1.993 | 2.532 | 3.136 | 3.818 | 4.58 | 5.412 | 6.311 | 7.28 | 8.317 | 9.423 | 10.597 | 11.841 | 13.166 | 14.574 | 16.055 | 17.607 | 19.231 | 20.924 | 22.691 | 24.53 | 26.437 | 28.418 | 30.471 | Note: TYNE2 is operated by an IDNO allocated to GSP Group/licence area F
Holistic Transition | Srg_BB002 | MW | NGED East Midlands | Berkswell | 0 | 0.411 | 0.63 | 0.945 | 1.383 | 1.901 | 2.497 | 3.173 | 3.929 | 4.785 | 5.74 | 6.782 | 7.909 | 9.123 | 10.423 | 11.809 | 13.281 | 14.839 | 16.499 | 18.264 | 20.12 | 22.065 | 24.1 | 26.222 | 28.436 | 30.741 | 33.13 | 35.613 | 38.186
Holistic Transition | Srg_BB002 | MW | NGED East Midlands | Bicker Fen | 0 | 0.391 | 0.598 | 0.899 | 1.314 | 1.807 | 2.374 | 3.016 | 3.735 | 4.548 | 5.456 | 6.446 | 7.518 | 8.672 | 9.908 | 11.225 | 12.624 | 14.106 | 15.684 | 17.361 | 19.126 | 20.975 | 22.909 | 24.926 | 27.031 | 29.222 | 31.493 | 33.853 | 36.299
Holistic Transition | Srg_BB002 | MW | NGED East Midlands | Chesterfield | 0 | 1.151 | 1.763 | 2.649 | 3.873 | 5.325 | 6.997 | 8.891 | 11.01 | 13.407 | 16.085 | 19.003 | 22.162 | 25.563 | 29.205 | 33.089 | 37.213 | 41.579 | 46.231 | 51.176 | 56.377 | 61.828 | 67.529 | 73.474 | 79.68 | 86.137 | 92.833 | 99.788 | 106.998
Holistic Transition | Srg_BB002 | MW | NGED East Midlands | Coventry | 0 | 0.717 | 1.098 | 1.65 | 2.414 | 3.318 | 4.36 | 5.541 | 6.861 | 8.355 | 10.024 | 11.842 | 13.812 | 15.931 | 18.201 | 20.621 | 23.191 | 25.912 | 28.811 | 31.893 | 35.134 | 38.531 | 42.085 | 45.79 | 49.657 | 53.681 | 57.854 | 62.189 | 66.682
Holistic Transition | Srg_BB002 | MW | NGED East Midlands | Drakelow | 0 | 0.41 | 0.629 | 0.944 | 1.381 | 1.898 | 2.494 | 3.168 | 3.923 | 4.778 | 5.732 | 6.772 | 7.898 | 9.11 | 10.408 | 11.792 | 13.262 | 14.818 | 16.476 | 18.238 | 20.091 | 22.034 | 24.066 | 26.184 | 28.396 | 30.697 | 33.083 | 35.562 | 38.131
Holistic Transition | Srg_BB002 | MW | NGED East Midlands | East Claydon (_B) | 0 | 0.606 | 0.929 | 1.396 | 2.042 | 2.807 | 3.688 | 4.687 | 5.804 | 7.067 | 8.479 | 10.017 | 11.682 | 13.475 | 15.395 | 17.442 | 19.616 | 21.917 | 24.369 | 26.975 | 29.717 | 32.59 | 35.595 | 38.729 | 42 | 45.403 | 48.933 | 52.599 | 56.399
Holistic Transition | Srg_BB002 | MW | NGED East Midlands | Enderby | 0 | 0.847 | 1.298 | 1.95 | 2.852 | 3.921 | 5.151 | 6.547 | 8.106 | 9.872 | 11.842 | 13.991 | 16.317 | 18.821 | 21.503 | 24.362 | 27.399 | 30.613 | 34.038 | 37.679 | 41.508 | 45.522 | 49.72 | 54.097 | 58.666 | 63.42 | 68.35 | 73.471 | 78.779
Holistic Transition | Srg_BB002 | MW | NGED East Midlands | Grendon | 0 | 1.468 | 2.25 | 3.379 | 4.942 | 6.794 | 8.926 | 11.343 | 14.046 | 17.105 | 20.52 | 24.243 | 28.274 | 32.613 | 37.259 | 42.213 | 47.476 | 53.045 | 58.98 | 65.288 | 71.924 | 78.878 | 86.152 | 93.737 | 101.653 | 109.891 | 118.434 | 127.308 | 136.505
Holistic Transition | Srg_BB002 | MW | NGED East Midlands | Ratcliffe | 0 | 0.768 | 1.178 | 1.769 | 2.587 | 3.556 | 4.673 | 5.938 | 7.353 | 8.954 | 10.742 | 12.691 | 14.801 | 17.072 | 19.504 | 22.098 | 24.852 | 27.768 | 30.875 | 34.177 | 37.65 | 41.291 | 45.098 | 49.069 | 53.213 | 57.525 | 61.997 | 66.642 | 71.457
Holistic Transition | Srg_BB002 | MW | NGED East Midlands | Staythorpe | 0 | 0.597 | 0.915 | 1.374 | 2.01 | 2.763 | 3.631 | 4.614 | 5.713 | 6.957 | 8.347 | 9.861 | 11.501 | 13.265 | 15.155 | 17.17 | 19.311 | 21.576 | 23.99 | 26.556 | 29.255 | 32.083 | 35.042 | 38.127 | 41.347 | 44.698 | 48.172 | 51.782 | 55.523
Holistic Transition | Srg_BB002 | MW | NGED East Midlands | Stoke Bardolph | 0 | 0.502 | 0.769 | 1.155 | 1.689 | 2.323 | 3.052 | 3.878 | 4.802 | 5.848 | 7.016 | 8.288 | 9.666 | 11.15 | 12.738 | 14.432 | 16.231 | 18.135 | 20.164 | 22.321 | 24.59 | 26.968 | 29.454 | 32.048 | 34.754 | 37.57 | 40.491 | 43.525 | 46.669
Holistic Transition | Srg_BB002 | MW | NGED East Midlands | Walpole (_B) | 0 | 0.954 | 1.464 | 2.198 | 3.215 | 4.42 | 5.807 | 7.38 | 9.138 | 11.127 | 13.348 | 15.77 | 18.392 | 21.215 | 24.237 | 27.46 | 30.883 | 34.507 | 38.367 | 42.471 | 46.787 | 51.312 | 56.044 | 60.978 | 66.128 | 71.487 | 77.044 | 82.817 | 88.8
Holistic Transition | Srg_BB002 | MW | NGED East Midlands | West Burton | 0 | 0.807 | 1.236 | 1.857 | 2.716 | 3.734 | 4.906 | 6.235 | 7.72 | 9.401 | 11.279 | 13.325 | 15.541 | 17.925 | 20.479 | 23.202 | 26.094 | 29.155 | 32.417 | 35.884 | 39.531 | 43.353 | 47.351 | 51.52 | 55.871 | 60.399 | 65.094 | 69.971 | 75.026
Holistic Transition | Srg_BB002 | MW | NGED East Midlands | Willington | 0 | 0.991 | 1.519 | 2.281 | 3.336 | 4.587 | 6.027 | 7.66 | 9.484 | 11.55 | 13.855 | 16.369 | 19.092 | 22.02 | 25.158 | 28.503 | 32.056 | 35.817 | 39.824 | 44.083 | 48.564 | 53.26 | 58.171 | 63.293 | 68.638 | 74.201 | 79.969 | 85.961 | 92.171
Holistic Transition | Srg_BB002 | MW | NGED South Wales | Aberthaw | 0 | 0.255 | 0.392 | 0.588 | 0.86 | 1.183 | 1.554 | 1.973 | 2.444 | 2.976 | 3.571 | 4.219 | 4.92 | 5.675 | 6.483 | 7.346 | 8.261 | 9.23 | 10.263 | 11.361 | 12.515 | 13.725 | 14.991 | 16.311 | 17.688 | 19.122 | 20.608 | 22.152 | 23.753
Holistic Transition | Srg_BB002 | MW | NGED South Wales | Alpha Steel (Uskmouth) | 0 | 0 | 0 | 0 | 0 | 0 | 0 | 0 | 0 | 0 | 0 | 0 | 0 | 0 | 0 | 0 | 0 | 0 | 0 | 0 | 0 | 0 | 0 | 0 | 0 | 0 | 0 | 0 | 0
Holistic Transition | Srg_BB002 | MW | NGED South Wales | Cardiff East | 0 | 0.249 | 0.381 | 0.573 | 0.838 | 1.152 | 1.513 | 1.923 | 2.381 | 2.9 | 3.48 | 4.111 | 4.794 | 5.53 | 6.318 | 7.158 | 8.05 | 8.994 | 10.001 | 11.07 | 12.195 | 13.374 | 14.607 | 15.893 | 17.236 | 18.632 | 20.081 | 21.585 | 23.145
Holistic Transition | Srg_BB002 | MW | NGED South Wales | Grange | 0 | 0.024 | 0.038 | 0.056 | 0.082 | 0.113 | 0.148 | 0.187 | 0.232 | 0.283 | 0.339 | 0.401 | 0.468 | 0.54 | 0.616 | 0.698 | 0.786 | 0.878 | 0.976 | 1.08 | 1.19 | 1.305 | 1.426 | 1.551 | 1.682 | 1.819 | 1.96 | 2.107 | 2.259
Holistic Transition | Srg_BB002 | MW | NGED South Wales | Imperial Park | 0 | 0 | 0 | 0 | 0 | 0 | 0 | 0 | 0 | 0 | 0 | 0 | 0 | 0 | 0 | 0 | 0 | 0 | 0 | 0 | 0 | 0 | 0 | 0 | 0 | 0 | 0 | 0 | 0
Holistic Transition | Srg_BB002 | MW | NGED South Wales | Pembroke | 0 | 0.379 | 0.58 | 0.871 | 1.274 | 1.752 | 2.302 | 2.925 | 3.622 | 4.411 | 5.291 | 6.251 | 7.29 | 8.409 | 9.607 | 10.884 | 12.241 | 13.677 | 15.207 | 16.834 | 18.544 | 20.337 | 22.213 | 24.168 | 26.209 | 28.333 | 30.536 | 32.824 | 35.195
Holistic Transition | Srg_BB002 | MW | NGED South Wales | Pyle | 0 | 0.185 | 0.283 | 0.425 | 0.622 | 0.855 | 1.124 | 1.429 | 1.769 | 2.154 | 2.585 | 3.053 | 3.561 | 4.107 | 4.693 | 5.317 | 5.979 | 6.681 | 7.428 | 8.223 | 9.058 | 9.934 | 10.85 | 11.805 | 12.802 | 13.84 | 14.916 | 16.033 | 17.191
Holistic Transition | Srg_BB002 | MW | NGED South Wales | Rassau | 0 | 0.565 | 0.866 | 1.301 | 1.903 | 2.616 | 3.437 | 4.367 | 5.408 | 6.586 | 7.901 | 9.334 | 10.886 | 12.557 | 14.346 | 16.253 | 18.279 | 20.424 | 22.709 | 25.138 | 27.692 | 30.37 | 33.171 | 36.091 | 39.139 | 42.311 | 45.6 | 49.017 | 52.558
Holistic Transition | Srg_BB002 | MW | NGED South Wales | Swansea North | 0 | 1.315 | 2.015 | 3.027 | 4.427 | 6.086 | 7.997 | 10.163 | 12.584 | 15.324 | 18.384 | 21.72 | 25.331 | 29.218 | 33.381 | 37.819 | 42.534 | 47.524 | 52.841 | 58.492 | 64.437 | 70.667 | 77.184 | 83.979 | 91.072 | 98.452 | 106.105 | 114.056 | 122.295
Holistic Transition | Srg_BB002 | MW | NGED South Wales | Upper Boat 132kV | 0 | 0.422 | 0.648 | 0.973 | 1.422 | 1.955 | 2.568 | 3.264 | 4.041 | 4.921 | 5.904 | 6.975 | 8.135 | 9.383 | 10.72 | 12.145 | 13.659 | 15.262 | 16.969 | 18.784 | 20.693 | 22.694 | 24.787 | 26.969 | 29.247 | 31.617 | 34.074 | 36.628 | 39.274
Holistic Transition | Srg_BB002 | MW | NGED South Wales | Upper Boat 33kV | 0 | 0 | 0 | 0 | 0 | 0 | 0 | 0 | 0 | 0 | 0 | 0 | 0 | 0 | 0 | 0 | 0 | 0 | 0 | 0 | 0 | 0 | 0 | 0 | 0 | 0 | 0 | 0 | 0
Holistic Transition | Srg_BB002 | MW | NGED South Wales | Uskmouth | 0 | 0.521 | 0.798 | 1.199 | 1.753 | 2.411 | 3.167 | 4.026 | 4.985 | 6.07 | 7.282 | 8.604 | 10.034 | 11.574 | 13.223 | 14.981 | 16.848 | 18.825 | 20.931 | 23.17 | 25.525 | 27.993 | 30.574 | 33.266 | 36.075 | 38.999 | 42.03 | 45.179 | 48.443
Holistic Transition | Srg_BB002 | MW | NGED South West | Abham | 0 | 1.275 | 1.954 | 2.935 | 4.293 | 5.901 | 7.754 | 9.854 | 12.202 | 14.859 | 17.826 | 21.06 | 24.562 | 28.331 | 32.368 | 36.672 | 41.243 | 46.082 | 51.237 | 56.717 | 62.482 | 68.523 | 74.842 | 81.432 | 88.309 | 95.465 | 102.886 | 110.595 | 118.585
Holistic Transition | Srg_BB002 | MW | NGED South West | Alverdiscott | 0 | 1.099 | 1.685 | 2.53 | 3.701 | 5.087 | 6.684 | 8.495 | 10.519 | 12.81 | 15.367 | 18.155 | 21.174 | 24.423 | 27.902 | 31.612 | 35.553 | 39.724 | 44.168 | 48.892 | 53.861 | 59.069 | 64.516 | 70.196 | 76.124 | 82.293 | 88.691 | 95.336 | 102.223
Holistic Transition | Srg_BB002 | MW | NGED South West | Axminster | 0 | 0.633 | 0.969 | 1.456 | 2.129 | 2.926 | 3.845 | 4.886 | 6.05 | 7.367 | 8.839 | 10.442 | 12.178 | 14.047 | 16.048 | 18.182 | 20.449 | 22.848 | 25.404 | 28.121 | 30.979 | 33.974 | 37.107 | 40.373 | 43.783 | 47.331 | 51.011 | 54.833 | 58.794
Holistic Transition | Srg_BB002 | MW | NGED South West | Bridgewater | 0 | 0.979 | 1.499 | 2.252 | 3.294 | 4.528 | 5.95 | 7.562 | 9.363 | 11.402 | 13.679 | 16.161 | 18.848 | 21.74 | 24.838 | 28.14 | 31.648 | 35.361 | 39.317 | 43.522 | 47.946 | 52.581 | 57.43 | 62.486 | 67.764 | 73.255 | 78.95 | 84.865 | 90.996
Holistic Transition | Srg_BB002 | MW | NGED South West | Exeter | 0 | 1.153 | 1.767 | 2.654 | 3.881 | 5.336 | 7.011 | 8.909 | 11.032 | 13.434 | 16.117 | 19.041 | 22.207 | 25.614 | 29.264 | 33.155 | 37.288 | 41.662 | 46.324 | 51.278 | 56.489 | 61.951 | 67.664 | 73.621 | 79.839 | 86.309 | 93.018 | 99.988 | 107.212
Holistic Transition | Srg_BB002 | MW | NGED South West | Indian Queens | 0 | 1.725 | 2.643 | 3.97 | 5.807 | 7.983 | 10.489 | 13.33 | 16.506 | 20.099 | 24.113 | 28.488 | 33.224 | 38.322 | 43.782 | 49.604 | 55.787 | 62.332 | 69.306 | 76.718 | 84.515 | 92.688 | 101.235 | 110.148 | 119.45 | 129.131 | 139.169 | 149.596 | 160.403
Holistic Transition | Srg_BB002 | MW | NGED South West | Landulph | 0 | 0.657 | 1.006 | 1.512 | 2.211 | 3.04 | 3.994 | 5.077 | 6.286 | 7.655 | 9.183 | 10.849 | 12.653 | 14.595 | 16.674 | 18.891 | 21.246 | 23.738 | 26.394 | 29.217 | 32.187 | 35.299 | 38.554 | 41.949 | 45.491 | 49.178 | 53.001 | 56.972 | 61.088
Holistic Transition | Srg_BB002 | MW | NGED South West | Seabank | 0 | 0.694 | 1.064 | 1.598 | 2.337 | 3.212 | 4.221 | 5.364 | 6.642 | 8.088 | 9.702 | 11.463 | 13.368 | 15.42 | 17.617 | 19.959 | 22.447 | 25.081 | 27.887 | 30.869 | 34.007 | 37.295 | 40.734 | 44.321 | 48.064 | 51.959 | 55.998 | 60.193 | 64.542
Holistic Transition | Srg_BB002 | MW | NGED South West | Taunton | 0 | 0.414 | 0.634 | 0.952 | 1.393 | 1.915 | 2.517 | 3.199 | 3.961 | 4.823 | 5.787 | 6.837 | 7.973 | 9.197 | 10.507 | 11.904 | 13.388 | 14.958 | 16.632 | 18.41 | 20.282 | 22.242 | 24.293 | 26.432 | 28.665 | 30.987 | 33.396 | 35.899 | 38.492
Holistic Transition | Srg_BB002 | MW | NGED West Midlands | Bishops Wood | 0 | 1.813 | 2.779 | 4.174 | 6.104 | 8.391 | 11.025 | 14.01 | 17.349 | 21.126 | 25.344 | 29.942 | 34.922 | 40.279 | 46.018 | 52.137 | 58.636 | 65.516 | 72.846 | 80.637 | 88.832 | 97.423 | 106.407 | 115.774 | 125.551 | 135.727 | 146.277 | 157.238 | 168.596
Holistic Transition | Srg_BB002 | MW | NGED West Midlands | Bushbury | 0 | 0.348 | 0.534 | 0.802 | 1.172 | 1.611 | 2.117 | 2.691 | 3.332 | 4.057 | 4.867 | 5.75 | 6.706 | 7.735 | 8.837 | 10.012 | 11.26 | 12.581 | 13.988 | 15.485 | 17.058 | 18.708 | 20.433 | 22.232 | 24.109 | 26.063 | 28.089 | 30.194 | 32.375
Holistic Transition | Srg_BB002 | MW | NGED West Midlands | Bustleholme | 0 | 0.254 | 0.389 | 0.585 | 0.855 | 1.176 | 1.544 | 1.963 | 2.43 | 2.96 | 3.55 | 4.194 | 4.891 | 5.642 | 6.446 | 7.303 | 8.213 | 9.177 | 10.203 | 11.295 | 12.443 | 13.646 | 14.905 | 16.217 | 17.586 | 19.012 | 20.489 | 22.025 | 23.616
Holistic Transition | Srg_BB002 | MW | NGED West Midlands | Cellarhead | 0 | 1.052 | 1.611 | 2.42 | 3.54 | 4.866 | 6.394 | 8.127 | 10.063 | 12.254 | 14.7 | 17.368 | 20.255 | 23.363 | 26.692 | 30.241 | 34.011 | 38.001 | 42.252 | 46.771 | 51.525 | 56.507 | 61.718 | 67.151 | 72.822 | 78.724 | 84.844 | 91.201 | 97.789
Holistic Transition | Srg_BB002 | MW | NGED West Midlands | Feckenham | 0 | 1.02 | 1.563 | 2.348 | 3.433 | 4.72 | 6.202 | 7.883 | 9.761 | 11.886 | 14.259 | 16.846 | 19.647 | 22.662 | 25.891 | 29.333 | 32.99 | 36.86 | 40.984 | 45.368 | 49.979 | 54.812 | 59.866 | 65.137 | 70.638 | 76.362 | 82.298 | 88.465 | 94.856
Holistic Transition | Srg_BB002 | MW | NGED West Midlands | Hams Hall | 0 | 0.447 | 0.685 | 1.029 | 1.506 | 2.07 | 2.72 | 3.456 | 4.28 | 5.212 | 6.253 | 7.388 | 8.616 | 9.938 | 11.354 | 12.864 | 14.467 | 16.164 | 17.973 | 19.895 | 21.917 | 24.037 | 26.253 | 28.564 | 30.976 | 33.487 | 36.09 | 38.795 | 41.596
Holistic Transition | Srg_BB002 | MW | NGED West Midlands | Iron Acton | 0 | 1.146 | 1.755 | 2.637 | 3.856 | 5.302 | 6.966 | 8.854 | 10.963 | 13.351 | 16.016 | 18.921 | 22.068 | 25.454 | 29.08 | 32.947 | 37.055 | 41.402 | 46.033 | 50.958 | 56.136 | 61.564 | 67.241 | 73.161 | 79.34 | 85.77 | 92.437 | 99.363 | 106.542
Holistic Transition | Srg_BB002 | MW | NGED West Midlands | Ironbridge | 0 | 0.312 | 0.477 | 0.717 | 1.049 | 1.442 | 1.895 | 2.409 | 2.983 | 3.633 | 4.358 | 5.148 | 6.004 | 6.926 | 7.912 | 8.964 | 10.082 | 11.265 | 12.525 | 13.864 | 15.273 | 16.751 | 18.295 | 19.906 | 21.587 | 23.336 | 25.15 | 27.035 | 28.988
Holistic Transition | Srg_BB002 | MW | NGED West Midlands | Kitwell | 0 | 0.272 | 0.418 | 0.628 | 0.918 | 1.262 | 1.658 | 2.108 | 2.61 | 3.178 | 3.812 | 4.504 | 5.253 | 6.059 | 6.922 | 7.843 | 8.82 | 9.855 | 10.958 | 12.13 | 13.363 | 14.655 | 16.007 | 17.416 | 18.886 | 20.417 | 22.004 | 23.653 | 25.362
Holistic Transition | Srg_BB002 | MW | NGED West Midlands | Nechells | 0 | 0.472 | 0.723 | 1.086 | 1.588 | 2.184 | 2.869 | 3.646 | 4.515 | 5.498 | 6.595 | 7.792 | 9.087 | 10.482 | 11.975 | 13.567 | 15.259 | 17.049 | 18.956 | 20.984 | 23.117 | 25.352 | 27.69 | 30.128 | 32.672 | 35.32 | 38.066 | 40.918 | 43.874
Holistic Transition | Srg_BB002 | MW | NGED West Midlands | Ocker Hill | 0 | 0.115 | 0.176 | 0.265 | 0.387 | 0.533 | 0.7 | 0.889 | 1.101 | 1.341 | 1.608 | 1.9 | 2.216 | 2.556 | 2.92 | 3.309 | 3.721 | 4.158 | 4.623 | 5.118 | 5.638 | 6.183 | 6.754 | 7.348 | 7.969 | 8.615 | 9.284 | 9.98 | 10.701
Holistic Transition | Srg_BB002 | MW | NGED West Midlands | Oldbury | 0 | 0.162 | 0.248 | 0.372 | 0.544 | 0.748 | 0.983 | 1.249 | 1.546 | 1.883 | 2.259 | 2.669 | 3.112 | 3.59 | 4.101 | 4.647 | 5.226 | 5.839 | 6.493 | 7.187 | 7.917 | 8.683 | 9.484 | 10.319 | 11.19 | 12.097 | 13.038 | 14.014 | 15.027
Holistic Transition | Srg_BB002 | MW | NGED West Midlands | Penn | 0 | 0.079 | 0.121 | 0.182 | 0.266 | 0.366 | 0.481 | 0.612 | 0.758 | 0.923 | 1.107 | 1.308 | 1.525 | 1.759 | 2.01 | 2.277 | 2.561 | 2.861 | 3.181 | 3.522 | 3.88 | 4.255 | 4.648 | 5.057 | 5.484 | 5.928 | 6.389 | 6.868 | 7.364
Holistic Transition | Srg_BB002 | MW | NGED West Midlands | Rugeley | 0 | 0.227 | 0.347 | 0.522 | 0.764 | 1.05 | 1.38 | 1.753 | 2.171 | 2.644 | 3.172 | 3.748 | 4.371 | 5.042 | 5.76 | 6.526 | 7.339 | 8.2 | 9.118 | 10.093 | 11.119 | 12.194 | 13.318 | 14.491 | 15.714 | 16.988 | 18.309 | 19.68 | 21.102
Holistic Transition | Srg_BB002 | MW | NGED West Midlands | Shrewsbury | 0 | 0.668 | 1.023 | 1.537 | 2.248 | 3.091 | 4.061 | 5.162 | 6.392 | 7.782 | 9.337 | 11.031 | 12.865 | 14.839 | 16.953 | 19.207 | 21.601 | 24.136 | 26.836 | 29.706 | 32.725 | 35.89 | 39.2 | 42.651 | 46.253 | 50.001 | 53.888 | 57.925 | 62.109
Holistic Transition | Srg_BB002 | MW | NGED West Midlands | Walham | 0 | 0.575 | 0.881 | 1.324 | 1.936 | 2.661 | 3.496 | 4.443 | 5.502 | 6.7 | 8.038 | 9.497 | 11.076 | 12.775 | 14.595 | 16.536 | 18.597 | 20.779 | 23.104 | 25.575 | 28.174 | 30.898 | 33.747 | 36.718 | 39.819 | 43.046 | 46.393 | 49.869 | 53.471
Holistic Transition | Srg_BB002 | MW | NGED West Midlands | Willenhall | 0 | 0.303 | 0.463 | 0.696 | 1.018 | 1.399 | 1.839 | 2.337 | 2.894 | 3.524 | 4.227 | 4.994 | 5.824 | 6.718 | 7.675 | 8.696 | 9.779 | 10.927 | 12.149 | 13.449 | 14.815 | 16.248 | 17.747 | 19.309 | 20.94 | 22.636 | 24.396 | 26.224 | 28.119
Holistic Transition | Srg_BB002 | MW | NPg Northeast | Blyth 132kV | 0 | 0.129 | 0.198 | 0.297 | 0.434 | 0.597 | 0.784 | 0.997 | 1.234 | 1.503 | 1.802 | 2.129 | 2.483 | 2.864 | 3.272 | 3.707 | 4.17 | 4.659 | 5.18 | 5.734 | 6.317 | 6.928 | 7.567 | 8.233 | 8.928 | 9.652 | 10.402 | 11.181 | 11.989
Holistic Transition | Srg_BB002 | MW | NPg Northeast | Blyth 66kV | 0 | 0.45 | 0.691 | 1.037 | 1.517 | 2.085 | 2.74 | 3.482 | 4.311 | 5.25 | 6.299 | 7.442 | 8.679 | 10.011 | 11.437 | 12.958 | 14.573 | 16.282 | 18.104 | 20.04 | 22.077 | 24.211 | 26.444 | 28.772 | 31.202 | 33.73 | 36.352 | 39.076 | 41.899
Holistic Transition | Srg_BB002 | MW | NPg Northeast | Fourstones | 0 | 0.008 | 0.012 | 0.017 | 0.026 | 0.035 | 0.047 | 0.059 | 0.073 | 0.089 | 0.107 | 0.127 | 0.148 | 0.171 | 0.195 | 0.221 | 0.249 | 0.278 | 0.309 | 0.342 | 0.377 | 0.413 | 0.451 | 0.491 | 0.533 | 0.576 | 0.62 | 0.667 | 0.715
Holistic Transition | Srg_BB002 | MW | NPg Northeast | Hart Moor | 0 | 0.149 | 0.229 | 0.343 | 0.502 | 0.69 | 0.906 | 1.151 | 1.426 | 1.735 | 2.083 | 2.461 | 2.87 | 3.31 | 3.782 | 4.285 | 4.819 | 5.384 | 5.986 | 6.626 | 7.3 | 8.006 | 8.744 | 9.514 | 10.317 | 11.153 | 12.02 | 12.921 | 13.853
Holistic Transition | Srg_BB002 | MW | NPg Northeast | Hawthorn Pit | 0 | 0.35 | 0.537 | 0.807 | 1.18 | 1.622 | 2.132 | 2.71 | 3.356 | 4.087 | 4.902 | 5.792 | 6.755 | 7.791 | 8.901 | 10.085 | 11.342 | 12.672 | 14.09 | 15.597 | 17.182 | 18.843 | 20.581 | 22.393 | 24.284 | 26.252 | 28.292 | 30.412 | 32.609
Holistic Transition | Srg_BB002 | MW | NPg Northeast | Knaresborough | 0 | 0.205 | 0.315 | 0.473 | 0.692 | 0.952 | 1.251 | 1.591 | 1.97 | 2.398 | 2.876 | 3.398 | 3.963 | 4.572 | 5.223 | 5.918 | 6.655 | 7.436 | 8.268 | 9.152 | 10.083 | 11.059 | 12.078 | 13.142 | 14.251 | 15.406 | 16.604 | 17.848 | 19.137
Holistic Transition | Srg_BB002 | MW | NPg Northeast | Lackenby | 0 | 0.258 | 0.395 | 0.594 | 0.869 | 1.195 | 1.57 | 1.996 | 2.471 | 3.01 | 3.611 | 4.266 | 4.975 | 5.739 | 6.556 | 7.428 | 8.354 | 9.334 | 10.378 | 11.488 | 12.656 | 13.879 | 15.159 | 16.493 | 17.886 | 19.336 | 20.839 | 22.4 | 24.018
Holistic Transition | Srg_BB002 | MW | NPg Northeast | Norton | 0 | 1.102 | 1.689 | 2.537 | 3.71 | 5.1 | 6.701 | 8.516 | 10.544 | 12.841 | 15.405 | 18.199 | 21.226 | 24.483 | 27.971 | 31.69 | 35.64 | 39.822 | 44.277 | 49.013 | 53.994 | 59.215 | 64.675 | 70.369 | 76.312 | 82.497 | 88.91 | 95.572 | 102.476
Holistic Transition | Srg_BB002 | MW | NPg Northeast | Offerton | 0 | 0.067 | 0.102 | 0.153 | 0.224 | 0.308 | 0.404 | 0.513 | 0.635 | 0.773 | 0.928 | 1.096 | 1.279 | 1.475 | 1.685 | 1.909 | 2.147 | 2.399 | 2.667 | 2.952 | 3.252 | 3.567 | 3.895 | 4.238 | 4.596 | 4.969 | 5.355 | 5.756 | 6.172
Holistic Transition | Srg_BB002 | MW | NPg Northeast | Osbaldwick | 0 | 0.701 | 1.076 | 1.616 | 2.363 | 3.248 | 4.268 | 5.424 | 6.716 | 8.178 | 9.811 | 11.591 | 13.518 | 15.592 | 17.814 | 20.182 | 22.698 | 25.361 | 28.199 | 31.215 | 34.387 | 37.712 | 41.19 | 44.816 | 48.601 | 52.54 | 56.624 | 60.867 | 65.264
Holistic Transition | Srg_BB002 | MW | NPg Northeast | Poppleton | 0 | 0.124 | 0.191 | 0.286 | 0.419 | 0.576 | 0.757 | 0.962 | 1.191 | 1.45 | 1.74 | 2.055 | 2.397 | 2.765 | 3.159 | 3.579 | 4.025 | 4.497 | 5.001 | 5.535 | 6.098 | 6.688 | 7.305 | 7.948 | 8.619 | 9.318 | 10.042 | 10.794 | 11.574
Holistic Transition | Srg_BB002 | MW | NPg Northeast | Saltholme | 0 | 0 | 0 | 0 | 0 | 0 | 0 | 0 | 0 | 0 | 0 | 0 | 0 | 0 | 0 | 0 | 0 | 0 | 0 | 0 | 0 | 0 | 0 | 0 | 0 | 0 | 0 | 0 | 0
Holistic Transition | Srg_BB002 | MW | NPg Northeast | South Shields | 0 | 0.16 | 0.246 | 0.369 | 0.54 | 0.742 | 0.975 | 1.238 | 1.533 | 1.867 | 2.24 | 2.646 | 3.086 | 3.56 | 4.067 | 4.608 | 5.182 | 5.79 | 6.438 | 7.126 | 7.851 | 8.61 | 9.404 | 10.232 | 11.096 | 11.995 | 12.928 | 13.896 | 14.9
Holistic Transition | Srg_BB002 | MW | NPg Northeast | Spennymoor | 0 | 0.365 | 0.56 | 0.842 | 1.231 | 1.693 | 2.224 | 2.826 | 3.5 | 4.262 | 5.113 | 6.04 | 7.045 | 8.126 | 9.283 | 10.518 | 11.829 | 13.216 | 14.695 | 16.267 | 17.92 | 19.653 | 21.465 | 23.355 | 25.327 | 27.38 | 29.508 | 31.719 | 34.011
Holistic Transition | Srg_BB002 | MW | NPg Northeast | Stella North | 0 | 0.205 | 0.314 | 0.472 | 0.69 | 0.949 | 1.247 | 1.586 | 1.964 | 2.391 | 2.869 | 3.389 | 3.953 | 4.559 | 5.208 | 5.901 | 6.636 | 7.415 | 8.245 | 9.126 | 10.054 | 11.026 | 12.042 | 13.103 | 14.209 | 15.361 | 16.555 | 17.795 | 19.081
Holistic Transition | Srg_BB002 | MW | NPg Northeast | Stella South | 0 | 0.491 | 0.752 | 1.13 | 1.652 | 2.271 | 2.984 | 3.792 | 4.696 | 5.719 | 6.86 | 8.105 | 9.452 | 10.903 | 12.456 | 14.112 | 15.872 | 17.734 | 19.718 | 21.827 | 24.045 | 26.37 | 28.802 | 31.338 | 33.984 | 36.739 | 39.594 | 42.561 | 45.636
Holistic Transition | Srg_BB002 | MW | NPg Northeast | Tynemouth 1 | 0 | 0 | 0 | 0 | 0 | 0 | 0 | 0 | 0 | 0 | 0 | 0 | 0 | 0 | 0 | 0 | 0 | 0 | 0 | 0 | 0 | 0 | 0 | 0 | 0 | 0 | 0 | 0 | 0
Holistic Transition | Srg_BB002 | MW | NPg Northeast | West Boldon | 0 | 0.322 | 0.494 | 0.742 | 1.085 | 1.491 | 1.959 | 2.49 | 3.084 | 3.754 | 4.505 | 5.322 | 6.207 | 7.159 | 8.179 | 9.267 | 10.422 | 11.645 | 12.948 | 14.332 | 15.789 | 17.316 | 18.913 | 20.577 | 22.314 | 24.124 | 25.998 | 27.947 | 29.965
Holistic Transition | Srg_BB002 | MW | NPg Yorkshire | Bradford West | 0 | 0.527 | 0.809 | 1.215 | 1.776 | 2.442 | 3.208 | 4.076 | 5.047 | 6.146 | 7.374 | 8.712 | 10.16 | 11.719 | 13.389 | 15.169 | 17.06 | 19.061 | 21.194 | 23.461 | 25.845 | 28.344 | 30.958 | 33.684 | 36.529 | 39.489 | 42.559 | 45.747 | 49.052
Holistic Transition | Srg_BB002 | MW | NPg Yorkshire | Camblesforth | 0 | 0 | 0 | 0 | 0 | 0 | 0 | 0 | 0 | 0 | 0 | 0 | 0 | 0 | 0 | 0 | 0 | 0 | 0 | 0 | 0 | 0 | 0 | 0 | 0 | 0 | 0 | 0 | 0
Holistic Transition | Srg_BB002 | MW | NPg Yorkshire | Creyke Beck | 0 | 1.036 | 1.589 | 2.387 | 3.49 | 4.798 | 6.304 | 8.012 | 9.921 | 12.081 | 14.493 | 17.122 | 19.97 | 23.034 | 26.315 | 29.814 | 33.531 | 37.465 | 41.657 | 46.112 | 50.798 | 55.711 | 60.848 | 66.205 | 71.796 | 77.615 | 83.648 | 89.916 | 96.412
Holistic Transition | Srg_BB002 | MW | NPg Yorkshire | Drax | 0 | 0.101 | 0.155 | 0.233 | 0.341 | 0.469 | 0.617 | 0.784 | 0.971 | 1.182 | 1.419 | 1.676 | 1.955 | 2.255 | 2.576 | 2.919 | 3.283 | 3.668 | 4.078 | 4.514 | 4.973 | 5.453 | 5.956 | 6.481 | 7.028 | 7.597 | 8.188 | 8.802 | 9.438
Holistic Transition | Srg_BB002 | MW | NPg Yorkshire | Elland | 0 | 0.521 | 0.799 | 1.201 | 1.756 | 2.414 | 3.172 | 4.032 | 4.992 | 6.079 | 7.293 | 8.616 | 10.049 | 11.591 | 13.242 | 15.003 | 16.873 | 18.852 | 20.961 | 23.203 | 25.561 | 28.033 | 30.618 | 33.314 | 36.127 | 39.055 | 42.091 | 45.245 | 48.514
Holistic Transition | Srg_BB002 | MW | NPg Yorkshire | Ferrybridge A | 0 | 0.146 | 0.223 | 0.335 | 0.489 | 0.673 | 0.884 | 1.124 | 1.392 | 1.695 | 2.033 | 2.402 | 2.801 | 3.231 | 3.691 | 4.182 | 4.703 | 5.255 | 5.843 | 6.468 | 7.126 | 7.815 | 8.535 | 9.287 | 10.071 | 10.887 | 11.734 | 12.613 | 13.524
Holistic Transition | Srg_BB002 | MW | NPg Yorkshire | Ferrybridge B (_M) | 0 | 0.777 | 1.192 | 1.79 | 2.618 | 3.599 | 4.729 | 6.009 | 7.441 | 9.061 | 10.87 | 12.842 | 14.978 | 17.276 | 19.737 | 22.362 | 25.149 | 28.099 | 31.243 | 34.585 | 38.1 | 41.783 | 45.636 | 49.654 | 53.848 | 58.212 | 62.737 | 67.437 | 72.309
Holistic Transition | Srg_BB002 | MW | NPg Yorkshire | Grimsby West | 0 | 0.38 | 0.582 | 0.874 | 1.279 | 1.758 | 2.309 | 2.934 | 3.634 | 4.425 | 5.308 | 6.271 | 7.314 | 8.436 | 9.638 | 10.92 | 12.281 | 13.722 | 15.258 | 16.889 | 18.606 | 20.406 | 22.288 | 24.25 | 26.298 | 28.429 | 30.639 | 32.935 | 35.313
Holistic Transition | Srg_BB002 | MW | NPg Yorkshire | Jordanthorpe | 0 | 0.053 | 0.081 | 0.121 | 0.177 | 0.244 | 0.321 | 0.408 | 0.505 | 0.615 | 0.737 | 0.87 | 1.015 | 1.171 | 1.338 | 1.515 | 1.704 | 1.904 | 2.118 | 2.344 | 2.582 | 2.833 | 3.094 | 3.366 | 3.65 | 3.946 | 4.253 | 4.572 | 4.902
Holistic Transition | Srg_BB002 | MW | NPg Yorkshire | Keadby | 0 | 0.971 | 1.487 | 2.234 | 3.268 | 4.492 | 5.902 | 7.501 | 9.288 | 11.311 | 13.57 | 16.032 | 18.697 | 21.566 | 24.639 | 27.915 | 31.395 | 35.078 | 39.002 | 43.174 | 47.561 | 52.16 | 56.97 | 61.986 | 67.22 | 72.668 | 78.317 | 84.185 | 90.267
Holistic Transition | Srg_BB002 | MW | NPg Yorkshire | Kirkstall B | 0 | 0.206 | 0.317 | 0.476 | 0.696 | 0.957 | 1.257 | 1.598 | 1.979 | 2.41 | 2.891 | 3.416 | 3.984 | 4.595 | 5.25 | 5.948 | 6.689 | 7.474 | 8.31 | 9.199 | 10.134 | 11.115 | 12.139 | 13.207 | 14.323 | 15.484 | 16.687 | 17.938 | 19.233
Holistic Transition | Srg_BB002 | MW | NPg Yorkshire | Neepsend | 0 | 0.096 | 0.148 | 0.223 | 0.326 | 0.447 | 0.588 | 0.747 | 0.925 | 1.126 | 1.35 | 1.595 | 1.861 | 2.146 | 2.452 | 2.778 | 3.125 | 3.491 | 3.882 | 4.297 | 4.734 | 5.192 | 5.671 | 6.17 | 6.691 | 7.234 | 7.796 | 8.38 | 8.986
Holistic Transition | Srg_BB002 | MW | NPg Yorkshire | Norton Lees | 0 | 0.034 | 0.053 | 0.08 | 0.117 | 0.161 | 0.211 | 0.267 | 0.331 | 0.403 | 0.484 | 0.572 | 0.667 | 0.769 | 0.879 | 0.996 | 1.12 | 1.252 | 1.392 | 1.54 | 1.697 | 1.861 | 2.033 | 2.212 | 2.398 | 2.593 | 2.794 | 3.004 | 3.221
Holistic Transition | Srg_BB002 | MW | NPg Yorkshire | Pitsmoor | 0 | 0.067 | 0.103 | 0.155 | 0.226 | 0.311 | 0.409 | 0.519 | 0.642 | 0.782 | 0.939 | 1.109 | 1.293 | 1.491 | 1.704 | 1.93 | 2.171 | 2.426 | 2.697 | 2.985 | 3.289 | 3.606 | 3.939 | 4.286 | 4.648 | 5.024 | 5.415 | 5.821 | 6.241
Holistic Transition | Srg_BB002 | MW | NPg Yorkshire | Saltend North | 0 | 0.155 | 0.237 | 0.356 | 0.521 | 0.717 | 0.942 | 1.197 | 1.482 | 1.805 | 2.165 | 2.558 | 2.983 | 3.441 | 3.931 | 4.454 | 5.009 | 5.597 | 6.223 | 6.889 | 7.589 | 8.323 | 9.091 | 9.891 | 10.726 | 11.595 | 12.497 | 13.433 | 14.404
Holistic Transition | Srg_BB002 | MW | NPg Yorkshire | Sheffield City | 0 | 0.01 | 0.016 | 0.024 | 0.035 | 0.049 | 0.064 | 0.081 | 0.101 | 0.123 | 0.147 | 0.174 | 0.203 | 0.234 | 0.267 | 0.302 | 0.34 | 0.38 | 0.423 | 0.468 | 0.515 | 0.565 | 0.617 | 0.671 | 0.728 | 0.787 | 0.848 | 0.912 | 0.978
Holistic Transition | Srg_BB002 | MW | NPg Yorkshire | Skelton Grange | 0 | 0.785 | 1.204 | 1.809 | 2.646 | 3.637 | 4.779 | 6.073 | 7.52 | 9.157 | 10.986 | 12.979 | 15.137 | 17.46 | 19.948 | 22.6 | 25.417 | 28.399 | 31.577 | 34.954 | 38.506 | 42.229 | 46.124 | 50.184 | 54.423 | 58.833 | 63.407 | 68.158 | 73.082
Holistic Transition | Srg_BB002 | MW | NPg Yorkshire | Templeborough | 0 | 0 | 0 | 0 | 0 | 0 | 0 | 0 | 0 | 0 | 0 | 0 | 0 | 0 | 0 | 0 | 0 | 0 | 0 | 0 | 0 | 0 | 0 | 0 | 0 | 0 | 0 | 0 | 0
Holistic Transition | Srg_BB002 | MW | NPg Yorkshire | Thorpe Marsh | 0 | 0.978 | 1.498 | 2.251 | 3.291 | 4.524 | 5.945 | 7.555 | 9.355 | 11.392 | 13.667 | 16.147 | 18.831 | 21.721 | 24.816 | 28.116 | 31.62 | 35.33 | 39.283 | 43.484 | 47.903 | 52.535 | 57.38 | 62.431 | 67.704 | 73.191 | 78.88 | 84.79 | 90.916
Holistic Transition | Srg_BB002 | MW | NPg Yorkshire | Thurcroft | 0 | 0.332 | 0.509 | 0.765 | 1.119 | 1.538 | 2.021 | 2.569 | 3.181 | 3.873 | 4.648 | 5.491 | 6.404 | 7.386 | 8.439 | 9.561 | 10.752 | 12.014 | 13.358 | 14.786 | 16.289 | 17.863 | 19.511 | 21.228 | 23.021 | 24.887 | 26.822 | 28.831 | 30.914
Holistic Transition | Srg_BB002 | MW | NPg Yorkshire | West Melton | 0 | 0.53 | 0.812 | 1.22 | 1.785 | 2.454 | 3.225 | 4.099 | 5.075 | 6.18 | 7.414 | 8.759 | 10.215 | 11.783 | 13.462 | 15.251 | 17.153 | 19.165 | 21.309 | 23.588 | 25.986 | 28.498 | 31.126 | 33.867 | 36.727 | 39.703 | 42.789 | 45.995 | 49.318
Holistic Transition | Srg_BB002 | MW | NPg Yorkshire | Wincobank | 0 | 0 | 0 | 0 | 0 | 0 | 0 | 0 | 0 | 0 | 0 | 0 | 0 | 0 | 0 | 0 | 0 | 0 | 0 | 0 | 0 | 0 | 0 | 0 | 0 | 0 | 0 | 0 | 0
Holistic Transition | Srg_BB002 | MW | SHETL | Direct(SHETL) | 0 | 0.005 | 0.008 | 0.012 | 0.017 | 0.023 | 0.03 | 0.037 | 0.046 | 0.057 | 0.068 | 0.08 | 0.094 | 0.108 | 0.124 | 0.14 | 0.158 | 0.176 | 0.196 | 0.217 | 0.239 | 0.262 | 0.287 | 0.312 | 0.338 | 0.366 | 0.394 | 0.424 | 0.454
Holistic Transition | Srg_BB002 | MW | SPEN | Ayr | 0 | 0.027 | 0.041 | 0.062 | 0.091 | 0.125 | 0.164 | 0.209 | 0.259 | 0.316 | 0.379 | 0.448 | 0.522 | 0.602 | 0.688 | 0.78 | 0.877 | 0.98 | 1.09 | 1.206 | 1.329 | 1.457 | 1.591 | 1.732 | 1.878 | 2.03 | 2.188 | 2.352 | 2.522
Holistic Transition | Srg_BB002 | MW | SPEN | Bainsford | 0 | 0.022 | 0.034 | 0.05 | 0.074 | 0.101 | 0.133 | 0.169 | 0.21 | 0.255 | 0.306 | 0.362 | 0.422 | 0.486 | 0.556 | 0.63 | 0.708 | 0.791 | 0.879 | 0.973 | 1.072 | 1.176 | 1.284 | 1.397 | 1.515 | 1.638 | 1.765 | 1.898 | 2.035
Holistic Transition | Srg_BB002 | MW | SPEN | Bathgate | 0 | 0.075 | 0.114 | 0.172 | 0.251 | 0.345 | 0.454 | 0.576 | 0.713 | 0.869 | 1.043 | 1.232 | 1.437 | 1.657 | 1.893 | 2.145 | 2.412 | 2.695 | 2.997 | 3.317 | 3.654 | 4.007 | 4.377 | 4.762 | 5.164 | 5.583 | 6.017 | 6.468 | 6.935
Holistic Transition | Srg_BB002 | MW | SPEN | Berwick | 0 | 0.094 | 0.144 | 0.217 | 0.317 | 0.435 | 0.572 | 0.727 | 0.9 | 1.096 | 1.315 | 1.554 | 1.812 | 2.09 | 2.388 | 2.705 | 3.042 | 3.399 | 3.78 | 4.184 | 4.609 | 5.054 | 5.52 | 6.006 | 6.513 | 7.041 | 7.589 | 8.157 | 8.747
Holistic Transition | Srg_BB002 | MW | SPEN | Bonnybridge | 0 | 0.068 | 0.104 | 0.157 | 0.229 | 0.315 | 0.414 | 0.527 | 0.652 | 0.794 | 0.953 | 1.126 | 1.313 | 1.514 | 1.73 | 1.96 | 2.204 | 2.463 | 2.738 | 3.031 | 3.339 | 3.661 | 3.999 | 4.351 | 4.719 | 5.101 | 5.497 | 5.909 | 6.336
Holistic Transition | Srg_BB002 | MW | SPEN | Braehead Park | 0 | 0.034 | 0.053 | 0.079 | 0.115 | 0.158 | 0.208 | 0.263 | 0.326 | 0.397 | 0.477 | 0.563 | 0.657 | 0.758 | 0.866 | 0.981 | 1.103 | 1.232 | 1.37 | 1.517 | 1.671 | 1.833 | 2.002 | 2.178 | 2.362 | 2.553 | 2.752 | 2.958 | 3.172
Holistic Transition | Srg_BB002 | MW | SPEN | Carntyne | 0 | 0.004 | 0.007 | 0.01 | 0.015 | 0.02 | 0.026 | 0.033 | 0.041 | 0.049 | 0.059 | 0.07 | 0.082 | 0.094 | 0.107 | 0.121 | 0.137 | 0.153 | 0.17 | 0.188 | 0.207 | 0.227 | 0.247 | 0.269 | 0.292 | 0.315 | 0.34 | 0.365 | 0.392
Holistic Transition | Srg_BB002 | MW | SPEN | Carsfad | 0 | 0 | 0 | 0 | 0 | 0 | 0 | 0 | 0 | 0 | 0 | 0 | 0 | 0 | 0 | 0 | 0 | 0 | 0 | 0 | 0 | 0 | 0 | 0 | 0 | 0 | 0 | 0 | 0
Holistic Transition | Srg_BB002 | MW | SPEN | Chapelcross | 0 | 0.087 | 0.133 | 0.2 | 0.292 | 0.401 | 0.527 | 0.669 | 0.829 | 1.009 | 1.211 | 1.431 | 1.669 | 1.925 | 2.199 | 2.491 | 2.802 | 3.13 | 3.481 | 3.853 | 4.244 | 4.654 | 5.083 | 5.531 | 5.998 | 6.484 | 6.988 | 7.512 | 8.055
Holistic Transition | Srg_BB002 | MW | SPEN | Charlotte Street | 0 | 0.019 | 0.029 | 0.043 | 0.064 | 0.088 | 0.115 | 0.147 | 0.181 | 0.221 | 0.265 | 0.313 | 0.365 | 0.422 | 0.482 | 0.546 | 0.614 | 0.686 | 0.762 | 0.844 | 0.929 | 1.019 | 1.113 | 1.211 | 1.314 | 1.42 | 1.53 | 1.645 | 1.764
Holistic Transition | Srg_BB002 | MW | SPEN | Clyde’s Mill | 0 | 0 | 0 | 0 | 0 | 0 | 0 | 0 | 0 | 0 | 0 | 0 | 0 | 0 | 0 | 0 | 0 | 0 | 0 | 0 | 0 | 0 | 0 | 0 | 0 | 0 | 0 | 0 | 0 | GSP also referred to as Westburn Road
Holistic Transition | Srg_BB002 | MW | SPEN | Coatbridge | 0 | 0.074 | 0.113 | 0.169 | 0.247 | 0.34 | 0.447 | 0.567 | 0.702 | 0.855 | 1.027 | 1.213 | 1.414 | 1.631 | 1.864 | 2.112 | 2.375 | 2.653 | 2.95 | 3.266 | 3.598 | 3.945 | 4.309 | 4.689 | 5.085 | 5.497 | 5.924 | 6.368 | 6.828
Holistic Transition | Srg_BB002 | MW | SPEN | Cockenzie | 0 | 0.088 | 0.135 | 0.203 | 0.296 | 0.407 | 0.534 | 0.679 | 0.84 | 1.023 | 1.227 | 1.45 | 1.691 | 1.95 | 2.228 | 2.525 | 2.839 | 3.173 | 3.528 | 3.905 | 4.302 | 4.718 | 5.153 | 5.607 | 6.081 | 6.573 | 7.084 | 7.615 | 8.165
Holistic Transition | Srg_BB002 | MW | SPEN | Coylton | 0 | 0.075 | 0.115 | 0.173 | 0.252 | 0.347 | 0.456 | 0.579 | 0.717 | 0.873 | 1.048 | 1.238 | 1.443 | 1.665 | 1.902 | 2.155 | 2.424 | 2.708 | 3.011 | 3.333 | 3.672 | 4.026 | 4.398 | 4.785 | 5.189 | 5.609 | 6.045 | 6.498 | 6.968
Holistic Transition | Srg_BB002 | MW | SPEN | Crookston A | 0 | 0.016 | 0.025 | 0.038 | 0.055 | 0.076 | 0.1 | 0.127 | 0.157 | 0.192 | 0.23 | 0.272 | 0.317 | 0.366 | 0.418 | 0.474 | 0.533 | 0.596 | 0.662 | 0.733 | 0.808 | 0.886 | 0.967 | 1.052 | 1.141 | 1.234 | 1.33 | 1.429 | 1.533
Holistic Transition | Srg_BB002 | MW | SPEN | Crookston B | 0 | 0.016 | 0.025 | 0.038 | 0.055 | 0.076 | 0.1 | 0.127 | 0.157 | 0.192 | 0.23 | 0.272 | 0.317 | 0.366 | 0.418 | 0.474 | 0.533 | 0.596 | 0.662 | 0.733 | 0.808 | 0.886 | 0.967 | 1.052 | 1.141 | 1.234 | 1.33 | 1.429 | 1.533
Holistic Transition | Srg_BB002 | MW | SPEN | Cumbernauld | 0 | 0.055 | 0.084 | 0.126 | 0.184 | 0.252 | 0.331 | 0.421 | 0.521 | 0.634 | 0.761 | 0.899 | 1.049 | 1.21 | 1.382 | 1.566 | 1.761 | 1.968 | 2.188 | 2.422 | 2.668 | 2.926 | 3.196 | 3.478 | 3.771 | 4.077 | 4.394 | 4.723 | 5.064
Holistic Transition | Srg_BB002 | MW | SPEN | Cupar | 0 | 0.141 | 0.215 | 0.323 | 0.473 | 0.65 | 0.854 | 1.084 | 1.342 | 1.635 | 1.962 | 2.318 | 2.704 | 3.118 | 3.563 | 4.036 | 4.539 | 5.072 | 5.639 | 6.242 | 6.877 | 7.541 | 8.236 | 8.961 | 9.718 | 10.506 | 11.322 | 12.171 | 13.05
Holistic Transition | Srg_BB002 | MW | SPEN | Currie | 0 | 0.001 | 0.002 | 0.004 | 0.005 | 0.007 | 0.009 | 0.012 | 0.014 | 0.018 | 0.021 | 0.025 | 0.029 | 0.033 | 0.038 | 0.043 | 0.048 | 0.054 | 0.06 | 0.066 | 0.073 | 0.08 | 0.088 | 0.095 | 0.103 | 0.112 | 0.12 | 0.129 | 0.139
Holistic Transition | Srg_BB002 | MW | SPEN | Dalmarnock | 0 | 0.045 | 0.068 | 0.102 | 0.149 | 0.205 | 0.269 | 0.341 | 0.422 | 0.514 | 0.617 | 0.729 | 0.851 | 0.981 | 1.121 | 1.27 | 1.428 | 1.596 | 1.775 | 1.964 | 2.164 | 2.373 | 2.592 | 2.82 | 3.059 | 3.306 | 3.564 | 3.831 | 4.107
Holistic Transition | Srg_BB002 | MW | SPEN | Devol Moor | 0 | 0.025 | 0.038 | 0.057 | 0.084 | 0.115 | 0.151 | 0.191 | 0.237 | 0.289 | 0.346 | 0.409 | 0.477 | 0.551 | 0.629 | 0.713 | 0.802 | 0.896 | 0.996 | 1.103 | 1.215 | 1.332 | 1.455 | 1.583 | 1.717 | 1.856 | 2 | 2.15 | 2.306
Holistic Transition | Srg_BB002 | MW | SPEN | Devonside | 0 | 0.074 | 0.113 | 0.17 | 0.249 | 0.342 | 0.45 | 0.571 | 0.708 | 0.862 | 1.034 | 1.222 | 1.425 | 1.644 | 1.878 | 2.128 | 2.393 | 2.674 | 2.973 | 3.291 | 3.625 | 3.976 | 4.342 | 4.724 | 5.123 | 5.539 | 5.969 | 6.417 | 6.88
Holistic Transition | Srg_BB002 | MW | SPEN | Dewar Place | 0 | 0.007 | 0.011 | 0.016 | 0.024 | 0.033 | 0.044 | 0.056 | 0.069 | 0.084 | 0.101 | 0.12 | 0.139 | 0.161 | 0.184 | 0.208 | 0.234 | 0.262 | 0.291 | 0.322 | 0.355 | 0.389 | 0.425 | 0.463 | 0.502 | 0.543 | 0.585 | 0.629 | 0.674
Holistic Transition | Srg_BB002 | MW | SPEN | Drumchapel | 0 | 0.027 | 0.041 | 0.062 | 0.09 | 0.124 | 0.163 | 0.208 | 0.257 | 0.314 | 0.376 | 0.445 | 0.519 | 0.598 | 0.683 | 0.774 | 0.871 | 0.973 | 1.082 | 1.198 | 1.319 | 1.447 | 1.58 | 1.719 | 1.865 | 2.016 | 2.172 | 2.335 | 2.504
Holistic Transition | Srg_BB002 | MW | SPEN | Drumcross | 0 | 0 | 0 | 0 | 0 | 0 | 0 | 0 | 0 | 0 | 0 | 0 | 0 | 0 | 0 | 0 | 0 | 0 | 0 | 0 | 0 | 0 | 0 | 0 | 0 | 0 | 0 | 0 | 0
Holistic Transition | Srg_BB002 | MW | SPEN | Dumfries 11 | 0 | 0.039 | 0.06 | 0.09 | 0.132 | 0.181 | 0.238 | 0.303 | 0.375 | 0.457 | 0.548 | 0.648 | 0.755 | 0.871 | 0.995 | 1.127 | 1.268 | 1.417 | 1.575 | 1.744 | 1.921 | 2.106 | 2.3 | 2.503 | 2.714 | 2.934 | 3.162 | 3.399 | 3.645
Holistic Transition | Srg_BB002 | MW | SPEN | Dumfries 33 | 0 | 0.039 | 0.06 | 0.09 | 0.132 | 0.181 | 0.238 | 0.303 | 0.375 | 0.457 | 0.548 | 0.648 | 0.755 | 0.871 | 0.995 | 1.127 | 1.268 | 1.417 | 1.575 | 1.744 | 1.921 | 2.106 | 2.3 | 2.503 | 2.714 | 2.934 | 3.162 | 3.399 | 3.645
Holistic Transition | Srg_BB002 | MW | SPEN | Dumfries ICI | 0 | 0.039 | 0.06 | 0.09 | 0.132 | 0.181 | 0.238 | 0.303 | 0.375 | 0.457 | 0.548 | 0.648 | 0.755 | 0.871 | 0.995 | 1.127 | 1.268 | 1.417 | 1.575 | 1.744 | 1.921 | 2.106 | 2.3 | 2.503 | 2.714 | 2.934 | 3.162 | 3.399 | 3.645
Holistic Transition | Srg_BB002 | MW | SPEN | Dunbar | 0 | 0 | 0 | 0 | 0 | 0 | 0 | 0 | 0 | 0 | 0 | 0 | 0 | 0 | 0 | 0 | 0 | 0 | 0 | 0 | 0 | 0 | 0 | 0 | 0 | 0 | 0 | 0 | 0
Holistic Transition | Srg_BB002 | MW | SPEN | Dunbar A | 0 | 0 | 0 | 0 | 0 | 0 | 0 | 0 | 0 | 0 | 0 | 0 | 0 | 0 | 0 | 0 | 0 | 0 | 0 | 0 | 0 | 0 | 0 | 0 | 0 | 0 | 0 | 0 | 0
Holistic Transition | Srg_BB002 | MW | SPEN | Dunbar B | 0 | 0.064 | 0.098 | 0.147 | 0.216 | 0.296 | 0.389 | 0.494 | 0.612 | 0.745 | 0.895 | 1.057 | 1.233 | 1.422 | 1.624 | 1.84 | 2.07 | 2.312 | 2.571 | 2.846 | 3.135 | 3.438 | 3.755 | 4.086 | 4.431 | 4.79 | 5.162 | 5.549 | 5.95
Holistic Transition | Srg_BB002 | MW | SPEN | Dunfermline | 0 | 0.037 | 0.056 | 0.085 | 0.124 | 0.171 | 0.225 | 0.286 | 0.354 | 0.431 | 0.518 | 0.612 | 0.713 | 0.823 | 0.94 | 1.065 | 1.198 | 1.338 | 1.488 | 1.647 | 1.815 | 1.99 | 2.173 | 2.365 | 2.565 | 2.772 | 2.988 | 3.212 | 3.444
Holistic Transition | Srg_BB002 | MW | SPEN | Earlstoun | 0 | 0 | 0 | 0 | 0 | 0 | 0 | 0 | 0 | 0 | 0 | 0 | 0 | 0 | 0 | 0 | 0 | 0 | 0 | 0 | 0 | 0 | 0 | 0 | 0 | 0 | 0 | 0 | 0
Holistic Transition | Srg_BB002 | MW | SPEN | East Kilbride | 0 | 0.097 | 0.149 | 0.224 | 0.328 | 0.45 | 0.592 | 0.752 | 0.931 | 1.133 | 1.359 | 1.606 | 1.873 | 2.16 | 2.468 | 2.796 | 3.145 | 3.514 | 3.907 | 4.325 | 4.765 | 5.226 | 5.708 | 6.21 | 6.735 | 7.28 | 7.846 | 8.434 | 9.044
Holistic Transition | Srg_BB002 | MW | SPEN | East Kilbride South | 0 | 0 | 0 | 0 | 0 | 0 | 0 | 0 | 0 | 0 | 0 | 0 | 0 | 0 | 0 | 0 | 0 | 0 | 0 | 0 | 0 | 0 | 0 | 0 | 0 | 0 | 0 | 0 | 0
Holistic Transition | Srg_BB002 | MW | SPEN | Easterhouse | 0 | 0.08 | 0.122 | 0.184 | 0.269 | 0.37 | 0.486 | 0.618 | 0.765 | 0.932 | 1.117 | 1.32 | 1.54 | 1.776 | 2.029 | 2.299 | 2.585 | 2.889 | 3.212 | 3.555 | 3.917 | 4.296 | 4.692 | 5.105 | 5.536 | 5.985 | 6.45 | 6.933 | 7.434
Holistic Transition | Srg_BB002 | MW | SPEN | Eccles | 0 | 0.143 | 0.218 | 0.328 | 0.479 | 0.659 | 0.866 | 1.101 | 1.364 | 1.661 | 1.992 | 2.354 | 2.745 | 3.166 | 3.618 | 4.099 | 4.61 | 5.15 | 5.727 | 6.339 | 6.984 | 7.659 | 8.365 | 9.102 | 9.871 | 10.671 | 11.5 | 12.362 | 13.255
Holistic Transition | Srg_BB002 | MW | SPEN | Elderslie | 0 | 0.046 | 0.069 | 0.104 | 0.152 | 0.209 | 0.275 | 0.348 | 0.431 | 0.525 | 0.63 | 0.745 | 0.869 | 1.002 | 1.145 | 1.297 | 1.459 | 1.63 | 1.812 | 2.006 | 2.21 | 2.423 | 2.647 | 2.88 | 3.123 | 3.376 | 3.639 | 3.911 | 4.194
Holistic Transition | Srg_BB002 | MW | SPEN | Erskine | 0 | 0.017 | 0.026 | 0.039 | 0.057 | 0.079 | 0.104 | 0.132 | 0.164 | 0.2 | 0.24 | 0.283 | 0.33 | 0.381 | 0.435 | 0.493 | 0.555 | 0.62 | 0.689 | 0.763 | 0.841 | 0.922 | 1.007 | 1.095 | 1.188 | 1.284 | 1.384 | 1.488 | 1.595
Holistic Transition | Srg_BB002 | MW | SPEN | Finnieston | 0 | 0 | 0 | 0 | 0 | 0 | 0 | 0 | 0 | 0 | 0 | 0 | 0 | 0 | 0 | 0 | 0 | 0 | 0 | 0 | 0 | 0 | 0 | 0 | 0 | 0 | 0 | 0 | 0
Holistic Transition | Srg_BB002 | MW | SPEN | Galashiels | 0 | 0.099 | 0.152 | 0.229 | 0.334 | 0.46 | 0.604 | 0.768 | 0.951 | 1.158 | 1.388 | 1.64 | 1.913 | 2.206 | 2.521 | 2.856 | 3.212 | 3.589 | 3.99 | 4.417 | 4.866 | 5.337 | 5.829 | 6.342 | 6.878 | 7.435 | 8.013 | 8.614 | 9.236
Holistic Transition | Srg_BB002 | MW | SPEN | Giffnock | 0 | 0.026 | 0.04 | 0.06 | 0.088 | 0.121 | 0.159 | 0.201 | 0.249 | 0.303 | 0.364 | 0.43 | 0.502 | 0.579 | 0.661 | 0.749 | 0.842 | 0.941 | 1.047 | 1.158 | 1.276 | 1.399 | 1.529 | 1.663 | 1.804 | 1.95 | 2.101 | 2.259 | 2.422
Holistic Transition | Srg_BB002 | MW | SPEN | Glenlee | 0 | 0 | 0 | 0 | 0 | 0 | 0 | 0 | 0 | 0 | 0 | 0 | 0 | 0 | 0 | 0 | 0 | 0 | 0 | 0 | 0 | 0 | 0 | 0 | 0 | 0 | 0 | 0 | 0
Holistic Transition | Srg_BB002 | MW | SPEN | Glenluce | 0 | 0.058 | 0.088 | 0.132 | 0.194 | 0.266 | 0.35 | 0.445 | 0.551 | 0.671 | 0.805 | 0.951 | 1.109 | 1.279 | 1.461 | 1.656 | 1.862 | 2.08 | 2.313 | 2.56 | 2.821 | 3.093 | 3.378 | 3.676 | 3.986 | 4.309 | 4.644 | 4.992 | 5.353
Holistic Transition | Srg_BB002 | MW | SPEN | Glenniston | 0 | 0.031 | 0.049 | 0.073 | 0.107 | 0.147 | 0.193 | 0.245 | 0.303 | 0.37 | 0.443 | 0.524 | 0.611 | 0.704 | 0.805 | 0.912 | 1.025 | 1.145 | 1.274 | 1.41 | 1.553 | 1.703 | 1.86 | 2.024 | 2.195 | 2.372 | 2.557 | 2.748 | 2.947
Holistic Transition | Srg_BB002 | MW | SPEN | Glenrothes | 0 | 0.043 | 0.065 | 0.098 | 0.143 | 0.197 | 0.259 | 0.329 | 0.408 | 0.496 | 0.595 | 0.702 | 0.819 | 0.945 | 1.08 | 1.223 | 1.376 | 1.537 | 1.709 | 1.892 | 2.085 | 2.287 | 2.498 | 2.718 | 2.947 | 3.186 | 3.434 | 3.691 | 3.958
Holistic Transition | Srg_BB002 | MW | SPEN | Gorgie | 0 | 0.008 | 0.013 | 0.019 | 0.028 | 0.038 | 0.051 | 0.064 | 0.08 | 0.097 | 0.117 | 0.138 | 0.161 | 0.186 | 0.212 | 0.24 | 0.27 | 0.302 | 0.336 | 0.372 | 0.409 | 0.449 | 0.49 | 0.533 | 0.578 | 0.625 | 0.674 | 0.724 | 0.777
Holistic Transition | Srg_BB002 | MW | SPEN | Govan | 0 | 0.032 | 0.05 | 0.075 | 0.109 | 0.15 | 0.197 | 0.251 | 0.311 | 0.378 | 0.453 | 0.535 | 0.624 | 0.72 | 0.822 | 0.932 | 1.048 | 1.171 | 1.302 | 1.441 | 1.588 | 1.742 | 1.903 | 2.07 | 2.245 | 2.427 | 2.615 | 2.811 | 3.014
Holistic Transition | Srg_BB002 | MW | SPEN | Grangemouth A | 0 | 0.035 | 0.055 | 0.082 | 0.12 | 0.165 | 0.217 | 0.275 | 0.34 | 0.414 | 0.497 | 0.587 | 0.685 | 0.79 | 0.903 | 1.023 | 1.15 | 1.285 | 1.429 | 1.582 | 1.743 | 1.911 | 2.088 | 2.271 | 2.463 | 2.663 | 2.87 | 3.085 | 3.308
Holistic Transition | Srg_BB002 | MW | SPEN | Grangemouth C | 0 | 0.035 | 0.055 | 0.082 | 0.12 | 0.165 | 0.217 | 0.275 | 0.34 | 0.414 | 0.497 | 0.587 | 0.685 | 0.79 | 0.903 | 1.023 | 1.15 | 1.285 | 1.429 | 1.582 | 1.743 | 1.911 | 2.088 | 2.271 | 2.463 | 2.663 | 2.87 | 3.085 | 3.308
Holistic Transition | Srg_BB002 | MW | SPEN | Haggs Road | 0 | 0.018 | 0.027 | 0.041 | 0.059 | 0.082 | 0.108 | 0.137 | 0.17 | 0.207 | 0.248 | 0.293 | 0.342 | 0.395 | 0.451 | 0.511 | 0.574 | 0.642 | 0.714 | 0.79 | 0.87 | 0.954 | 1.042 | 1.134 | 1.23 | 1.329 | 1.433 | 1.54 | 1.651
Holistic Transition | Srg_BB002 | MW | SPEN | Hawick | 0 | 0.044 | 0.067 | 0.1 | 0.146 | 0.201 | 0.264 | 0.335 | 0.414 | 0.505 | 0.606 | 0.716 | 0.835 | 0.963 | 1.1 | 1.246 | 1.402 | 1.566 | 1.742 | 1.928 | 2.124 | 2.329 | 2.544 | 2.768 | 3.002 | 3.245 | 3.497 | 3.759 | 4.031
Holistic Transition | Srg_BB002 | MW | SPEN | Helensburgh | 0 | 0.024 | 0.038 | 0.056 | 0.082 | 0.113 | 0.149 | 0.188 | 0.233 | 0.284 | 0.341 | 0.402 | 0.469 | 0.541 | 0.619 | 0.701 | 0.788 | 0.881 | 0.98 | 1.084 | 1.195 | 1.31 | 1.431 | 1.557 | 1.688 | 1.825 | 1.967 | 2.115 | 2.267
Holistic Transition | Srg_BB002 | MW | SPEN | Hunterston Farm | 0 | 0 | 0 | 0 | 0 | 0 | 0 | 0 | 0 | 0 | 0 | 0 | 0 | 0 | 0 | 0 | 0 | 0 | 0 | 0 | 0 | 0 | 0 | 0 | 0 | 0 | 0 | 0 | 0
Holistic Transition | Srg_BB002 | MW | SPEN | Inverkeithing | 0 | 0.057 | 0.088 | 0.132 | 0.193 | 0.265 | 0.348 | 0.441 | 0.547 | 0.666 | 0.799 | 0.944 | 1.1 | 1.269 | 1.45 | 1.643 | 1.848 | 2.064 | 2.295 | 2.541 | 2.799 | 3.069 | 3.352 | 3.647 | 3.955 | 4.276 | 4.608 | 4.954 | 5.312
Holistic Transition | Srg_BB002 | MW | SPEN | Johnstone | 0 | 0.04 | 0.061 | 0.092 | 0.135 | 0.185 | 0.244 | 0.31 | 0.384 | 0.467 | 0.561 | 0.662 | 0.772 | 0.891 | 1.018 | 1.153 | 1.297 | 1.449 | 1.611 | 1.783 | 1.964 | 2.154 | 2.352 | 2.559 | 2.775 | 3 | 3.233 | 3.476 | 3.727
Holistic Transition | Srg_BB002 | MW | SPEN | Kaimes | 0 | 0.168 | 0.258 | 0.388 | 0.567 | 0.779 | 1.024 | 1.301 | 1.611 | 1.961 | 2.354 | 2.781 | 3.243 | 3.741 | 4.274 | 4.842 | 5.446 | 6.085 | 6.765 | 7.489 | 8.25 | 9.048 | 9.881 | 10.751 | 11.659 | 12.605 | 13.584 | 14.601 | 15.656
Holistic Transition | Srg_BB002 | MW | SPEN | Kendoon | 0 | 0 | 0 | 0 | 0 | 0 | 0 | 0 | 0 | 0 | 0 | 0 | 0 | 0 | 0 | 0 | 0 | 0 | 0 | 0 | 0 | 0 | 0 | 0 | 0 | 0 | 0 | 0 | 0
Holistic Transition | Srg_BB002 | MW | SPEN | Kilbowie 11 | 0 | 0.017 | 0.026 | 0.039 | 0.058 | 0.079 | 0.104 | 0.133 | 0.165 | 0.201 | 0.241 | 0.284 | 0.332 | 0.383 | 0.437 | 0.495 | 0.557 | 0.622 | 0.692 | 0.766 | 0.844 | 0.925 | 1.011 | 1.1 | 1.193 | 1.289 | 1.39 | 1.494 | 1.602
Holistic Transition | Srg_BB002 | MW | SPEN | Kilbowie 33 | 0 | 0.017 | 0.026 | 0.039 | 0.058 | 0.079 | 0.104 | 0.133 | 0.165 | 0.201 | 0.241 | 0.284 | 0.332 | 0.383 | 0.437 | 0.495 | 0.557 | 0.622 | 0.692 | 0.766 | 0.844 | 0.925 | 1.011 | 1.1 | 1.193 | 1.289 | 1.39 | 1.494 | 1.602
Holistic Transition | Srg_BB002 | MW | SPEN | Killermont | 0 | 0.043 | 0.066 | 0.099 | 0.145 | 0.199 | 0.262 | 0.333 | 0.412 | 0.502 | 0.601 | 0.71 | 0.828 | 0.955 | 1.091 | 1.237 | 1.391 | 1.554 | 1.728 | 1.913 | 2.107 | 2.312 | 2.525 | 2.747 | 2.979 | 3.22 | 3.471 | 3.731 | 4
Holistic Transition | Srg_BB002 | MW | SPEN | Kilwinning | 0 | 0.047 | 0.072 | 0.108 | 0.157 | 0.216 | 0.284 | 0.36 | 0.446 | 0.543 | 0.652 | 0.77 | 0.898 | 1.036 | 1.184 | 1.341 | 1.508 | 1.685 | 1.874 | 2.074 | 2.285 | 2.505 | 2.736 | 2.977 | 3.229 | 3.49 | 3.762 | 4.044 | 4.336
Holistic Transition | Srg_BB002 | MW | SPEN | Lesmahagow | 0 | 0 | 0 | 0 | 0 | 0 | 0 | 0 | 0 | 0 | 0 | 0 | 0 | 0 | 0 | 0 | 0 | 0 | 0 | 0 | 0 | 0 | 0 | 0 | 0 | 0 | 0 | 0 | 0
Holistic Transition | Srg_BB002 | MW | SPEN | Leven | 0 | 0.057 | 0.088 | 0.132 | 0.192 | 0.264 | 0.347 | 0.44 | 0.545 | 0.664 | 0.796 | 0.941 | 1.097 | 1.265 | 1.446 | 1.638 | 1.842 | 2.058 | 2.288 | 2.533 | 2.79 | 3.06 | 3.342 | 3.636 | 3.944 | 4.263 | 4.594 | 4.939 | 5.296
Holistic Transition | Srg_BB002 | MW | SPEN | Livingston East | 0 | 0.08 | 0.121 | 0.183 | 0.267 | 0.368 | 0.483 | 0.615 | 0.761 | 0.927 | 1.111 | 1.313 | 1.531 | 1.766 | 2.018 | 2.286 | 2.571 | 2.873 | 3.194 | 3.536 | 3.895 | 4.272 | 4.666 | 5.077 | 5.506 | 5.952 | 6.415 | 6.895 | 7.393
Holistic Transition | Srg_BB002 | MW | SPEN | Maybole | 0 | 0.031 | 0.048 | 0.071 | 0.105 | 0.144 | 0.189 | 0.24 | 0.297 | 0.362 | 0.435 | 0.513 | 0.599 | 0.69 | 0.789 | 0.894 | 1.005 | 1.123 | 1.248 | 1.382 | 1.522 | 1.669 | 1.823 | 1.984 | 2.151 | 2.325 | 2.506 | 2.694 | 2.888
Holistic Transition | Srg_BB002 | MW | SPEN | Moffat | 0 | 0 | 0 | 0 | 0 | 0 | 0 | 0 | 0 | 0 | 0 | 0 | 0 | 0 | 0 | 0 | 0 | 0 | 0 | 0 | 0 | 0 | 0 | 0 | 0 | 0 | 0 | 0 | 0
Holistic Transition | Srg_BB002 | MW | SPEN | Newarthill | 0 | 0.025 | 0.039 | 0.058 | 0.084 | 0.116 | 0.152 | 0.192 | 0.238 | 0.29 | 0.348 | 0.411 | 0.479 | 0.553 | 0.632 | 0.716 | 0.805 | 0.899 | 1 | 1.107 | 1.219 | 1.337 | 1.46 | 1.589 | 1.723 | 1.863 | 2.008 | 2.158 | 2.314
Holistic Transition | Srg_BB002 | MW | SPEN | Newton Stewart | 0 | 0 | 0 | 0 | 0 | 0 | 0 | 0 | 0 | 0 | 0 | 0 | 0 | 0 | 0 | 0 | 0 | 0 | 0 | 0 | 0 | 0 | 0 | 0 | 0 | 0 | 0 | 0 | 0
Holistic Transition | Srg_BB002 | MW | SPEN | Paisley | 0 | 0.006 | 0.01 | 0.015 | 0.022 | 0.03 | 0.04 | 0.05 | 0.062 | 0.076 | 0.091 | 0.108 | 0.126 | 0.146 | 0.166 | 0.188 | 0.212 | 0.237 | 0.263 | 0.292 | 0.321 | 0.352 | 0.385 | 0.419 | 0.454 | 0.491 | 0.529 | 0.569 | 0.61
Holistic Transition | Srg_BB002 | MW | SPEN | Partick | 0 | 0.004 | 0.007 | 0.01 | 0.015 | 0.02 | 0.026 | 0.033 | 0.041 | 0.05 | 0.06 | 0.07 | 0.082 | 0.094 | 0.108 | 0.122 | 0.137 | 0.153 | 0.17 | 0.189 | 0.208 | 0.228 | 0.249 | 0.271 | 0.293 | 0.317 | 0.342 | 0.367 | 0.394
Holistic Transition | Srg_BB002 | MW | SPEN | Port Dundas | 0 | 0.027 | 0.042 | 0.063 | 0.092 | 0.127 | 0.166 | 0.212 | 0.262 | 0.319 | 0.383 | 0.453 | 0.528 | 0.609 | 0.696 | 0.789 | 0.887 | 0.991 | 1.102 | 1.22 | 1.344 | 1.474 | 1.61 | 1.752 | 1.899 | 2.053 | 2.213 | 2.379 | 2.551
Holistic Transition | Srg_BB002 | MW | SPEN | Portobello | 0 | 0.057 | 0.088 | 0.132 | 0.193 | 0.265 | 0.348 | 0.441 | 0.546 | 0.665 | 0.798 | 0.943 | 1.1 | 1.269 | 1.45 | 1.642 | 1.847 | 2.064 | 2.294 | 2.54 | 2.798 | 3.068 | 3.351 | 3.646 | 3.954 | 4.274 | 4.607 | 4.952 | 5.31
Holistic Transition | Srg_BB002 | MW | SPEN | Ravenscraig | 0 | 0 | 0 | 0 | 0 | 0 | 0 | 0 | 0 | 0 | 0 | 0 | 0 | 0 | 0 | 0 | 0 | 0 | 0 | 0 | 0 | 0 | 0 | 0 | 0 | 0 | 0 | 0 | 0
Holistic Transition | Srg_BB002 | MW | SPEN | Redhouse | 0 | 0.022 | 0.035 | 0.052 | 0.076 | 0.105 | 0.138 | 0.175 | 0.217 | 0.264 | 0.317 | 0.375 | 0.437 | 0.504 | 0.575 | 0.652 | 0.733 | 0.819 | 0.911 | 1.008 | 1.11 | 1.218 | 1.33 | 1.447 | 1.569 | 1.696 | 1.828 | 1.965 | 2.107
Holistic Transition | Srg_BB002 | MW | SPEN | Saltcoats A | 0 | 0.049 | 0.075 | 0.113 | 0.165 | 0.227 | 0.298 | 0.379 | 0.47 | 0.572 | 0.686 | 0.811 | 0.945 | 1.09 | 1.246 | 1.411 | 1.587 | 1.773 | 1.972 | 2.182 | 2.404 | 2.636 | 2.88 | 3.133 | 3.398 | 3.673 | 3.958 | 4.255 | 4.562
Holistic Transition | Srg_BB002 | MW | SPEN | Saltcoats B | 0 | 0.049 | 0.075 | 0.113 | 0.165 | 0.227 | 0.298 | 0.379 | 0.47 | 0.572 | 0.686 | 0.811 | 0.945 | 1.09 | 1.246 | 1.411 | 1.587 | 1.773 | 1.972 | 2.182 | 2.404 | 2.636 | 2.88 | 3.133 | 3.398 | 3.673 | 3.958 | 4.255 | 4.562
Holistic Transition | Srg_BB002 | MW | SPEN | Shrubhill | 0 | 0.008 | 0.012 | 0.018 | 0.027 | 0.037 | 0.049 | 0.062 | 0.077 | 0.094 | 0.113 | 0.134 | 0.156 | 0.18 | 0.206 | 0.233 | 0.262 | 0.293 | 0.326 | 0.36 | 0.397 | 0.435 | 0.476 | 0.517 | 0.561 | 0.607 | 0.654 | 0.703 | 0.754
Holistic Transition | Srg_BB002 | MW | SPEN | Sighthill | 0 | 0.061 | 0.092 | 0.139 | 0.203 | 0.279 | 0.366 | 0.466 | 0.577 | 0.703 | 0.842 | 0.995 | 1.161 | 1.339 | 1.53 | 1.733 | 1.949 | 2.178 | 2.422 | 2.681 | 2.953 | 3.24 | 3.538 | 3.85 | 4.175 | 4.513 | 4.864 | 5.229 | 5.606
Holistic Transition | Srg_BB002 | MW | SPEN | Spango Valley | 0 | 0.018 | 0.027 | 0.041 | 0.06 | 0.083 | 0.109 | 0.139 | 0.172 | 0.209 | 0.251 | 0.296 | 0.346 | 0.399 | 0.456 | 0.516 | 0.581 | 0.649 | 0.721 | 0.798 | 0.88 | 0.964 | 1.053 | 1.146 | 1.243 | 1.344 | 1.448 | 1.557 | 1.669
Holistic Transition | Srg_BB002 | MW | SPEN | St Andrews Cross | 0 | 0 | 0 | 0 | 0 | 0 | 0 | 0 | 0 | 0 | 0 | 0 | 0 | 0 | 0 | 0 | 0 | 0 | 0 | 0 | 0 | 0 | 0 | 0 | 0 | 0 | 0 | 0 | 0
Holistic Transition | Srg_BB002 | MW | SPEN | Stirling | 0 | 0.22 | 0.337 | 0.506 | 0.74 | 1.017 | 1.337 | 1.699 | 2.103 | 2.561 | 3.073 | 3.63 | 4.234 | 4.884 | 5.579 | 6.321 | 7.109 | 7.943 | 8.832 | 9.777 | 10.77 | 11.812 | 12.901 | 14.037 | 15.222 | 16.456 | 17.735 | 19.064 | 20.441
Holistic Transition | Srg_BB002 | MW | SPEN | Strathaven | 0 | 0.036 | 0.056 | 0.084 | 0.122 | 0.168 | 0.22 | 0.279 | 0.346 | 0.421 | 0.505 | 0.597 | 0.696 | 0.803 | 0.917 | 1.039 | 1.169 | 1.306 | 1.452 | 1.607 | 1.77 | 1.941 | 2.12 | 2.307 | 2.502 | 2.705 | 2.915 | 3.133 | 3.36
Holistic Transition | Srg_BB002 | MW | SPEN | Strathleven | 0 | 0.091 | 0.14 | 0.21 | 0.308 | 0.423 | 0.556 | 0.706 | 0.875 | 1.065 | 1.278 | 1.51 | 1.761 | 2.032 | 2.321 | 2.63 | 2.958 | 3.304 | 3.674 | 4.067 | 4.481 | 4.913 | 5.366 | 5.839 | 6.332 | 6.845 | 7.377 | 7.93 | 8.503
Holistic Transition | Srg_BB002 | MW | SPEN | Telford Road | 0 | 0.021 | 0.033 | 0.049 | 0.072 | 0.099 | 0.13 | 0.165 | 0.205 | 0.249 | 0.299 | 0.353 | 0.412 | 0.475 | 0.542 | 0.615 | 0.691 | 0.772 | 0.859 | 0.95 | 1.047 | 1.148 | 1.254 | 1.364 | 1.479 | 1.599 | 1.723 | 1.853 | 1.986
Holistic Transition | Srg_BB002 | MW | SPEN | Tongland | 0 | 0.062 | 0.095 | 0.143 | 0.209 | 0.288 | 0.378 | 0.481 | 0.595 | 0.725 | 0.869 | 1.026 | 1.197 | 1.381 | 1.578 | 1.787 | 2.01 | 2.246 | 2.497 | 2.765 | 3.046 | 3.341 | 3.649 | 3.97 | 4.305 | 4.654 | 5.016 | 5.392 | 5.781
Holistic Transition | Srg_BB002 | MW | SPEN | West George Street | 0 | 0 | 0 | 0 | 0 | 0 | 0 | 0 | 0 | 0 | 0 | 0 | 0 | 0 | 0 | 0 | 0 | 0 | 0 | 0 | 0 | 0 | 0 | 0 | 0 | 0 | 0 | 0 | 0
Holistic Transition | Srg_BB002 | MW | SPEN | Westfield | 0 | 0.035 | 0.055 | 0.082 | 0.12 | 0.165 | 0.216 | 0.274 | 0.339 | 0.413 | 0.496 | 0.586 | 0.684 | 0.788 | 0.901 | 1.021 | 1.148 | 1.282 | 1.426 | 1.578 | 1.739 | 1.907 | 2.083 | 2.266 | 2.457 | 2.657 | 2.863 | 3.078 | 3.3
Holistic Transition | Srg_BB002 | MW | SPEN | Whitehouse | 0 | 0.026 | 0.04 | 0.06 | 0.088 | 0.12 | 0.158 | 0.2 | 0.247 | 0.301 | 0.361 | 0.427 | 0.498 | 0.575 | 0.656 | 0.744 | 0.836 | 0.935 | 1.039 | 1.15 | 1.267 | 1.39 | 1.518 | 1.651 | 1.791 | 1.936 | 2.087 | 2.243 | 2.405
Holistic Transition | Srg_BB002 | MW | SPEN | Wishaw | 0 | 0.08 | 0.122 | 0.184 | 0.269 | 0.37 | 0.486 | 0.618 | 0.766 | 0.932 | 1.118 | 1.321 | 1.54 | 1.777 | 2.03 | 2.3 | 2.587 | 2.89 | 3.214 | 3.557 | 3.919 | 4.298 | 4.695 | 5.108 | 5.539 | 5.988 | 6.454 | 6.937 | 7.439
Holistic Transition | Srg_BB002 | MW | SPEN Manweb | Birkenhead | 0 | 0.203 | 0.312 | 0.469 | 0.686 | 0.943 | 1.238 | 1.573 | 1.948 | 2.372 | 2.846 | 3.362 | 3.921 | 4.523 | 5.168 | 5.855 | 6.584 | 7.357 | 8.18 | 9.055 | 9.975 | 10.939 | 11.948 | 13 | 14.098 | 15.24 | 16.425 | 17.656 | 18.931
Holistic Transition | Srg_BB002 | MW | SPEN Manweb | Capenhurst | 0 | 0.239 | 0.365 | 0.549 | 0.803 | 1.104 | 1.45 | 1.843 | 2.282 | 2.779 | 3.334 | 3.939 | 4.594 | 5.299 | 6.054 | 6.859 | 7.714 | 8.619 | 9.583 | 10.608 | 11.686 | 12.815 | 13.997 | 15.229 | 16.516 | 17.854 | 19.242 | 20.684 | 22.178
Holistic Transition | Srg_BB002 | MW | SPEN Manweb | Carrington | 0 | 0.172 | 0.264 | 0.396 | 0.58 | 0.797 | 1.047 | 1.329 | 1.646 | 2.005 | 2.405 | 2.841 | 3.314 | 3.822 | 4.367 | 4.947 | 5.564 | 6.217 | 6.912 | 7.652 | 8.429 | 9.245 | 10.097 | 10.986 | 11.914 | 12.879 | 13.881 | 14.921 | 15.999
Holistic Transition | Srg_BB002 | MW | SPEN Manweb | Connah's Quay | 0 | 0.498 | 0.762 | 1.145 | 1.675 | 2.303 | 3.026 | 3.847 | 4.763 | 5.8 | 6.958 | 8.221 | 9.588 | 11.059 | 12.634 | 14.314 | 16.099 | 17.988 | 20 | 22.139 | 24.389 | 26.748 | 29.215 | 31.787 | 34.471 | 37.265 | 40.162 | 43.171 | 46.29
Holistic Transition | Srg_BB002 | MW | SPEN Manweb | Fiddlers Ferry | 0 | 0.496 | 0.76 | 1.141 | 1.669 | 2.295 | 3.015 | 3.83 | 4.743 | 5.776 | 6.93 | 8.187 | 9.549 | 11.014 | 12.583 | 14.256 | 16.033 | 17.914 | 19.918 | 22.049 | 24.289 | 26.637 | 29.094 | 31.655 | 34.329 | 37.111 | 39.996 | 42.992 | 46.098
Holistic Transition | Srg_BB002 | MW | SPEN Manweb | Frodsham | 0 | 0.526 | 0.807 | 1.212 | 1.772 | 2.436 | 3.201 | 4.067 | 5.036 | 6.133 | 7.357 | 8.692 | 10.137 | 11.693 | 13.359 | 15.135 | 17.022 | 19.019 | 21.147 | 23.408 | 25.787 | 28.281 | 30.889 | 33.609 | 36.447 | 39.401 | 42.463 | 45.645 | 48.943
Holistic Transition | Srg_BB002 | MW | SPEN Manweb | Kirkby (_D) | 0 | 0.244 | 0.374 | 0.561 | 0.821 | 1.128 | 1.483 | 1.884 | 2.333 | 2.841 | 3.407 | 4.026 | 4.695 | 5.416 | 6.187 | 7.01 | 7.884 | 8.809 | 9.794 | 10.842 | 11.944 | 13.099 | 14.307 | 15.567 | 16.881 | 18.25 | 19.668 | 21.142 | 22.669
Holistic Transition | Srg_BB002 | MW | SPEN Manweb | Legacy | 0 | 0.738 | 1.131 | 1.698 | 2.484 | 3.415 | 4.487 | 5.703 | 7.062 | 8.6 | 10.317 | 12.189 | 14.215 | 16.397 | 18.733 | 21.224 | 23.869 | 26.669 | 29.653 | 32.825 | 36.161 | 39.657 | 43.314 | 47.128 | 51.108 | 55.25 | 59.545 | 64.006 | 68.63
Holistic Transition | Srg_BB002 | MW | SPEN Manweb | Lister Drive | 0 | 0.415 | 0.636 | 0.956 | 1.398 | 1.923 | 2.526 | 3.211 | 3.976 | 4.842 | 5.808 | 6.861 | 8.003 | 9.23 | 10.545 | 11.948 | 13.437 | 15.014 | 16.693 | 18.48 | 20.357 | 22.326 | 24.385 | 26.532 | 28.773 | 31.104 | 33.522 | 36.034 | 38.637
Holistic Transition | Srg_BB002 | MW | SPEN Manweb | Pentir | 0 | 0.292 | 0.448 | 0.673 | 0.984 | 1.353 | 1.777 | 2.259 | 2.798 | 3.407 | 4.086 | 4.828 | 5.63 | 6.494 | 7.42 | 8.406 | 9.454 | 10.563 | 11.745 | 13.001 | 14.323 | 15.708 | 17.156 | 18.667 | 20.243 | 21.884 | 23.585 | 25.352 | 27.184
Holistic Transition | Srg_BB002 | MW | SPEN Manweb | Rainhill | 0 | 0.326 | 0.5 | 0.751 | 1.098 | 1.509 | 1.983 | 2.52 | 3.12 | 3.799 | 4.558 | 5.385 | 6.28 | 7.244 | 8.276 | 9.376 | 10.545 | 11.782 | 13.1 | 14.501 | 15.975 | 17.52 | 19.136 | 20.82 | 22.579 | 24.408 | 26.306 | 28.277 | 30.32
Holistic Transition | Srg_BB002 | MW | SPEN Manweb | St. Asaph | 0 | 0 | 0 | 0 | 0 | 0 | 0 | 0 | 0 | 0 | 0 | 0 | 0 | 0 | 0 | 0 | 0 | 0 | 0 | 0 | 0 | 0 | 0 | 0 | 0 | 0 | 0 | 0 | 0
Holistic Transition | Srg_BB002 | MW | SPEN Manweb | Trawsfynydd | 0 | 0.248 | 0.381 | 0.572 | 0.836 | 1.15 | 1.511 | 1.92 | 2.378 | 2.895 | 3.474 | 4.104 | 4.786 | 5.521 | 6.307 | 7.146 | 8.037 | 8.98 | 9.984 | 11.052 | 12.175 | 13.352 | 14.583 | 15.867 | 17.207 | 18.602 | 20.048 | 21.55 | 23.107
Holistic Transition | Srg_BB002 | MW | SPEN Manweb | Wylfa | 0 | 0.082 | 0.125 | 0.188 | 0.276 | 0.379 | 0.498 | 0.633 | 0.783 | 0.954 | 1.145 | 1.353 | 1.578 | 1.82 | 2.079 | 2.356 | 2.649 | 2.96 | 3.291 | 3.643 | 4.014 | 4.401 | 4.807 | 5.23 | 5.672 | 6.132 | 6.608 | 7.104 | 7.617
Holistic Transition | Srg_BB002 | MW | SPTL | Direct(SPTL) | 0 | 0.273 | 0.419 | 0.629 | 0.92 | 1.264 | 1.661 | 2.112 | 2.615 | 3.183 | 3.819 | 4.511 | 5.263 | 6.07 | 6.935 | 7.856 | 8.836 | 9.872 | 10.977 | 12.151 | 13.386 | 14.68 | 16.035 | 17.446 | 18.92 | 20.453 | 22.043 | 23.694 | 25.406
Holistic Transition | Srg_BB002 | MW | SSEN (SHEPD) | Abernethy | 0 | 0.112 | 0.173 | 0.259 | 0.38 | 0.522 | 0.686 | 0.872 | 1.079 | 1.314 | 1.578 | 1.864 | 2.173 | 2.507 | 2.864 | 3.245 | 3.649 | 4.077 | 4.533 | 5.018 | 5.528 | 6.062 | 6.621 | 7.204 | 7.813 | 8.446 | 9.102 | 9.784 | 10.491
Holistic Transition | Srg_BB002 | MW | SSEN (SHEPD) | Alness | 0 | 0.041 | 0.064 | 0.096 | 0.141 | 0.194 | 0.255 | 0.324 | 0.401 | 0.488 | 0.585 | 0.691 | 0.806 | 0.93 | 1.062 | 1.204 | 1.354 | 1.512 | 1.682 | 1.862 | 2.051 | 2.25 | 2.457 | 2.674 | 2.9 | 3.134 | 3.378 | 3.631 | 3.894
Holistic Transition | Srg_BB002 | MW | SSEN (SHEPD) | Arbroath | 0 | 0.111 | 0.17 | 0.255 | 0.374 | 0.514 | 0.675 | 0.858 | 1.063 | 1.294 | 1.553 | 1.835 | 2.14 | 2.468 | 2.82 | 3.195 | 3.593 | 4.015 | 4.464 | 4.941 | 5.444 | 5.969 | 6.52 | 7.094 | 7.693 | 8.316 | 8.963 | 9.634 | 10.331
Holistic Transition | Srg_BB002 | MW | SSEN (SHEPD) | Ardkinglas | 0 | 0 | 0 | 0 | 0 | 0 | 0 | 0 | 0 | 0 | 0 | 0 | 0 | 0 | 0 | 0 | 0 | 0 | 0 | 0 | 0 | 0 | 0 | 0 | 0 | 0 | 0 | 0 | 0
Holistic Transition | Srg_BB002 | MW | SSEN (SHEPD) | Ardmore | 0 | 0.028 | 0.043 | 0.065 | 0.095 | 0.131 | 0.172 | 0.218 | 0.27 | 0.329 | 0.395 | 0.467 | 0.545 | 0.628 | 0.718 | 0.813 | 0.914 | 1.022 | 1.136 | 1.257 | 1.385 | 1.519 | 1.659 | 1.805 | 1.958 | 2.116 | 2.281 | 2.452 | 2.629
Holistic Transition | Srg_BB002 | MW | SSEN (SHEPD) | Beauly | 0 | 0.068 | 0.104 | 0.156 | 0.228 | 0.314 | 0.412 | 0.523 | 0.648 | 0.789 | 0.947 | 1.119 | 1.305 | 1.505 | 1.719 | 1.948 | 2.191 | 2.448 | 2.722 | 3.013 | 3.319 | 3.639 | 3.975 | 4.325 | 4.69 | 5.07 | 5.464 | 5.874 | 6.298
Holistic Transition | Srg_BB002 | MW | SSEN (SHEPD) | Berryburn | 0 | 0 | 0 | 0 | 0 | 0 | 0 | 0 | 0 | 0 | 0 | 0 | 0 | 0 | 0 | 0 | 0 | 0 | 0 | 0 | 0 | 0 | 0 | 0 | 0 | 0 | 0 | 0 | 0
Holistic Transition | Srg_BB002 | MW | SSEN (SHEPD) | Boat of Garten | 0 | 0.046 | 0.071 | 0.106 | 0.155 | 0.213 | 0.28 | 0.355 | 0.44 | 0.536 | 0.643 | 0.76 | 0.886 | 1.022 | 1.168 | 1.323 | 1.488 | 1.663 | 1.849 | 2.047 | 2.255 | 2.473 | 2.701 | 2.938 | 3.187 | 3.445 | 3.713 | 3.991 | 4.279
Holistic Transition | Srg_BB002 | MW | SSEN (SHEPD) | Braco West | 0 | 0.116 | 0.178 | 0.267 | 0.391 | 0.537 | 0.706 | 0.897 | 1.111 | 1.353 | 1.623 | 1.917 | 2.236 | 2.579 | 2.947 | 3.338 | 3.755 | 4.195 | 4.665 | 5.164 | 5.688 | 6.239 | 6.814 | 7.414 | 8.04 | 8.692 | 9.367 | 10.069 | 10.797
Holistic Transition | Srg_BB002 | MW | SSEN (SHEPD) | Bridge of Dun | 0 | 0.087 | 0.134 | 0.202 | 0.295 | 0.405 | 0.532 | 0.676 | 0.837 | 1.019 | 1.222 | 1.444 | 1.684 | 1.942 | 2.219 | 2.514 | 2.828 | 3.16 | 3.513 | 3.889 | 4.284 | 4.699 | 5.132 | 5.584 | 6.056 | 6.546 | 7.055 | 7.584 | 8.132
Holistic Transition | Srg_BB002 | MW | SSEN (SHEPD) | Broadford-Skye | 0 | 0.02 | 0.031 | 0.047 | 0.068 | 0.094 | 0.123 | 0.157 | 0.194 | 0.236 | 0.283 | 0.334 | 0.39 | 0.45 | 0.514 | 0.582 | 0.655 | 0.732 | 0.813 | 0.9 | 0.992 | 1.088 | 1.188 | 1.292 | 1.402 | 1.515 | 1.633 | 1.755 | 1.882
Holistic Transition | Srg_BB002 | MW | SSEN (SHEPD) | Brora | 0 | 0.016 | 0.024 | 0.036 | 0.053 | 0.073 | 0.095 | 0.121 | 0.151 | 0.183 | 0.22 | 0.26 | 0.303 | 0.35 | 0.4 | 0.453 | 0.51 | 0.57 | 0.633 | 0.701 | 0.772 | 0.847 | 0.925 | 1.006 | 1.092 | 1.18 | 1.272 | 1.367 | 1.466
Holistic Transition | Srg_BB002 | MW | SSEN (SHEPD) | Burghmuir | 0 | 0.06 | 0.092 | 0.138 | 0.201 | 0.277 | 0.364 | 0.463 | 0.573 | 0.698 | 0.837 | 0.989 | 1.153 | 1.33 | 1.52 | 1.722 | 1.937 | 2.164 | 2.406 | 2.664 | 2.934 | 3.219 | 3.516 | 3.825 | 4.148 | 4.484 | 4.833 | 5.195 | 5.57
Holistic Transition | Srg_BB002 | MW | SSEN (SHEPD) | Cairnford | 0 | 0 | 0 | 0 | 0 | 0 | 0 | 0 | 0 | 0 | 0 | 0 | 0 | 0 | 0 | 0 | 0 | 0 | 0 | 0 | 0 | 0 | 0 | 0 | 0 | 0 | 0 | 0 | 0
Holistic Transition | Srg_BB002 | MW | SSEN (SHEPD) | Carradale | 0 | 0.024 | 0.038 | 0.057 | 0.084 | 0.115 | 0.151 | 0.191 | 0.237 | 0.289 | 0.346 | 0.409 | 0.477 | 0.551 | 0.629 | 0.713 | 0.802 | 0.896 | 0.996 | 1.103 | 1.215 | 1.332 | 1.455 | 1.583 | 1.717 | 1.856 | 2 | 2.15 | 2.305
Holistic Transition | Srg_BB002 | MW | SSEN (SHEPD) | Cassley | 0 | 0 | 0 | 0 | 0 | 0 | 0 | 0 | 0 | 0 | 0 | 0 | 0 | 0 | 0 | 0 | 0 | 0 | 0 | 0 | 0 | 0 | 0 | 0 | 0 | 0 | 0 | 0 | 0
Holistic Transition | Srg_BB002 | MW | SSEN (SHEPD) | Ceannacroc | 0 | 0 | 0 | 0 | 0 | 0 | 0 | 0 | 0 | 0 | 0 | 0 | 0 | 0 | 0 | 0 | 0 | 0 | 0 | 0 | 0 | 0 | 0 | 0 | 0 | 0 | 0 | 0 | 0
Holistic Transition | Srg_BB002 | MW | SSEN (SHEPD) | Charleston | 0 | 0 | 0 | 0 | 0 | 0 | 0 | 0 | 0 | 0 | 0 | 0 | 0 | 0 | 0 | 0 | 0 | 0 | 0 | 0 | 0 | 0 | 0 | 0 | 0 | 0 | 0 | 0 | 0
Holistic Transition | Srg_BB002 | MW | SSEN (SHEPD) | Clachan | 0 | 0.004 | 0.007 | 0.01 | 0.014 | 0.019 | 0.025 | 0.031 | 0.039 | 0.047 | 0.056 | 0.067 | 0.078 | 0.09 | 0.102 | 0.116 | 0.13 | 0.145 | 0.162 | 0.179 | 0.197 | 0.216 | 0.236 | 0.256 | 0.278 | 0.301 | 0.324 | 0.348 | 0.373
Holistic Transition | Srg_BB002 | MW | SSEN (SHEPD) | Clayhills | 0 | 0.021 | 0.032 | 0.048 | 0.07 | 0.096 | 0.126 | 0.161 | 0.199 | 0.242 | 0.291 | 0.343 | 0.401 | 0.462 | 0.528 | 0.598 | 0.672 | 0.751 | 0.835 | 0.925 | 1.018 | 1.117 | 1.22 | 1.327 | 1.439 | 1.556 | 1.677 | 1.802 | 1.933
Holistic Transition | Srg_BB002 | MW | SSEN (SHEPD) | Coupar Angus | 0 | 0.081 | 0.124 | 0.186 | 0.273 | 0.375 | 0.493 | 0.627 | 0.777 | 0.946 | 1.134 | 1.339 | 1.562 | 1.802 | 2.059 | 2.332 | 2.623 | 2.931 | 3.259 | 3.607 | 3.974 | 4.359 | 4.761 | 5.18 | 5.617 | 6.072 | 6.544 | 7.035 | 7.543
Holistic Transition | Srg_BB002 | MW | SSEN (SHEPD) | Craigiebuckler | 0 | 0.005 | 0.008 | 0.012 | 0.018 | 0.025 | 0.032 | 0.041 | 0.051 | 0.063 | 0.075 | 0.089 | 0.104 | 0.12 | 0.137 | 0.155 | 0.174 | 0.195 | 0.217 | 0.24 | 0.264 | 0.29 | 0.317 | 0.345 | 0.374 | 0.404 | 0.436 | 0.468 | 0.502
Holistic Transition | Srg_BB002 | MW | SSEN (SHEPD) | Dallas | 0 | 0 | 0 | 0 | 0 | 0 | 0 | 0 | 0 | 0 | 0 | 0 | 0 | 0 | 0 | 0 | 0 | 0 | 0 | 0 | 0 | 0 | 0 | 0 | 0 | 0 | 0 | 0 | 0
Holistic Transition | Srg_BB002 | MW | SSEN (SHEPD) | Dounreay | 0 | 0.024 | 0.038 | 0.057 | 0.083 | 0.114 | 0.15 | 0.19 | 0.235 | 0.286 | 0.344 | 0.406 | 0.474 | 0.546 | 0.624 | 0.707 | 0.795 | 0.889 | 0.988 | 1.094 | 1.205 | 1.321 | 1.443 | 1.57 | 1.703 | 1.841 | 1.984 | 2.133 | 2.287
Holistic Transition | Srg_BB002 | MW | SSEN (SHEPD) | Dudhope | 0 | 0.057 | 0.087 | 0.13 | 0.19 | 0.26 | 0.342 | 0.434 | 0.538 | 0.655 | 0.786 | 0.928 | 1.083 | 1.249 | 1.427 | 1.617 | 1.818 | 2.031 | 2.259 | 2.5 | 2.754 | 3.02 | 3.299 | 3.589 | 3.892 | 4.208 | 4.535 | 4.875 | 5.227
Holistic Transition | Srg_BB002 | MW | SSEN (SHEPD) | Dunbeath | 0 | 0 | 0 | 0 | 0 | 0 | 0 | 0 | 0 | 0 | 0 | 0 | 0 | 0 | 0 | 0 | 0 | 0 | 0 | 0 | 0 | 0 | 0 | 0 | 0 | 0 | 0 | 0 | 0
Holistic Transition | Srg_BB002 | MW | SSEN (SHEPD) | Dunoon | 0 | 0.032 | 0.049 | 0.074 | 0.108 | 0.148 | 0.194 | 0.247 | 0.306 | 0.373 | 0.447 | 0.528 | 0.616 | 0.709 | 0.811 | 0.918 | 1.034 | 1.155 | 1.284 | 1.422 | 1.565 | 1.717 | 1.876 | 2.041 | 2.213 | 2.392 | 2.578 | 2.771 | 2.972
Holistic Transition | Srg_BB002 | MW | SSEN (SHEPD) | Dunvegan | 0 | 0.003 | 0.005 | 0.007 | 0.01 | 0.013 | 0.017 | 0.022 | 0.027 | 0.033 | 0.04 | 0.047 | 0.055 | 0.063 | 0.072 | 0.082 | 0.092 | 0.103 | 0.114 | 0.126 | 0.139 | 0.153 | 0.167 | 0.181 | 0.196 | 0.212 | 0.229 | 0.246 | 0.264
Holistic Transition | Srg_BB002 | MW | SSEN (SHEPD) | Dyce | 0 | 0.089 | 0.136 | 0.205 | 0.299 | 0.411 | 0.54 | 0.687 | 0.85 | 1.036 | 1.242 | 1.467 | 1.711 | 1.974 | 2.255 | 2.555 | 2.873 | 3.211 | 3.57 | 3.952 | 4.353 | 4.775 | 5.215 | 5.674 | 6.153 | 6.652 | 7.169 | 7.706 | 8.263
Holistic Transition | Srg_BB002 | MW | SSEN (SHEPD) | Elgin | 0 | 0.121 | 0.186 | 0.28 | 0.41 | 0.564 | 0.741 | 0.942 | 1.166 | 1.42 | 1.704 | 2.013 | 2.348 | 2.708 | 3.094 | 3.505 | 3.942 | 4.405 | 4.897 | 5.421 | 5.972 | 6.549 | 7.153 | 7.783 | 8.44 | 9.124 | 9.833 | 10.57 | 11.334
Holistic Transition | Srg_BB002 | MW | SSEN (SHEPD) | Fasnakyle | 0 | 0 | 0 | 0 | 0 | 0 | 0 | 0 | 0 | 0 | 0 | 0 | 0 | 0 | 0 | 0 | 0 | 0 | 0 | 0 | 0 | 0 | 0 | 0 | 0 | 0 | 0 | 0 | 0
Holistic Transition | Srg_BB002 | MW | SSEN (SHEPD) | Fetteresso | 0 | 0 | 0 | 0 | 0 | 0 | 0 | 0 | 0 | 0 | 0 | 0 | 0 | 0 | 0 | 0 | 0 | 0 | 0 | 0 | 0 | 0 | 0 | 0 | 0 | 0 | 0 | 0 | 0
Holistic Transition | Srg_BB002 | MW | SSEN (SHEPD) | Fiddes | 0 | 0.069 | 0.106 | 0.159 | 0.233 | 0.32 | 0.421 | 0.536 | 0.663 | 0.808 | 0.968 | 1.144 | 1.334 | 1.539 | 1.758 | 1.992 | 2.241 | 2.503 | 2.784 | 3.081 | 3.395 | 3.723 | 4.067 | 4.425 | 4.799 | 5.187 | 5.591 | 6.01 | 6.444
Holistic Transition | Srg_BB002 | MW | SSEN (SHEPD) | Finstown | 0 | 0 | 0 | 0 | 0 | 0 | 0 | 0 | 0 | 0 | 0 | 0 | 0 | 0 | 0 | 0 | 0 | 0 | 0 | 0 | 0 | 0 | 0 | 0 | 0 | 0 | 0 | 0 | 0
Holistic Transition | Srg_BB002 | MW | SSEN (SHEPD) | Fort Augustus | 0 | 0.008 | 0.012 | 0.018 | 0.027 | 0.037 | 0.049 | 0.062 | 0.077 | 0.093 | 0.112 | 0.132 | 0.154 | 0.178 | 0.203 | 0.23 | 0.259 | 0.29 | 0.322 | 0.356 | 0.393 | 0.431 | 0.47 | 0.512 | 0.555 | 0.6 | 0.647 | 0.695 | 0.745
Holistic Transition | Srg_BB002 | MW | SSEN (SHEPD) | Fort William | 0 | 0.021 | 0.033 | 0.049 | 0.072 | 0.099 | 0.13 | 0.165 | 0.204 | 0.249 | 0.298 | 0.352 | 0.411 | 0.474 | 0.541 | 0.613 | 0.689 | 0.77 | 0.856 | 0.948 | 1.044 | 1.145 | 1.251 | 1.361 | 1.476 | 1.595 | 1.719 | 1.848 | 1.982
Holistic Transition | Srg_BB002 | MW | SSEN (SHEPD) | Fraserburgh | 0 | 0 | 0 | 0 | 0 | 0 | 0 | 0 | 0 | 0 | 0 | 0 | 0 | 0 | 0 | 0 | 0 | 0 | 0 | 0 | 0 | 0 | 0 | 0 | 0 | 0 | 0 | 0 | 0
Holistic Transition | Srg_BB002 | MW | SSEN (SHEPD) | Glenfarclas | 0 | 0 | 0 | 0 | 0 | 0 | 0 | 0 | 0 | 0 | 0 | 0 | 0 | 0 | 0 | 0 | 0 | 0 | 0 | 0 | 0 | 0 | 0 | 0 | 0 | 0 | 0 | 0 | 0
Holistic Transition | Srg_BB002 | MW | SSEN (SHEPD) | Grudie Bridge | 0 | 0.014 | 0.023 | 0.034 | 0.05 | 0.068 | 0.089 | 0.112 | 0.139 | 0.17 | 0.204 | 0.241 | 0.281 | 0.324 | 0.37 | 0.42 | 0.472 | 0.527 | 0.586 | 0.649 | 0.715 | 0.784 | 0.857 | 0.932 | 1.011 | 1.093 | 1.178 | 1.266 | 1.358
Holistic Transition | Srg_BB002 | MW | SSEN (SHEPD) | Inverness | 0 | 0.079 | 0.121 | 0.182 | 0.266 | 0.365 | 0.48 | 0.611 | 0.757 | 0.922 | 1.105 | 1.305 | 1.523 | 1.756 | 2.007 | 2.273 | 2.557 | 2.857 | 3.176 | 3.516 | 3.874 | 4.249 | 4.641 | 5.049 | 5.475 | 5.919 | 6.379 | 6.857 | 7.353
Holistic Transition | Srg_BB002 | MW | SSEN (SHEPD) | Keith | 0 | 0.088 | 0.135 | 0.203 | 0.296 | 0.407 | 0.535 | 0.68 | 0.841 | 1.025 | 1.229 | 1.452 | 1.693 | 1.953 | 2.231 | 2.528 | 2.843 | 3.177 | 3.532 | 3.91 | 4.308 | 4.725 | 5.16 | 5.615 | 6.089 | 6.582 | 7.094 | 7.626 | 8.177
Holistic Transition | Srg_BB002 | MW | SSEN (SHEPD) | Killin | 0 | 0.007 | 0.011 | 0.017 | 0.024 | 0.033 | 0.044 | 0.056 | 0.07 | 0.085 | 0.102 | 0.12 | 0.14 | 0.162 | 0.185 | 0.21 | 0.236 | 0.264 | 0.293 | 0.325 | 0.358 | 0.392 | 0.428 | 0.466 | 0.506 | 0.547 | 0.589 | 0.633 | 0.679
Holistic Transition | Srg_BB002 | MW | SSEN (SHEPD) | Kinlochleven | 0 | 0.002 | 0.003 | 0.005 | 0.007 | 0.009 | 0.012 | 0.015 | 0.019 | 0.023 | 0.027 | 0.032 | 0.037 | 0.043 | 0.049 | 0.056 | 0.063 | 0.07 | 0.078 | 0.086 | 0.095 | 0.104 | 0.114 | 0.124 | 0.134 | 0.145 | 0.156 | 0.168 | 0.18
Holistic Transition | Srg_BB002 | MW | SSEN (SHEPD) | Kintore | 0 | 0.192 | 0.295 | 0.444 | 0.649 | 0.891 | 1.171 | 1.488 | 1.842 | 2.244 | 2.692 | 3.18 | 3.709 | 4.278 | 4.887 | 5.537 | 6.227 | 6.958 | 7.737 | 8.564 | 9.434 | 10.346 | 11.301 | 12.295 | 13.334 | 14.414 | 15.535 | 16.699 | 17.905
Holistic Transition | Srg_BB002 | MW | SSEN (SHEPD) | Lairg | 0 | 0.01 | 0.016 | 0.024 | 0.034 | 0.047 | 0.062 | 0.079 | 0.098 | 0.119 | 0.143 | 0.169 | 0.197 | 0.228 | 0.26 | 0.295 | 0.331 | 0.37 | 0.411 | 0.455 | 0.502 | 0.55 | 0.601 | 0.654 | 0.709 | 0.767 | 0.826 | 0.888 | 0.952
Holistic Transition | Srg_BB002 | MW | SSEN (SHEPD) | Lunanhead | 0 | 0.085 | 0.131 | 0.196 | 0.287 | 0.395 | 0.519 | 0.659 | 0.816 | 0.993 | 1.192 | 1.408 | 1.642 | 1.894 | 2.164 | 2.452 | 2.757 | 3.081 | 3.425 | 3.792 | 4.177 | 4.58 | 5.003 | 5.443 | 5.903 | 6.381 | 6.878 | 7.393 | 7.927
Holistic Transition | Srg_BB002 | MW | SSEN (SHEPD) | Lyndhurst | 0 | 0.024 | 0.037 | 0.055 | 0.08 | 0.111 | 0.145 | 0.185 | 0.228 | 0.278 | 0.333 | 0.393 | 0.458 | 0.529 | 0.604 | 0.685 | 0.77 | 0.861 | 0.957 | 1.059 | 1.167 | 1.281 | 1.399 | 1.522 | 1.65 | 1.784 | 1.923 | 2.067 | 2.216
Holistic Transition | Srg_BB002 | MW | SSEN (SHEPD) | Macduff | 0 | 0.086 | 0.132 | 0.199 | 0.29 | 0.399 | 0.524 | 0.666 | 0.825 | 1.004 | 1.205 | 1.424 | 1.661 | 1.915 | 2.188 | 2.479 | 2.788 | 3.115 | 3.464 | 3.834 | 4.224 | 4.632 | 5.059 | 5.504 | 5.969 | 6.453 | 6.954 | 7.475 | 8.015
Holistic Transition | Srg_BB002 | MW | SSEN (SHEPD) | Milton of Craigie | 0 | 0.07 | 0.107 | 0.16 | 0.234 | 0.322 | 0.424 | 0.539 | 0.668 | 0.813 | 0.975 | 1.151 | 1.343 | 1.549 | 1.77 | 2.005 | 2.255 | 2.52 | 2.802 | 3.101 | 3.417 | 3.748 | 4.093 | 4.454 | 4.83 | 5.221 | 5.627 | 6.048 | 6.485
Holistic Transition | Srg_BB002 | MW | SSEN (SHEPD) | Mybster | 0 | 0 | 0 | 0 | 0 | 0 | 0 | 0 | 0 | 0 | 0 | 0 | 0 | 0 | 0 | 0 | 0 | 0 | 0 | 0 | 0 | 0 | 0 | 0 | 0 | 0 | 0 | 0 | 0
Holistic Transition | Srg_BB002 | MW | SSEN (SHEPD) | Nairn | 0 | 0.066 | 0.102 | 0.152 | 0.223 | 0.306 | 0.402 | 0.511 | 0.632 | 0.77 | 0.924 | 1.092 | 1.273 | 1.469 | 1.678 | 1.901 | 2.138 | 2.389 | 2.656 | 2.94 | 3.239 | 3.552 | 3.879 | 4.221 | 4.577 | 4.948 | 5.333 | 5.732 | 6.147
Holistic Transition | Srg_BB002 | MW | SSEN (SHEPD) | Orrin | 0 | 0 | 0 | 0 | 0 | 0 | 0 | 0 | 0 | 0 | 0 | 0 | 0 | 0 | 0 | 0 | 0 | 0 | 0 | 0 | 0 | 0 | 0 | 0 | 0 | 0 | 0 | 0 | 0
Holistic Transition | Srg_BB002 | MW | SSEN (SHEPD) | Persley | 0 | 0.04 | 0.062 | 0.093 | 0.137 | 0.188 | 0.247 | 0.314 | 0.389 | 0.473 | 0.568 | 0.671 | 0.783 | 0.903 | 1.031 | 1.168 | 1.314 | 1.468 | 1.632 | 1.806 | 1.99 | 2.182 | 2.383 | 2.593 | 2.812 | 3.04 | 3.276 | 3.522 | 3.776
Holistic Transition | Srg_BB002 | MW | SSEN (SHEPD) | Peterhead Grange | 0 | 0 | 0 | 0 | 0 | 0 | 0 | 0 | 0 | 0 | 0 | 0 | 0 | 0 | 0 | 0 | 0 | 0 | 0 | 0 | 0 | 0 | 0 | 0 | 0 | 0 | 0 | 0 | 0
Holistic Transition | Srg_BB002 | MW | SSEN (SHEPD) | Peterhead Shell | 0 | 0.155 | 0.237 | 0.357 | 0.522 | 0.717 | 0.942 | 1.198 | 1.483 | 1.806 | 2.167 | 2.56 | 2.985 | 3.444 | 3.934 | 4.457 | 5.013 | 5.601 | 6.228 | 6.894 | 7.595 | 8.329 | 9.097 | 9.898 | 10.734 | 11.604 | 12.506 | 13.443 | 14.414
Holistic Transition | Srg_BB002 | MW | SSEN (SHEPD) | Port Ann | 0 | 0.031 | 0.047 | 0.071 | 0.104 | 0.144 | 0.189 | 0.24 | 0.297 | 0.362 | 0.434 | 0.513 | 0.598 | 0.69 | 0.788 | 0.892 | 1.004 | 1.121 | 1.247 | 1.38 | 1.52 | 1.667 | 1.821 | 1.981 | 2.148 | 2.322 | 2.503 | 2.69 | 2.885
Holistic Transition | Srg_BB002 | MW | SSEN (SHEPD) | Quoich | 0 | 0 | 0 | 0 | 0 | 0 | 0 | 0 | 0 | 0 | 0 | 0 | 0 | 0 | 0 | 0 | 0 | 0 | 0 | 0 | 0 | 0 | 0 | 0 | 0 | 0 | 0 | 0 | 0
Holistic Transition | Srg_BB002 | MW | SSEN (SHEPD) | Rannoch | 0 | 0.003 | 0.004 | 0.006 | 0.009 | 0.013 | 0.017 | 0.021 | 0.026 | 0.032 | 0.038 | 0.045 | 0.052 | 0.06 | 0.069 | 0.078 | 0.087 | 0.098 | 0.108 | 0.12 | 0.132 | 0.145 | 0.158 | 0.172 | 0.187 | 0.202 | 0.218 | 0.234 | 0.251
Holistic Transition | Srg_BB002 | MW | SSEN (SHEPD) | Redmoss | 0 | 0.033 | 0.051 | 0.076 | 0.111 | 0.152 | 0.2 | 0.255 | 0.315 | 0.384 | 0.459 | 0.543 | 0.633 | 0.73 | 0.835 | 0.946 | 1.064 | 1.188 | 1.321 | 1.463 | 1.611 | 1.768 | 1.931 | 2.101 | 2.278 | 2.463 | 2.655 | 2.853 | 3.06
Holistic Transition | Srg_BB002 | MW | SSEN (SHEPD) | Rothienorman | 0 | 0 | 0 | 0 | 0 | 0 | 0 | 0 | 0 | 0 | 0 | 0 | 0 | 0 | 0 | 0 | 0 | 0 | 0 | 0 | 0 | 0 | 0 | 0 | 0 | 0 | 0 | 0 | 0
Holistic Transition | Srg_BB002 | MW | SSEN (SHEPD) | Shin | 0 | 0.005 | 0.008 | 0.011 | 0.016 | 0.022 | 0.029 | 0.036 | 0.045 | 0.055 | 0.064 | 0.076 | 0.089 | 0.103 | 0.117 | 0.133 | 0.15 | 0.167 | 0.186 | 0.206 | 0.227 | 0.25 | 0.273 | 0.297 | 0.322 | 0.348 | 0.375 | 0.403 | 0.432
Holistic Transition | Srg_BB002 | MW | SSEN (SHEPD) | Sloy | 0 | 0 | 0 | 0 | 0 | 0 | 0 | 0 | 0 | 0 | 0 | 0 | 0 | 0 | 0 | 0 | 0 | 0 | 0 | 0 | 0 | 0 | 0 | 0 | 0 | 0 | 0 | 0 | 0
Holistic Transition | Srg_BB002 | MW | SSEN (SHEPD) | St Fergus Gas Terminal | 0 | 0 | 0 | 0 | 0 | 0 | 0 | 0 | 0 | 0 | 0 | 0 | 0 | 0 | 0 | 0 | 0 | 0 | 0 | 0 | 0 | 0 | 0 | 0 | 0 | 0 | 0 | 0 | 0
Holistic Transition | Srg_BB002 | MW | SSEN (SHEPD) | Strichen | 0 | 0 | 0 | 0 | 0 | 0 | 0 | 0 | 0 | 0 | 0 | 0 | 0 | 0 | 0 | 0 | 0 | 0 | 0 | 0 | 0 | 0 | 0 | 0 | 0 | 0 | 0 | 0 | 0
Holistic Transition | Srg_BB002 | MW | SSEN (SHEPD) | Tarland | 0 | 0.03 | 0.046 | 0.069 | 0.101 | 0.138 | 0.182 | 0.231 | 0.286 | 0.349 | 0.418 | 0.494 | 0.576 | 0.665 | 0.759 | 0.86 | 0.968 | 1.081 | 1.202 | 1.33 | 1.466 | 1.607 | 1.755 | 1.91 | 2.071 | 2.239 | 2.413 | 2.594 | 2.781
Holistic Transition | Srg_BB002 | MW | SSEN (SHEPD) | Taynuilt | 0 | 0.047 | 0.071 | 0.107 | 0.156 | 0.214 | 0.281 | 0.357 | 0.442 | 0.538 | 0.646 | 0.763 | 0.89 | 1.026 | 1.172 | 1.328 | 1.494 | 1.669 | 1.856 | 2.054 | 2.263 | 2.481 | 2.71 | 2.949 | 3.198 | 3.457 | 3.726 | 4.005 | 4.294
Holistic Transition | Srg_BB002 | MW | SSEN (SHEPD) | Thurso | 0 | 0.073 | 0.111 | 0.167 | 0.245 | 0.337 | 0.442 | 0.562 | 0.696 | 0.847 | 1.017 | 1.201 | 1.401 | 1.616 | 1.846 | 2.092 | 2.352 | 2.628 | 2.922 | 3.235 | 3.564 | 3.908 | 4.268 | 4.644 | 5.036 | 5.444 | 5.868 | 6.307 | 6.763
Holistic Transition | Srg_BB002 | MW | SSEN (SHEPD) | Tummel Bridge | 0 | 0.028 | 0.044 | 0.066 | 0.096 | 0.132 | 0.174 | 0.222 | 0.274 | 0.334 | 0.401 | 0.474 | 0.552 | 0.637 | 0.728 | 0.825 | 0.927 | 1.036 | 1.152 | 1.275 | 1.405 | 1.54 | 1.682 | 1.831 | 1.985 | 2.146 | 2.313 | 2.486 | 2.666
Holistic Transition | Srg_BB002 | MW | SSEN (SHEPD) | Willowdale | 0 | 0.006 | 0.009 | 0.014 | 0.021 | 0.029 | 0.038 | 0.048 | 0.06 | 0.073 | 0.088 | 0.104 | 0.121 | 0.14 | 0.16 | 0.181 | 0.203 | 0.227 | 0.253 | 0.28 | 0.308 | 0.338 | 0.369 | 0.402 | 0.436 | 0.471 | 0.508 | 0.546 | 0.585
Holistic Transition | Srg_BB002 | MW | SSEN (SHEPD) | Woodhill | 0 | 0.07 | 0.106 | 0.16 | 0.234 | 0.321 | 0.422 | 0.537 | 0.665 | 0.81 | 0.971 | 1.148 | 1.338 | 1.544 | 1.764 | 1.998 | 2.248 | 2.511 | 2.792 | 3.091 | 3.405 | 3.735 | 4.08 | 4.439 | 4.814 | 5.204 | 5.608 | 6.028 | 6.464
Holistic Transition | Srg_BB002 | MW | SSEN South | Acton Lane 66kV | 0 | 0.067 | 0.103 | 0.155 | 0.227 | 0.311 | 0.409 | 0.519 | 0.643 | 0.783 | 0.94 | 1.11 | 1.295 | 1.493 | 1.706 | 1.933 | 2.174 | 2.429 | 2.701 | 2.989 | 3.293 | 3.611 | 3.944 | 4.291 | 4.654 | 5.031 | 5.422 | 5.828 | 6.249
Holistic Transition | Srg_BB002 | MW | SSEN South | Botley Wood | 0 | 0.288 | 0.442 | 0.664 | 0.972 | 1.336 | 1.756 | 2.232 | 2.764 | 3.366 | 4.037 | 4.77 | 5.563 | 6.417 | 7.331 | 8.306 | 9.341 | 10.437 | 11.605 | 12.846 | 14.151 | 15.52 | 16.951 | 18.444 | 20.002 | 21.622 | 23.303 | 25.049 | 26.859
Holistic Transition | Srg_BB002 | MW | SSEN South | Bramley | 0 | 0.532 | 0.817 | 1.227 | 1.794 | 2.466 | 3.24 | 4.118 | 5.099 | 6.21 | 7.449 | 8.801 | 10.264 | 11.839 | 13.526 | 15.324 | 17.234 | 19.256 | 21.41 | 23.7 | 26.109 | 28.633 | 31.274 | 34.027 | 36.901 | 39.891 | 42.992 | 46.214 | 49.552
Holistic Transition | Srg_BB002 | MW | SSEN South | Chickerell | 0 | 0.26 | 0.398 | 0.598 | 0.874 | 1.202 | 1.58 | 2.008 | 2.486 | 3.027 | 3.632 | 4.291 | 5.005 | 5.772 | 6.595 | 7.472 | 8.403 | 9.389 | 10.439 | 11.556 | 12.73 | 13.96 | 15.248 | 16.59 | 17.991 | 19.449 | 20.961 | 22.532 | 24.16
Holistic Transition | Srg_BB002 | MW | SSEN South | Cowley | 0 | 0.898 | 1.376 | 2.067 | 3.023 | 4.156 | 5.461 | 6.941 | 8.595 | 10.466 | 12.556 | 14.834 | 17.3 | 19.955 | 22.798 | 25.829 | 29.049 | 32.457 | 36.088 | 39.947 | 44.007 | 48.263 | 52.713 | 57.354 | 62.198 | 67.238 | 72.465 | 77.895 | 83.522
Holistic Transition | Srg_BB002 | MW | SSEN South | Ealing | 0 | 0.088 | 0.136 | 0.204 | 0.298 | 0.409 | 0.537 | 0.683 | 0.845 | 1.029 | 1.234 | 1.458 | 1.7 | 1.961 | 2.241 | 2.539 | 2.855 | 3.19 | 3.547 | 3.927 | 4.326 | 4.745 | 5.182 | 5.638 | 6.115 | 6.61 | 7.124 | 7.658 | 8.211
Holistic Transition | Srg_BB002 | MW | SSEN South | East Claydon (_H) | 0 | 0 | 0 | 0 | 0 | 0 | 0 | 0 | 0 | 0 | 0 | 0 | 0 | 0 | 0 | 0 | 0 | 0 | 0 | 0 | 0 | 0 | 0 | 0 | 0 | 0 | 0 | 0 | 0
Holistic Transition | Srg_BB002 | MW | SSEN South | Fawley | 0 | 0.405 | 0.62 | 0.931 | 1.362 | 1.873 | 2.461 | 3.127 | 3.873 | 4.716 | 5.658 | 6.684 | 7.795 | 8.991 | 10.272 | 11.638 | 13.089 | 14.624 | 16.261 | 18 | 19.829 | 21.746 | 23.751 | 25.843 | 28.025 | 30.296 | 32.651 | 35.098 | 37.633
Holistic Transition | Srg_BB002 | MW | SSEN South | Fleet | 0 | 1.202 | 1.843 | 2.769 | 4.05 | 5.567 | 7.315 | 9.296 | 11.511 | 14.018 | 16.816 | 19.867 | 23.17 | 26.726 | 30.534 | 34.594 | 38.906 | 43.47 | 48.334 | 53.503 | 58.941 | 64.641 | 70.601 | 76.817 | 83.305 | 90.056 | 97.056 | 104.328 | 111.865
Holistic Transition | Srg_BB002 | MW | SSEN South | Iver 132kV | 0 | 0.278 | 0.426 | 0.641 | 0.937 | 1.288 | 1.693 | 2.152 | 2.664 | 3.245 | 3.893 | 4.598 | 5.364 | 6.186 | 7.067 | 8.007 | 9.006 | 10.062 | 11.187 | 12.385 | 13.642 | 14.962 | 16.342 | 17.781 | 19.282 | 20.845 | 22.465 | 24.148 | 25.893
Holistic Transition | Srg_BB002 | MW | SSEN South | Iver 66kV | 0 | 0.074 | 0.113 | 0.17 | 0.248 | 0.341 | 0.448 | 0.569 | 0.704 | 0.858 | 1.03 | 1.216 | 1.418 | 1.636 | 1.869 | 2.118 | 2.382 | 2.661 | 2.959 | 3.275 | 3.608 | 3.957 | 4.322 | 4.702 | 5.099 | 5.513 | 5.941 | 6.386 | 6.848
Holistic Transition | Srg_BB002 | MW | SSEN South | Laleham | 0 | 0.094 | 0.144 | 0.216 | 0.315 | 0.434 | 0.57 | 0.724 | 0.896 | 1.092 | 1.31 | 1.548 | 1.805 | 2.082 | 2.379 | 2.695 | 3.031 | 3.386 | 3.765 | 4.168 | 4.591 | 5.035 | 5.499 | 5.983 | 6.489 | 7.014 | 7.56 | 8.126 | 8.713
Holistic Transition | Srg_BB002 | MW | SSEN South | Lovedean | 0 | 1.123 | 1.722 | 2.586 | 3.782 | 5.199 | 6.831 | 8.68 | 10.748 | 13.088 | 15.702 | 18.551 | 21.635 | 24.955 | 28.511 | 32.302 | 36.328 | 40.59 | 45.131 | 49.958 | 55.036 | 60.357 | 65.923 | 71.727 | 77.785 | 84.088 | 90.625 | 97.415 | 104.453
Holistic Transition | Srg_BB002 | MW | SSEN South | Mannington | 0 | 1.453 | 2.227 | 3.345 | 4.892 | 6.725 | 8.836 | 11.23 | 13.905 | 16.933 | 20.314 | 23.999 | 27.99 | 32.285 | 36.884 | 41.789 | 46.998 | 52.512 | 58.387 | 64.631 | 71.2 | 78.085 | 85.285 | 92.794 | 100.631 | 108.786 | 117.242 | 126.027 | 135.132
Holistic Transition | Srg_BB002 | MW | SSEN South | Melksham | 0 | 1.081 | 1.657 | 2.49 | 3.641 | 5.005 | 6.576 | 8.357 | 10.348 | 12.6 | 15.117 | 17.86 | 20.829 | 24.024 | 27.447 | 31.097 | 34.974 | 39.077 | 43.449 | 48.096 | 52.984 | 58.107 | 63.465 | 69.053 | 74.885 | 80.953 | 87.246 | 93.783 | 100.557
Holistic Transition | Srg_BB002 | MW | SSEN South | Minety | 0 | 0.464 | 0.711 | 1.068 | 1.562 | 2.147 | 2.822 | 3.586 | 4.44 | 5.407 | 6.486 | 7.662 | 8.936 | 10.308 | 11.776 | 13.342 | 15.005 | 16.766 | 18.641 | 20.635 | 22.732 | 24.931 | 27.23 | 29.627 | 32.129 | 34.733 | 37.433 | 40.238 | 43.145
Holistic Transition | Srg_BB002 | MW | SSEN South | North Hyde | 0 | 0.136 | 0.208 | 0.312 | 0.457 | 0.628 | 0.825 | 1.049 | 1.299 | 1.582 | 1.897 | 2.241 | 2.614 | 3.015 | 3.445 | 3.903 | 4.389 | 4.904 | 5.453 | 6.036 | 6.65 | 7.293 | 7.965 | 8.667 | 9.398 | 10.16 | 10.95 | 11.77 | 12.621
Holistic Transition | Srg_BB002 | MW | SSEN South | Nursling | 0 | 0.523 | 0.801 | 1.204 | 1.76 | 2.42 | 3.18 | 4.041 | 5.004 | 6.094 | 7.31 | 8.636 | 10.072 | 11.618 | 13.273 | 15.038 | 16.912 | 18.897 | 21.011 | 23.258 | 25.621 | 28.099 | 30.69 | 33.392 | 36.212 | 39.147 | 42.19 | 45.351 | 48.627
Holistic Transition | Srg_BB002 | MW | UKPN Eastern | Amersham Main | 0 | 0.122 | 0.188 | 0.283 | 0.414 | 0.569 | 0.747 | 0.95 | 1.176 | 1.433 | 1.719 | 2.031 | 2.369 | 2.732 | 3.121 | 3.536 | 3.977 | 4.444 | 4.941 | 5.469 | 6.025 | 6.607 | 7.216 | 7.851 | 8.514 | 9.205 | 9.92 | 10.663 | 11.434
Holistic Transition | Srg_BB002 | MW | UKPN Eastern | Braintree | 0 | 0.437 | 0.67 | 1.006 | 1.471 | 2.022 | 2.658 | 3.378 | 4.183 | 5.093 | 6.11 | 7.218 | 8.418 | 9.71 | 11.094 | 12.569 | 14.136 | 15.794 | 17.561 | 19.439 | 21.415 | 23.486 | 25.652 | 27.911 | 30.268 | 32.72 | 35.264 | 37.906 | 40.645
Holistic Transition | Srg_BB002 | MW | UKPN Eastern | Bramford | 0 | 2.279 | 3.493 | 5.246 | 7.672 | 10.548 | 13.859 | 17.613 | 21.809 | 26.558 | 31.86 | 37.641 | 43.9 | 50.636 | 57.85 | 65.542 | 73.712 | 82.36 | 91.575 | 101.369 | 111.671 | 122.47 | 133.763 | 145.54 | 157.831 | 170.622 | 183.885 | 197.663 | 211.943
Holistic Transition | Srg_BB002 | MW | UKPN Eastern | Brimsdown | 0 | 0.215 | 0.329 | 0.494 | 0.723 | 0.994 | 1.306 | 1.661 | 2.057 | 2.504 | 3.004 | 3.549 | 4.139 | 4.774 | 5.454 | 6.179 | 6.95 | 7.765 | 8.634 | 9.557 | 10.529 | 11.547 | 12.612 | 13.723 | 14.882 | 16.087 | 17.338 | 18.637 | 19.984
Holistic Transition | Srg_BB002 | MW | UKPN Eastern | Burwell Main | 0 | 0.795 | 1.219 | 1.83 | 2.677 | 3.68 | 4.835 | 6.145 | 7.609 | 9.266 | 11.116 | 13.133 | 15.316 | 17.667 | 20.184 | 22.867 | 25.718 | 28.735 | 31.95 | 35.367 | 38.961 | 42.728 | 46.669 | 50.777 | 55.066 | 59.528 | 64.156 | 68.963 | 73.945
Holistic Transition | Srg_BB002 | MW | UKPN Eastern | Clacton | 0 | 0 | 0 | 0 | 0 | 0 | 0 | 0 | 0 | 0 | 0 | 0 | 0 | 0 | 0 | 0 | 0 | 0 | 0 | 0 | 0 | 0 | 0 | 0 | 0 | 0 | 0 | 0 | 0
Holistic Transition | Srg_BB002 | MW | UKPN Eastern | Eaton Socon | 0 | 0.681 | 1.043 | 1.567 | 2.292 | 3.151 | 4.14 | 5.261 | 6.515 | 7.934 | 9.517 | 11.244 | 13.114 | 15.126 | 17.281 | 19.579 | 22.02 | 24.604 | 27.356 | 30.282 | 33.36 | 36.586 | 39.96 | 43.478 | 47.149 | 50.97 | 54.933 | 59.049 | 63.315
Holistic Transition | Srg_BB002 | MW | UKPN Eastern | Elstree | 0 | 0.278 | 0.426 | 0.64 | 0.937 | 1.288 | 1.692 | 2.151 | 2.663 | 3.243 | 3.892 | 4.598 | 5.362 | 6.184 | 7.065 | 8.004 | 9.003 | 10.059 | 11.184 | 12.381 | 13.638 | 14.957 | 16.336 | 17.775 | 19.276 | 20.838 | 22.458 | 24.14 | 25.884
Holistic Transition | Srg_BB002 | MW | UKPN Eastern | Loudwater | 0 | 0.066 | 0.1 | 0.151 | 0.22 | 0.303 | 0.398 | 0.505 | 0.625 | 0.761 | 0.914 | 1.08 | 1.259 | 1.452 | 1.659 | 1.88 | 2.114 | 2.362 | 2.626 | 2.907 | 3.203 | 3.512 | 3.836 | 4.174 | 4.526 | 4.893 | 5.273 | 5.669 | 6.078
Holistic Transition | Srg_BB002 | MW | UKPN Eastern | Mill Hill | 0 | 0.083 | 0.126 | 0.19 | 0.278 | 0.382 | 0.502 | 0.638 | 0.79 | 0.962 | 1.155 | 1.364 | 1.591 | 1.835 | 2.096 | 2.375 | 2.671 | 2.984 | 3.318 | 3.673 | 4.047 | 4.437 | 4.847 | 5.273 | 5.719 | 6.182 | 6.663 | 7.162 | 7.68
Holistic Transition | Srg_BB002 | MW | UKPN Eastern | Norwich Main | 0 | 1.82 | 2.789 | 4.189 | 6.126 | 8.422 | 11.066 | 14.064 | 17.415 | 21.207 | 25.441 | 30.057 | 35.054 | 40.433 | 46.194 | 52.336 | 58.86 | 65.765 | 73.123 | 80.943 | 89.17 | 97.792 | 106.81 | 116.214 | 126.028 | 136.241 | 146.832 | 157.834 | 169.237
Holistic Transition | Srg_BB002 | MW | UKPN Eastern | Pelham | 0 | 0.558 | 0.855 | 1.284 | 1.878 | 2.582 | 3.392 | 4.31 | 5.337 | 6.5 | 7.797 | 9.212 | 10.744 | 12.392 | 14.158 | 16.041 | 18.04 | 20.157 | 22.412 | 24.809 | 27.33 | 29.972 | 32.736 | 35.619 | 38.627 | 41.757 | 45.003 | 48.375 | 51.87
Holistic Transition | Srg_BB002 | MW | UKPN Eastern | Rayleigh | 0 | 0.855 | 1.31 | 1.968 | 2.878 | 3.957 | 5.2 | 6.608 | 8.183 | 9.964 | 11.954 | 14.122 | 16.47 | 18.998 | 21.705 | 24.591 | 27.656 | 30.901 | 34.358 | 38.033 | 41.898 | 45.95 | 50.187 | 54.605 | 59.217 | 64.016 | 68.992 | 74.162 | 79.519
Holistic Transition | Srg_BB002 | MW | UKPN Eastern | Rye House | 0 | 0.367 | 0.564 | 0.847 | 1.239 | 1.703 | 2.237 | 2.843 | 3.521 | 4.287 | 5.143 | 6.076 | 7.086 | 8.174 | 9.338 | 10.58 | 11.898 | 13.294 | 14.782 | 16.362 | 18.025 | 19.768 | 21.591 | 23.492 | 25.476 | 27.541 | 29.682 | 31.905 | 34.21
Holistic Transition | Srg_BB002 | MW | UKPN Eastern | Sheringham Shoal | 0 | 0 | 0 | 0 | 0 | 0 | 0 | 0 | 0 | 0 | 0 | 0 | 0 | 0 | 0 | 0 | 0 | 0 | 0 | 0 | 0 | 0 | 0 | 0 | 0 | 0 | 0 | 0 | 0
Holistic Transition | Srg_BB002 | MW | UKPN Eastern | Sundon | 0 | 0.667 | 1.022 | 1.536 | 2.246 | 3.088 | 4.057 | 5.157 | 6.385 | 7.775 | 9.327 | 11.02 | 12.852 | 14.824 | 16.936 | 19.188 | 21.58 | 24.112 | 26.809 | 29.676 | 32.692 | 35.854 | 39.16 | 42.608 | 46.206 | 49.951 | 53.834 | 57.867 | 62.048
Holistic Transition | Srg_BB002 | MW | UKPN Eastern | Tilbury | 0 | 0.174 | 0.266 | 0.4 | 0.585 | 0.804 | 1.057 | 1.344 | 1.664 | 2.026 | 2.431 | 2.872 | 3.349 | 3.863 | 4.414 | 5.001 | 5.624 | 6.284 | 6.987 | 7.734 | 8.52 | 9.344 | 10.205 | 11.104 | 12.042 | 13.018 | 14.029 | 15.081 | 16.17
Holistic Transition | Srg_BB002 | MW | UKPN Eastern | Tottenham | 0 | 0.169 | 0.259 | 0.389 | 0.568 | 0.781 | 1.027 | 1.304 | 1.615 | 1.967 | 2.36 | 2.789 | 3.252 | 3.75 | 4.285 | 4.855 | 5.461 | 6.101 | 6.784 | 7.509 | 8.272 | 9.071 | 9.908 | 10.78 | 11.69 | 12.638 | 13.62 | 14.641 | 15.699
Holistic Transition | Srg_BB002 | MW | UKPN Eastern | Walpole (_A) | 0 | 1.549 | 2.375 | 3.567 | 5.217 | 7.172 | 9.423 | 11.975 | 14.829 | 18.057 | 21.662 | 25.593 | 29.848 | 34.428 | 39.333 | 44.563 | 50.118 | 55.998 | 62.263 | 68.923 | 75.927 | 83.27 | 90.948 | 98.956 | 107.313 | 116.009 | 125.027 | 134.395 | 144.105
Holistic Transition | Srg_BB002 | MW | UKPN Eastern | Warley | 0 | 0.199 | 0.306 | 0.459 | 0.672 | 0.923 | 1.213 | 1.541 | 1.909 | 2.324 | 2.788 | 3.294 | 3.842 | 4.432 | 5.063 | 5.736 | 6.451 | 7.208 | 8.015 | 8.872 | 9.774 | 10.719 | 11.707 | 12.738 | 13.814 | 14.933 | 16.094 | 17.3 | 18.55
Holistic Transition | Srg_BB002 | MW | UKPN Eastern | Watford South | 0 | 0.287 | 0.441 | 0.662 | 0.968 | 1.33 | 1.748 | 2.22 | 2.749 | 3.348 | 4.017 | 4.746 | 5.534 | 6.384 | 7.293 | 8.263 | 9.293 | 10.383 | 11.544 | 12.779 | 14.078 | 15.438 | 16.862 | 18.347 | 19.896 | 21.509 | 23.181 | 24.917 | 26.718
Holistic Transition | Srg_BB002 | MW | UKPN Eastern | West Thurrock | 0 | 0.052 | 0.079 | 0.119 | 0.175 | 0.24 | 0.315 | 0.401 | 0.497 | 0.605 | 0.725 | 0.856 | 0.999 | 1.152 | 1.316 | 1.491 | 1.677 | 1.874 | 2.084 | 2.306 | 2.541 | 2.787 | 3.044 | 3.312 | 3.592 | 3.883 | 4.185 | 4.498 | 4.823
Holistic Transition | Srg_BB002 | MW | UKPN Eastern | Wymondley | 0 | 0.364 | 0.558 | 0.838 | 1.226 | 1.685 | 2.214 | 2.814 | 3.484 | 4.243 | 5.09 | 6.014 | 7.014 | 8.09 | 9.243 | 10.472 | 11.777 | 13.159 | 14.631 | 16.196 | 17.842 | 19.567 | 21.372 | 23.253 | 25.217 | 27.261 | 29.38 | 31.581 | 33.863
Holistic Transition | Srg_BB002 | MW | UKPN London | Acton Lane 22kV | 0 | 0 | 0 | 0 | 0 | 0 | 0 | 0 | 0 | 0 | 0 | 0 | 0 | 0 | 0 | 0 | 0 | 0 | 0 | 0 | 0 | 0 | 0 | 0 | 0 | 0 | 0 | 0 | 0
Holistic Transition | Srg_BB002 | MW | UKPN London | Barking | 0 | 0.245 | 0.376 | 0.564 | 0.825 | 1.134 | 1.49 | 1.893 | 2.344 | 2.855 | 3.424 | 4.045 | 4.718 | 5.442 | 6.217 | 7.044 | 7.922 | 8.852 | 9.842 | 10.895 | 12.002 | 13.163 | 14.377 | 15.643 | 16.964 | 18.338 | 19.764 | 21.245 | 22.78
Holistic Transition | Srg_BB002 | MW | UKPN London | Barking West | 0 | 0 | 0 | 0 | 0 | 0 | 0 | 0 | 0 | 0 | 0 | 0 | 0 | 0 | 0 | 0 | 0 | 0 | 0 | 0 | 0 | 0 | 0 | 0 | 0 | 0 | 0 | 0 | 0
Holistic Transition | Srg_BB002 | MW | UKPN London | Beddington (_C) | 0 | 0.071 | 0.108 | 0.162 | 0.237 | 0.326 | 0.429 | 0.546 | 0.675 | 0.823 | 0.986 | 1.165 | 1.359 | 1.567 | 1.791 | 2.029 | 2.282 | 2.549 | 2.835 | 3.138 | 3.457 | 3.792 | 4.141 | 4.506 | 4.886 | 5.282 | 5.693 | 6.119 | 6.562
Holistic Transition | Srg_BB002 | MW | UKPN London | Canal Bank | 0 | 0 | 0 | 0 | 0 | 0 | 0 | 0 | 0 | 0 | 0 | 0 | 0 | 0 | 0 | 0 | 0 | 0 | 0 | 0 | 0 | 0 | 0 | 0 | 0 | 0 | 0 | 0 | 0
Holistic Transition | Srg_BB002 | MW | UKPN London | City Road | 0 | 0.017 | 0.025 | 0.038 | 0.056 | 0.077 | 0.101 | 0.129 | 0.16 | 0.195 | 0.234 | 0.276 | 0.322 | 0.371 | 0.424 | 0.481 | 0.541 | 0.604 | 0.672 | 0.744 | 0.819 | 0.898 | 0.981 | 1.068 | 1.158 | 1.252 | 1.349 | 1.45 | 1.555
Holistic Transition | Srg_BB002 | MW | UKPN London | Greenford | 0 | 0 | 0 | 0 | 0 | 0 | 0 | 0 | 0 | 0 | 0 | 0 | 0 | 0 | 0 | 0 | 0 | 0 | 0 | 0 | 0 | 0 | 0 | 0 | 0 | 0 | 0 | 0 | 0
Holistic Transition | Srg_BB002 | MW | UKPN London | Hackney 132kV | 0 | 0.137 | 0.209 | 0.315 | 0.46 | 0.633 | 0.831 | 1.056 | 1.308 | 1.593 | 1.91 | 2.257 | 2.632 | 3.036 | 3.469 | 3.93 | 4.42 | 4.939 | 5.491 | 6.078 | 6.696 | 7.344 | 8.021 | 8.727 | 9.464 | 10.231 | 11.027 | 11.853 | 12.709
Holistic Transition | Srg_BB002 | MW | UKPN London | Hackney 66kV | 0 | 0 | 0 | 0 | 0 | 0 | 0 | 0 | 0 | 0 | 0 | 0 | 0 | 0 | 0 | 0 | 0 | 0 | 0 | 0 | 0 | 0 | 0 | 0 | 0 | 0 | 0 | 0 | 0
Holistic Transition | Srg_BB002 | MW | UKPN London | Hurst | 0 | 0.161 | 0.248 | 0.372 | 0.543 | 0.747 | 0.981 | 1.246 | 1.543 | 1.879 | 2.254 | 2.664 | 3.107 | 3.583 | 4.094 | 4.638 | 5.216 | 5.828 | 6.481 | 7.174 | 7.903 | 8.667 | 9.466 | 10.3 | 11.17 | 12.075 | 13.014 | 13.989 | 14.999
Holistic Transition | Srg_BB002 | MW | UKPN London | Islington | 0 | 0 | 0 | 0 | 0 | 0 | 0 | 0 | 0 | 0 | 0 | 0 | 0 | 0 | 0 | 0 | 0 | 0 | 0 | 0 | 0 | 0 | 0 | 0 | 0 | 0 | 0 | 0 | 0
Holistic Transition | Srg_BB002 | MW | UKPN London | Littlebrook (_C) | 0 | 0.116 | 0.178 | 0.267 | 0.39 | 0.536 | 0.705 | 0.896 | 1.109 | 1.351 | 1.62 | 1.914 | 2.232 | 2.575 | 2.942 | 3.333 | 3.748 | 4.188 | 4.657 | 5.155 | 5.678 | 6.228 | 6.802 | 7.401 | 8.026 | 8.677 | 9.351 | 10.052 | 10.778
Holistic Transition | Srg_BB002 | MW | UKPN London | Lodge Road | 0 | 0.036 | 0.056 | 0.084 | 0.122 | 0.168 | 0.22 | 0.279 | 0.346 | 0.421 | 0.506 | 0.597 | 0.697 | 0.804 | 0.918 | 1.04 | 1.17 | 1.307 | 1.453 | 1.609 | 1.772 | 1.943 | 2.123 | 2.31 | 2.505 | 2.708 | 2.918 | 3.137 | 3.363
Holistic Transition | Srg_BB002 | MW | UKPN London | New Cross | 0 | 0.128 | 0.195 | 0.293 | 0.429 | 0.59 | 0.775 | 0.984 | 1.219 | 1.484 | 1.78 | 2.103 | 2.453 | 2.829 | 3.232 | 3.662 | 4.119 | 4.602 | 5.117 | 5.664 | 6.24 | 6.843 | 7.474 | 8.132 | 8.819 | 9.534 | 10.275 | 11.045 | 11.842
Holistic Transition | Srg_BB002 | MW | UKPN London | Perivale | 0 | 0 | 0 | 0 | 0 | 0 | 0 | 0 | 0 | 0 | 0 | 0 | 0 | 0 | 0 | 0 | 0 | 0 | 0 | 0 | 0 | 0 | 0 | 0 | 0 | 0 | 0 | 0 | 0
Holistic Transition | Srg_BB002 | MW | UKPN London | Redbridge | 0 | 0.077 | 0.118 | 0.177 | 0.258 | 0.355 | 0.466 | 0.592 | 0.733 | 0.892 | 1.071 | 1.265 | 1.475 | 1.701 | 1.944 | 2.202 | 2.477 | 2.767 | 3.077 | 3.406 | 3.752 | 4.114 | 4.494 | 4.889 | 5.302 | 5.732 | 6.178 | 6.64 | 7.12
Holistic Transition | Srg_BB002 | MW | UKPN London | St John's Wood | 0 | 0.048 | 0.073 | 0.11 | 0.161 | 0.221 | 0.29 | 0.369 | 0.457 | 0.557 | 0.669 | 0.79 | 0.921 | 1.062 | 1.214 | 1.375 | 1.547 | 1.728 | 1.921 | 2.127 | 2.343 | 2.569 | 2.806 | 3.053 | 3.311 | 3.579 | 3.858 | 4.147 | 4.446
Holistic Transition | Srg_BB002 | MW | UKPN London | West Ham | 0 | 0.157 | 0.24 | 0.36 | 0.527 | 0.724 | 0.952 | 1.21 | 1.498 | 1.824 | 2.188 | 2.585 | 3.015 | 3.478 | 3.973 | 4.502 | 5.063 | 5.657 | 6.289 | 6.962 | 7.67 | 8.411 | 9.187 | 9.996 | 10.84 | 11.718 | 12.629 | 13.576 | 14.556
Holistic Transition | Srg_BB002 | MW | UKPN London | Willesden 132kV | 0 | 0.018 | 0.028 | 0.042 | 0.062 | 0.086 | 0.112 | 0.143 | 0.177 | 0.216 | 0.259 | 0.306 | 0.357 | 0.412 | 0.47 | 0.533 | 0.599 | 0.67 | 0.745 | 0.824 | 0.908 | 0.996 | 1.088 | 1.184 | 1.283 | 1.387 | 1.495 | 1.607 | 1.724
Holistic Transition | Srg_BB002 | MW | UKPN London | Willesden 66kV | 0 | 0.049 | 0.073 | 0.111 | 0.162 | 0.223 | 0.293 | 0.373 | 0.461 | 0.562 | 0.674 | 0.796 | 0.929 | 1.071 | 1.224 | 1.387 | 1.559 | 1.742 | 1.937 | 2.144 | 2.362 | 2.59 | 2.829 | 3.078 | 3.338 | 3.609 | 3.889 | 4.181 | 4.483
Holistic Transition | Srg_BB002 | MW | UKPN London | Wimbledon North | 0 | 0 | 0 | 0 | 0 | 0 | 0 | 0 | 0 | 0 | 0 | 0 | 0 | 0 | 0 | 0 | 0 | 0 | 0 | 0 | 0 | 0 | 0 | 0 | 0 | 0 | 0 | 0 | 0
Holistic Transition | Srg_BB002 | MW | UKPN London | Wimbledon South | 0 | 0.24 | 0.367 | 0.551 | 0.806 | 1.109 | 1.457 | 1.851 | 2.293 | 2.792 | 3.349 | 3.957 | 4.615 | 5.323 | 6.082 | 6.89 | 7.749 | 8.658 | 9.627 | 10.656 | 11.739 | 12.874 | 14.061 | 15.299 | 16.591 | 17.936 | 19.33 | 20.779 | 22.28
Holistic Transition | Srg_BB002 | MW | UKPN South East | Beddington (_J) | 0 | 0.301 | 0.46 | 0.691 | 1.011 | 1.391 | 1.827 | 2.323 | 2.876 | 3.502 | 4.201 | 4.963 | 5.788 | 6.677 | 7.628 | 8.642 | 9.719 | 10.86 | 12.075 | 13.366 | 14.725 | 16.149 | 17.638 | 19.191 | 20.811 | 22.498 | 24.247 | 26.063 | 27.946
Holistic Transition | Srg_BB002 | MW | UKPN South East | Bolney | 0 | 1.196 | 1.833 | 2.753 | 4.026 | 5.535 | 7.272 | 9.242 | 11.444 | 13.936 | 16.718 | 19.751 | 23.035 | 26.57 | 30.355 | 34.391 | 38.678 | 43.216 | 48.051 | 53.19 | 58.596 | 64.263 | 70.189 | 76.368 | 82.818 | 89.529 | 96.489 | 103.718 | 111.211
Holistic Transition | Srg_BB002 | MW | UKPN South East | Canterbury | 0 | 0.381 | 0.584 | 0.877 | 1.282 | 1.762 | 2.315 | 2.942 | 3.642 | 4.436 | 5.322 | 6.287 | 7.333 | 8.458 | 9.663 | 10.948 | 12.312 | 13.757 | 15.296 | 16.932 | 18.653 | 20.456 | 22.343 | 24.31 | 26.363 | 28.5 | 30.715 | 33.017 | 35.402
Holistic Transition | Srg_BB002 | MW | UKPN South East | Chessington | 0 | 0.195 | 0.299 | 0.45 | 0.658 | 0.904 | 1.188 | 1.511 | 1.871 | 2.278 | 2.733 | 3.228 | 3.765 | 4.343 | 4.961 | 5.621 | 6.322 | 7.063 | 7.853 | 8.693 | 9.577 | 10.503 | 11.471 | 12.481 | 13.535 | 14.632 | 15.769 | 16.951 | 18.175
Holistic Transition | Srg_BB002 | MW | UKPN South East | Kemsley | 0 | 0.182 | 0.279 | 0.419 | 0.612 | 0.841 | 1.105 | 1.404 | 1.738 | 2.117 | 2.54 | 3.001 | 3.499 | 4.036 | 4.612 | 5.225 | 5.876 | 6.565 | 7.3 | 8.081 | 8.902 | 9.763 | 10.663 | 11.602 | 12.582 | 13.601 | 14.659 | 15.757 | 16.896
Holistic Transition | Srg_BB002 | MW | UKPN South East | Kingsnorth | 0 | 0.205 | 0.314 | 0.472 | 0.69 | 0.948 | 1.246 | 1.585 | 1.962 | 2.389 | 2.867 | 3.387 | 3.95 | 4.556 | 5.205 | 5.897 | 6.632 | 7.41 | 8.238 | 9.12 | 10.046 | 11.018 | 12.034 | 13.093 | 14.199 | 15.349 | 16.543 | 17.782 | 19.067
Holistic Transition | Srg_BB002 | MW | UKPN South East | Littlebrook (_J) | 0 | 0.004 | 0.006 | 0.009 | 0.012 | 0.017 | 0.022 | 0.028 | 0.035 | 0.042 | 0.05 | 0.06 | 0.069 | 0.08 | 0.091 | 0.103 | 0.116 | 0.13 | 0.144 | 0.16 | 0.176 | 0.193 | 0.21 | 0.229 | 0.248 | 0.268 | 0.289 | 0.311 | 0.333
Holistic Transition | Srg_BB002 | MW | UKPN South East | Ninfield | 0 | 1.033 | 1.583 | 2.378 | 3.478 | 4.781 | 6.282 | 7.984 | 9.886 | 12.038 | 14.442 | 17.062 | 19.899 | 22.953 | 26.223 | 29.71 | 33.413 | 37.333 | 41.51 | 45.949 | 50.619 | 55.514 | 60.633 | 65.971 | 71.543 | 77.341 | 83.353 | 89.598 | 96.07
Holistic Transition | Srg_BB002 | MW | UKPN South East | Northfleet East | 0 | 0.682 | 1.046 | 1.572 | 2.298 | 3.16 | 4.151 | 5.276 | 6.533 | 7.955 | 9.543 | 11.275 | 13.149 | 15.167 | 17.328 | 19.632 | 22.079 | 24.67 | 27.43 | 30.363 | 33.449 | 36.684 | 40.067 | 43.594 | 47.276 | 51.107 | 55.08 | 59.207 | 63.484
Holistic Transition | Srg_BB002 | MW | UKPN South East | Richborough | 0 | 0.347 | 0.532 | 0.799 | 1.168 | 1.606 | 2.11 | 2.681 | 3.32 | 4.043 | 4.851 | 5.731 | 6.683 | 7.709 | 8.807 | 9.978 | 11.222 | 12.539 | 13.942 | 15.433 | 17.001 | 18.645 | 20.364 | 22.157 | 24.029 | 25.976 | 27.995 | 30.093 | 32.267
Holistic Transition | Srg_BB002 | MW | UKPN South East | Sellindge | 0 | 0.548 | 0.84 | 1.261 | 1.845 | 2.536 | 3.332 | 4.234 | 5.242 | 6.384 | 7.659 | 9.048 | 10.553 | 12.172 | 13.906 | 15.755 | 17.719 | 19.798 | 22.013 | 24.367 | 26.844 | 29.439 | 32.154 | 34.985 | 37.939 | 41.014 | 44.202 | 47.514 | 50.947
Holistic Transition | Srg_BB002 | MW | UKPN South East | West Weybridge | 0 | 0.476 | 0.729 | 1.094 | 1.6 | 2.2 | 2.891 | 3.673 | 4.548 | 5.539 | 6.644 | 7.85 | 9.155 | 10.56 | 12.064 | 13.668 | 15.372 | 17.175 | 19.097 | 21.14 | 23.288 | 25.54 | 27.895 | 30.351 | 32.914 | 35.582 | 38.348 | 41.221 | 44.199
Holistic Transition | Srg_BB003 | MW | NGET | Direct(NGET) | 0 | 2004 | 1824 | 2004 | 2004 | 2004 | 2004 | 2004 | 2004 | 2004 | 2004 | 2004 | 2004 | 2004 | 2004 | 2004 | 2004 | 2004 | 2004 | 2004 | 2004 | 2004 | 2004 | 2004 | 2004 | 2004 | 2004 | 2004 | 2004
Holistic Transition | Srg_BB003 | MW | SHETL | Direct(SHETL) | 0 | 300 | 300 | 300 | 300 | 300 | 300 | 912 | 2046 | 2346 | 3246 | 3246 | 3246 | 3246 | 3546 | 3546 | 3546 | 3546 | 3546 | 3546 | 3546 | 3546 | 3546 | 3546 | 3546 | 3546 | 3546 | 3546 | 3546
Holistic Transition | Srg_BB003 | MW | SPEN Manweb | Connah's Quay | 0 | 0 | 0 | 0 | 0 | 0 | 0 | 0 | 99.9 | 99.9 | 99.9 | 99.9 | 99.9 | 99.9 | 99.9 | 99.9 | 99.9 | 99.9 | 99.9 | 99.9 | 99.9 | 99.9 | 99.9 | 99.9 | 99.9 | 99.9 | 99.9 | 99.9 | 99.9
Holistic Transition | Srg_BB003 | MW | SPTL | Direct(SPTL) | 0 | 440 | 440 | 440 | 440 | 440 | 440 | 650 | 1250 | 1250 | 1250 | 1250 | 1250 | 1250 | 1250 | 1250 | 1250 | 1250 | 1250 | 1250 | 1250 | 1250 | 1250 | 1250 | 1250 | 1250 | 1250 | 1250 | 1250
Holistic Transition | Srg_BB004 | MW | Electricity North West | Rochdale | 0 | 5 | 5 | 5 | 5 | 5 | 5 | 105 | 105 | 105 | 105 | 105 | 105 | 105 | 105 | 105 | 105 | 105 | 105 | 105 | 105 | 105 | 105 | 105 | 105 | 105 | 105 | 105 | 105
Holistic Transition | Srg_BB004 | MW | NGET | Direct(NGET) | 0 | 0 | 0 | 49.9 | 49.9 | 49.9 | 49.9 | 49.9 | 49.9 | 449.9 | 449.9 | 649.9 | 2049.9 | 3149.9 | 4649.9 | 5149.9 | 6149.9 | 6649.9 | 7149.9 | 7649.9 | 7649.9 | 7649.9 | 7649.9 | 7649.9 | 7649.9 | 7649.9 | 7649.9 | 7649.9 | 7649.9
Holistic Transition | Srg_BB004 | MW | NPg Northeast | Norton | 0 | 3.294 | 3.294 | 3.294 | 3.294 | 3.294 | 3.294 | 3.294 | 3.294 | 3.294 | 3.294 | 3.294 | 3.294 | 3.294 | 3.294 | 3.294 | 3.294 | 3.294 | 3.294 | 3.294 | 3.294 | 3.294 | 3.294 | 3.294 | 3.294 | 3.294 | 3.294 | 3.294 | 3.294
Holistic Transition | Srg_BB004 | MW | SHETL | Direct(SHETL) | 0 | 0 | 0 | 0 | 0 | 0 | 0 | 0 | 0 | 0 | 0 | 0 | 0 | 0 | 0 | 0 | 0 | 0 | 0 | 0 | 0 | 0 | 0 | 0 | 0 | 0 | 0 | 0 | 0
Holistic Transition | Srg_BB004 | MW | SPEN Manweb | Frodsham | 0 | 0 | 0 | 0 | 0 | 0 | 0 | 100 | 200 | 300 | 400 | 500 | 500 | 500 | 500 | 500 | 500 | 500 | 500 | 500 | 500 | 500 | 500 | 500 | 500 | 500 | 500 | 500 | 500
Holistic Transition | Srg_BB004 | MW | SPTL | Direct(SPTL) | 0 | 0 | 0 | 99.8 | 99.8 | 99.8 | 99.8 | 99.8 | 99.8 | 99.8 | 99.8 | 99.8 | 99.8 | 99.8 | 99.8 | 99.8 | 99.8 | 99.8 | 99.8 | 99.8 | 99.8 | 99.8 | 99.8 | 99.8 | 99.8 | 99.8 | 99.8 | 99.8 | 99.8
Holistic Transition | Srg_BB005 | MW | Electricity North West | Bredbury |  | 0 | 0 | -0.233 | -0.551 | -1.19 | -2.388 | -4.317 | -7.598 | -12.822 | -20.77 | -32.716 | -49.896 | -72.541 | -100.675 | -132.302 | -165.462 | -197.136 | -225.001 | -247.778 | -263.612 | -263.615 | -263.613 | -263.614 | -263.61 | -263.61 | -263.611 | -263.615 | -263.611
Holistic Transition | Srg_BB005 | MW | Electricity North West | Harker |  | 0 | 0 | -0.183 | -0.472 | -1.136 | -2.569 | -4.644 | -8.173 | -13.794 | -22.344 | -35.194 | -53.675 | -78.034 | -108.301 | -142.321 | -177.993 | -212.068 | -242.047 | -266.549 | -283.577 | -283.58 | -283.577 | -283.578 | -283.58 | -283.576 | -283.576 | -283.575 | -283.58
Holistic Transition | Srg_BB005 | MW | Electricity North West | Heysham (NGET) |  | 0 | 0 | -0.092 | -0.225 | -0.511 | -1.089 | -1.968 | -3.465 | -5.846 | -9.47 | -14.919 | -22.747 | -33.075 | -45.901 | -60.324 | -75.445 | -89.885 | -102.587 | -112.98 | -120.196 | -120.188 | -120.186 | -120.193 | -120.193 | -120.192 | -120.189 | -120.199 | -120.189
Holistic Transition | Srg_BB005 | MW | Electricity North West | Hutton |  | 0 | 0 | -0.183 | -0.472 | -1.136 | -2.569 | -4.644 | -8.173 | -13.794 | -22.344 | -35.194 | -53.675 | -78.034 | -108.301 | -142.321 | -177.993 | -212.068 | -242.047 | -266.549 | -283.577 | -283.58 | -283.577 | -283.578 | -283.58 | -283.576 | -283.576 | -283.575 | -283.58
Holistic Transition | Srg_BB005 | MW | Electricity North West | Kearsley 132kV |  | 0 | 0 | -0.266 | -0.663 | -1.531 | -3.319 | -6 | -10.56 | -17.821 | -28.869 | -45.472 | -69.348 | -100.823 | -139.929 | -183.886 | -229.97 | -273.998 | -312.731 | -344.387 | -366.392 | -366.392 | -366.393 | -366.389 | -366.391 | -366.389 | -366.388 | -366.391 | -366.389
Holistic Transition | Srg_BB005 | MW | Electricity North West | Kearsley 33kV |  | 0 | 0 | -0.266 | -0.663 | -1.531 | -3.319 | -6 | -10.56 | -17.821 | -28.869 | -45.472 | -69.348 | -100.823 | -139.929 | -183.886 | -229.97 | -273.998 | -312.731 | -344.387 | -366.392 | -366.392 | -366.393 | -366.389 | -366.391 | -366.389 | -366.388 | -366.391 | -366.389
Holistic Transition | Srg_BB005 | MW | Electricity North West | Kirkby (_G) |  | 0 | 0 | -0.053 | -0.133 | -0.309 | -0.677 | -1.224 | -2.154 | -3.636 | -5.89 | -9.278 | -14.149 | -20.569 | -28.547 | -37.517 | -46.922 | -55.905 | -63.805 | -70.265 | -74.756 | -74.753 | -74.753 | -74.752 | -74.752 | -74.752 | -74.753 | -74.753 | -74.753
Holistic Transition | Srg_BB005 | MW | Electricity North West | Macclesfield |  | 0 | 0 | -0.106 | -0.238 | -0.477 | -0.865 | -1.564 | -2.752 | -4.644 | -7.524 | -11.85 | -18.072 | -26.276 | -36.465 | -47.919 | -59.932 | -71.404 | -81.5 | -89.751 | -95.481 | -95.484 | -95.48 | -95.485 | -95.482 | -95.483 | -95.483 | -95.484 | -95.481
Holistic Transition | Srg_BB005 | MW | Electricity North West | Ormonde |  | 0 | 0 | -0.046 | -0.112 | -0.255 | -0.544 | -0.984 | -1.732 | -2.923 | -4.735 | -7.459 | -11.374 | -16.538 | -22.951 | -30.162 | -37.723 | -44.943 | -51.294 | -56.49 | -60.098 | -60.094 | -60.093 | -60.097 | -60.096 | -60.096 | -60.094 | -60.099 | -60.094
Holistic Transition | Srg_BB005 | MW | Electricity North West | Padiham |  | 0 | 0 | -0.335 | -0.819 | -1.851 | -3.92 | -7.086 | -12.473 | -21.049 | -34.098 | -53.707 | -81.909 | -119.081 | -165.272 | -217.19 | -271.622 | -323.624 | -369.366 | -406.76 | -432.748 | -432.75 | -432.747 | -432.749 | -432.746 | -432.75 | -432.751 | -432.748 | -432.748
Holistic Transition | Srg_BB005 | MW | Electricity North West | Penwortham East |  | 0 | 0 | -0.168 | -0.413 | -0.94 | -2.007 | -3.628 | -6.385 | -10.775 | -17.455 | -27.494 | -41.93 | -60.958 | -84.604 | -111.181 | -139.049 | -165.666 | -189.088 | -208.223 | -221.528 | -221.533 | -221.533 | -221.532 | -221.532 | -221.532 | -221.533 | -221.529 | -221.532
Holistic Transition | Srg_BB005 | MW | Electricity North West | Penwortham West |  | 0 | 0 | -0.108 | -0.271 | -0.628 | -1.369 | -2.475 | -4.355 | -7.35 | -11.906 | -18.754 | -28.6 | -41.582 | -57.71 | -75.837 | -94.845 | -113.004 | -128.978 | -142.033 | -151.108 | -151.11 | -151.108 | -151.107 | -151.105 | -151.109 | -151.105 | -151.106 | -151.109
Holistic Transition | Srg_BB005 | MW | Electricity North West | Robin Rigg |  | 0 | 0 | -0.183 | -0.472 | -1.136 | -2.569 | -4.644 | -8.173 | -13.794 | -22.344 | -35.194 | -53.675 | -78.034 | -108.301 | -142.321 | -177.993 | -212.068 | -242.047 | -266.549 | -283.577 | -283.58 | -283.577 | -283.578 | -283.58 | -283.576 | -283.576 | -283.575 | -283.58
Holistic Transition | Srg_BB005 | MW | Electricity North West | Rochdale |  | 0 | 0 | -0.197 | -0.496 | -1.16 | -2.55 | -4.61 | -8.113 | -13.692 | -22.18 | -34.934 | -53.278 | -77.46 | -107.502 | -141.277 | -176.68 | -210.509 | -240.262 | -264.588 | -281.49 | -281.488 | -281.49 | -281.488 | -281.488 | -281.488 | -281.487 | -281.487 | -281.49
Holistic Transition | Srg_BB005 | MW | Electricity North West | South Manchester |  | 0 | 0 | -0.205 | -0.489 | -1.072 | -2.19 | -3.958 | -6.967 | -11.759 | -19.048 | -30.002 | -45.755 | -66.523 | -92.322 | -121.323 | -151.731 | -180.781 | -206.335 | -227.226 | -241.738 | -241.742 | -241.743 | -241.74 | -241.738 | -241.74 | -241.74 | -241.74 | -241.741
Holistic Transition | Srg_BB005 | MW | Electricity North West | Stalybridge |  | 0 | 0 | -0.305 | -0.764 | -1.778 | -3.888 | -7.028 | -12.37 | -20.876 | -33.816 | -53.263 | -81.233 | -118.099 | -163.906 | -215.395 | -269.383 | -320.955 | -366.321 | -403.401 | -429.174 | -429.179 | -429.174 | -429.178 | -429.173 | -429.178 | -429.178 | -429.176 | -429.178
Holistic Transition | Srg_BB005 | MW | Electricity North West | Stanah |  | 0 | 0 | -0.108 | -0.271 | -0.628 | -1.369 | -2.475 | -4.355 | -7.35 | -11.906 | -18.754 | -28.6 | -41.582 | -57.71 | -75.837 | -94.845 | -113.004 | -128.978 | -142.033 | -151.108 | -151.11 | -151.108 | -151.107 | -151.105 | -151.109 | -151.105 | -151.106 | -151.109
Holistic Transition | Srg_BB005 | MW | Electricity North West | Walney 2 |  | 0 | 0 | -0.108 | -0.271 | -0.628 | -1.369 | -2.475 | -4.355 | -7.35 | -11.906 | -18.754 | -28.6 | -41.582 | -57.71 | -75.837 | -94.845 | -113.004 | -128.978 | -142.033 | -151.108 | -151.11 | -151.108 | -151.107 | -151.105 | -151.109 | -151.105 | -151.106 | -151.109
Holistic Transition | Srg_BB005 | MW | Electricity North West | Washway Farm |  | 0 | 0 | -0.053 | -0.133 | -0.309 | -0.677 | -1.224 | -2.154 | -3.636 | -5.89 | -9.278 | -14.149 | -20.569 | -28.547 | -37.517 | -46.922 | -55.905 | -63.805 | -70.265 | -74.756 | -74.753 | -74.753 | -74.752 | -74.752 | -74.752 | -74.753 | -74.753 | -74.753
Holistic Transition | Srg_BB005 | MW | Electricity North West | Whitegate |  | 0 | 0 | -0.133 | -0.338 | -0.798 | -1.773 | -3.206 | -5.642 | -9.522 | -15.424 | -24.295 | -37.052 | -53.868 | -74.76 | -98.247 | -122.868 | -146.393 | -167.086 | -184 | -195.754 | -195.753 | -195.754 | -195.754 | -195.755 | -195.753 | -195.757 | -195.755 | -195.753
Holistic Transition | Srg_BB005 | MW | IDNO - Refer to Comment Field | Tynemouth 2 |  | 0 | 0 | -0.031 | -0.075 | -0.168 | -0.355 | -0.642 | -1.131 | -1.908 | -3.091 | -4.87 | -7.425 | -10.798 | -14.985 | -19.694 | -24.626 | -29.344 | -33.492 | -36.878 | -39.236 | -39.238 | -39.237 | -39.235 | -39.239 | -39.238 | -39.237 | -39.233 | -39.236 | Note: TYNE2 is operated by an IDNO allocated to GSP Group/licence area F
Holistic Transition | Srg_BB005 | MW | NGED East Midlands | Berkswell |  | 0 | 0 | -0.525 | -1.237 | -2.662 | -5.321 | -9.618 | -16.929 | -28.57 | -46.282 | -72.897 | -111.175 | -161.632 | -224.324 | -294.793 | -368.674 | -439.256 | -501.347 | -552.1 | -587.376 | -587.377 | -587.371 | -587.376 | -587.374 | -587.374 | -587.373 | -587.374 | -587.376
Holistic Transition | Srg_BB005 | MW | NGED East Midlands | Bicker Fen |  | 0 | 0 | -0.209 | -0.52 | -1.201 | -2.606 | -4.711 | -8.291 | -13.993 | -22.668 | -35.703 | -54.451 | -79.162 | -109.867 | -144.385 | -180.572 | -215.139 | -245.546 | -270.405 | -287.681 | -287.686 | -287.68 | -287.681 | -287.683 | -287.683 | -287.686 | -287.68 | -287.683
Holistic Transition | Srg_BB005 | MW | NGED East Midlands | Chesterfield |  | 0 | 0 | -0.473 | -1.135 | -2.503 | -5.153 | -9.316 | -16.397 | -27.672 | -44.825 | -70.603 | -107.678 | -156.544 | -217.265 | -285.516 | -357.074 | -425.435 | -485.569 | -534.721 | -568.886 | -568.89 | -568.892 | -568.887 | -568.89 | -568.891 | -568.892 | -568.891 | -568.887
Holistic Transition | Srg_BB005 | MW | NGED East Midlands | Coventry |  | 0 | 0 | -0.683 | -1.609 | -3.461 | -6.91 | -12.491 | -21.986 | -37.103 | -60.104 | -94.669 | -144.379 | -209.906 | -291.323 | -382.837 | -478.784 | -570.452 | -651.085 | -716.992 | -762.805 | -762.801 | -762.805 | -762.8 | -762.801 | -762.804 | -762.802 | -762.803 | -762.803
Holistic Transition | Srg_BB005 | MW | NGED East Midlands | Drakelow |  | 0 | 0 | -0.178 | -0.427 | -0.945 | -1.955 | -3.534 | -6.221 | -10.498 | -17.006 | -26.784 | -40.85 | -59.39 | -82.426 | -108.318 | -135.464 | -161.402 | -184.213 | -202.863 | -215.82 | -215.824 | -215.821 | -215.82 | -215.821 | -215.821 | -215.825 | -215.824 | -215.825
Holistic Transition | Srg_BB005 | MW | NGED East Midlands | East Claydon (_B) |  | 0 | 0 | -0.786 | -1.737 | -3.405 | -5.969 | -10.79 | -18.992 | -32.051 | -51.92 | -81.779 | -124.72 | -181.323 | -251.657 | -330.709 | -413.593 | -492.775 | -562.427 | -619.37 | -658.938 | -658.935 | -658.938 | -658.942 | -658.942 | -658.936 | -658.935 | -658.934 | -658.934
Holistic Transition | Srg_BB005 | MW | NGED East Midlands | Enderby |  | 0 | 0 | -0.31 | -0.765 | -1.75 | -3.756 | -6.789 | -11.95 | -20.166 | -32.669 | -51.454 | -78.473 | -114.087 | -158.341 | -208.082 | -260.232 | -310.051 | -353.879 | -389.699 | -414.598 | -414.599 | -414.599 | -414.6 | -414.601 | -414.598 | -414.601 | -414.599 | -414.597
Holistic Transition | Srg_BB005 | MW | NGED East Midlands | Grendon |  | 0 | 0 | -1.103 | -2.592 | -5.556 | -11.049 | -19.974 | -35.156 | -59.331 | -96.11 | -151.379 | -230.869 | -335.647 | -465.835 | -612.172 | -765.602 | -912.174 | -1041.11 | -1146.498 | -1219.751 | -1219.754 | -1219.755 | -1219.751 | -1219.754 | -1219.754 | -1219.755 | -1219.751 | -1219.752
Holistic Transition | Srg_BB005 | MW | NGED East Midlands | Ratcliffe |  | 0 | 0 | -0.361 | -0.868 | -1.919 | -3.962 | -7.162 | -12.606 | -21.274 | -34.462 | -54.28 | -82.785 | -120.355 | -167.038 | -219.509 | -274.523 | -327.08 | -373.314 | -411.107 | -437.376 | -437.376 | -437.373 | -437.371 | -437.372 | -437.372 | -437.37 | -437.373 | -437.37
Holistic Transition | Srg_BB005 | MW | NGED East Midlands | Staythorpe |  | 0 | 0 | -0.453 | -1.078 | -2.353 | -4.786 | -8.651 | -15.226 | -25.696 | -41.626 | -65.563 | -99.991 | -145.373 | -201.757 | -265.137 | -331.592 | -395.07 | -450.917 | -496.564 | -528.291 | -528.286 | -528.285 | -528.286 | -528.285 | -528.29 | -528.286 | -528.29 | -528.287
Holistic Transition | Srg_BB005 | MW | NGED East Midlands | Stoke Bardolph |  | 0 | 0 | -0.105 | -0.258 | -0.584 | -1.24 | -2.241 | -3.945 | -6.658 | -10.784 | -16.988 | -25.907 | -37.664 | -52.273 | -68.695 | -85.915 | -102.36 | -116.827 | -128.656 | -136.879 | -136.873 | -136.875 | -136.875 | -136.877 | -136.873 | -136.873 | -136.876 | -136.879
Holistic Transition | Srg_BB005 | MW | NGED East Midlands | Walpole (_B) |  | 0 | 0 | -0.278 | -0.688 | -1.58 | -3.403 | -6.152 | -10.829 | -18.275 | -29.604 | -46.63 | -71.114 | -103.39 | -143.488 | -188.568 | -235.826 | -280.973 | -320.69 | -353.152 | -375.715 | -375.718 | -375.717 | -375.717 | -375.719 | -375.716 | -375.715 | -375.719 | -375.718
Holistic Transition | Srg_BB005 | MW | NGED East Midlands | West Burton |  | 0 | 0 | -0.094 | -0.232 | -0.532 | -1.145 | -2.07 | -3.644 | -6.15 | -9.962 | -15.691 | -23.93 | -34.789 | -48.286 | -63.451 | -79.353 | -94.546 | -107.916 | -118.837 | -126.427 | -126.432 | -126.428 | -126.431 | -126.433 | -126.432 | -126.432 | -126.43 | -126.427
Holistic Transition | Srg_BB005 | MW | NGED East Midlands | Willington |  | 0 | 0 | -0.591 | -1.443 | -3.252 | -6.867 | -12.414 | -21.85 | -36.874 | -59.731 | -94.082 | -143.486 | -208.604 | -289.517 | -380.466 | -475.819 | -566.914 | -647.049 | -712.553 | -758.075 | -758.076 | -758.075 | -758.075 | -758.079 | -758.073 | -758.075 | -758.074 | -758.077
Holistic Transition | Srg_BB005 | MW | NGED South Wales | Aberthaw |  | 0 | 0 | -0.134 | -0.323 | -0.715 | -1.481 | -2.677 | -4.71 | -7.95 | -12.878 | -20.283 | -30.935 | -44.975 | -62.42 | -82.025 | -102.586 | -122.224 | -139.503 | -153.622 | -163.442 | -163.439 | -163.442 | -163.442 | -163.439 | -163.442 | -163.439 | -163.441 | -163.437
Holistic Transition | Srg_BB005 | MW | NGED South Wales | Alpha Steel (Uskmouth) |  | 0 | 0 | -0.146 | -0.365 | -0.847 | -1.847 | -3.339 | -5.877 | -9.919 | -16.068 | -25.308 | -38.596 | -56.11 | -77.876 | -102.338 | -127.987 | -152.495 | -174.048 | -191.666 | -203.915 | -203.91 | -203.914 | -203.915 | -203.909 | -203.909 | -203.912 | -203.914 | -203.913
Holistic Transition | Srg_BB005 | MW | NGED South Wales | Cardiff East |  | 0 | 0 | -0.176 | -0.437 | -1.003 | -2.161 | -3.905 | -6.873 | -11.6 | -18.792 | -29.599 | -45.138 | -65.625 | -91.079 | -119.694 | -149.69 | -178.348 | -203.56 | -224.165 | -238.489 | -238.488 | -238.486 | -238.489 | -238.484 | -238.487 | -238.485 | -238.489 | -238.488
Holistic Transition | Srg_BB005 | MW | NGED South Wales | Grange |  | 0 | 0 | -0.065 | -0.169 | -0.411 | -0.94 | -1.699 | -2.99 | -5.045 | -8.172 | -12.873 | -19.634 | -28.541 | -39.613 | -52.057 | -65.105 | -77.57 | -88.531 | -97.496 | -103.724 | -103.727 | -103.724 | -103.724 | -103.725 | -103.728 | -103.727 | -103.727 | -103.726
Holistic Transition | Srg_BB005 | MW | NGED South Wales | Imperial Park |  | 0 | 0 | -0.006 | -0.015 | -0.035 | -0.078 | -0.141 | -0.248 | -0.419 | -0.678 | -1.068 | -1.628 | -2.369 | -3.288 | -4.322 | -5.404 | -6.438 | -7.347 | -8.09 | -8.61 | -8.607 | -8.606 | -8.61 | -8.607 | -8.608 | -8.607 | -8.609 | -8.608
Holistic Transition | Srg_BB005 | MW | NGED South Wales | Pembroke |  | 0 | 0 | -0.072 | -0.19 | -0.474 | -1.109 | -2.004 | -3.528 | -5.954 | -9.644 | -15.19 | -23.167 | -33.681 | -46.744 | -61.429 | -76.823 | -91.533 | -104.467 | -115.047 | -122.398 | -122.392 | -122.396 | -122.392 | -122.394 | -122.395 | -122.393 | -122.396 | -122.396
Holistic Transition | Srg_BB005 | MW | NGED South Wales | Pyle |  | 0 | 0 | -0.077 | -0.194 | -0.454 | -1.003 | -1.813 | -3.19 | -5.384 | -8.722 | -13.739 | -20.952 | -30.463 | -42.278 | -55.558 | -69.481 | -82.786 | -94.484 | -104.049 | -110.703 | -110.697 | -110.702 | -110.699 | -110.699 | -110.699 | -110.703 | -110.697 | -110.698
Holistic Transition | Srg_BB005 | MW | NGED South Wales | Rassau |  | 0 | 0 | -0.171 | -0.45 | -1.109 | -2.569 | -4.644 | -8.174 | -13.794 | -22.345 | -35.196 | -53.678 | -78.037 | -108.305 | -142.33 | -177.999 | -212.08 | -242.053 | -266.562 | -283.59 | -283.594 | -283.59 | -283.591 | -283.593 | -283.589 | -283.589 | -283.588 | -283.593
Holistic Transition | Srg_BB005 | MW | NGED South Wales | Swansea North |  | 0 | 0 | -0.445 | -1.202 | -3.043 | -7.22 | -13.052 | -22.973 | -38.769 | -62.803 | -98.919 | -150.862 | -219.331 | -304.402 | -400.027 | -500.283 | -596.063 | -680.32 | -749.186 | -797.053 | -797.056 | -797.054 | -797.054 | -797.051 | -797.051 | -797.057 | -797.051 | -797.053
Holistic Transition | Srg_BB005 | MW | NGED South Wales | Upper Boat 132kV |  | 0 | 0 | -0.124 | -0.332 | -0.833 | -1.965 | -3.551 | -6.251 | -10.549 | -17.089 | -26.915 | -41.049 | -59.678 | -82.83 | -108.848 | -136.126 | -162.187 | -185.115 | -203.851 | -216.88 | -216.88 | -216.881 | -216.878 | -216.88 | -216.878 | -216.876 | -216.878 | -216.877
Holistic Transition | Srg_BB005 | MW | NGED South Wales | Upper Boat 33kV |  | 0 | 0 | -0.124 | -0.332 | -0.833 | -1.965 | -3.551 | -6.251 | -10.549 | -17.089 | -26.915 | -41.049 | -59.678 | -82.83 | -108.848 | -136.126 | -162.187 | -185.115 | -203.851 | -216.88 | -216.88 | -216.881 | -216.878 | -216.88 | -216.878 | -216.876 | -216.878 | -216.877
Holistic Transition | Srg_BB005 | MW | NGED South Wales | Uskmouth |  | 0 | 0 | -0.146 | -0.365 | -0.847 | -1.847 | -3.339 | -5.877 | -9.919 | -16.068 | -25.308 | -38.596 | -56.11 | -77.876 | -102.338 | -127.987 | -152.495 | -174.048 | -191.666 | -203.915 | -203.91 | -203.914 | -203.915 | -203.909 | -203.909 | -203.912 | -203.914 | -203.913
Holistic Transition | Srg_BB005 | MW | NGED South West | Abham |  | 0 | 0 | -0.299 | -0.756 | -1.777 | -3.926 | -7.098 | -12.493 | -21.083 | -34.152 | -53.792 | -82.04 | -119.272 | -165.532 | -217.535 | -272.052 | -324.138 | -369.953 | -407.403 | -433.434 | -433.436 | -433.432 | -433.435 | -433.435 | -433.438 | -433.433 | -433.435 | -433.436
Holistic Transition | Srg_BB005 | MW | NGED South West | Alverdiscott |  | 0 | 0 | -0.462 | -1.126 | -2.535 | -5.344 | -9.66 | -17.002 | -28.693 | -46.481 | -73.21 | -111.654 | -162.326 | -225.287 | -296.059 | -370.262 | -441.147 | -503.503 | -554.472 | -589.897 | -589.898 | -589.897 | -589.896 | -589.9 | -589.895 | -589.896 | -589.899 | -589.901
Holistic Transition | Srg_BB005 | MW | NGED South West | Axminster |  | 0 | 0 | -0.13 | -0.316 | -0.707 | -1.48 | -2.675 | -4.708 | -7.945 | -12.871 | -20.274 | -30.918 | -44.949 | -62.384 | -81.983 | -102.526 | -122.159 | -139.428 | -153.536 | -163.347 | -163.346 | -163.352 | -163.346 | -163.349 | -163.346 | -163.35 | -163.351 | -163.346
Holistic Transition | Srg_BB005 | MW | NGED South West | Bridgewater |  | 0 | 0 | -0.451 | -1.064 | -2.294 | -4.591 | -8.299 | -14.606 | -24.65 | -39.932 | -62.896 | -95.923 | -139.456 | -193.544 | -254.348 | -318.092 | -378.992 | -432.56 | -476.349 | -506.783 | -506.783 | -506.783 | -506.783 | -506.784 | -506.783 | -506.785 | -506.781 | -506.78
Holistic Transition | Srg_BB005 | MW | NGED South West | Exeter |  | 0 | 0 | -0.244 | -0.592 | -1.325 | -2.773 | -5.012 | -8.822 | -14.889 | -24.119 | -37.991 | -57.938 | -84.233 | -116.906 | -153.63 | -192.134 | -228.919 | -261.274 | -287.724 | -306.11 | -306.107 | -306.106 | -306.106 | -306.109 | -306.108 | -306.109 | -306.105 | -306.107
Holistic Transition | Srg_BB005 | MW | NGED South West | Indian Queens |  | 0 | 0 | -0.324 | -0.823 | -1.948 | -4.333 | -7.833 | -13.787 | -23.267 | -37.69 | -59.364 | -90.535 | -131.626 | -182.678 | -240.067 | -300.231 | -357.711 | -408.275 | -449.602 | -478.331 | -478.33 | -478.329 | -478.331 | -478.334 | -478.33 | -478.333 | -478.328 | -478.333
Holistic Transition | Srg_BB005 | MW | NGED South West | Landulph |  | 0 | 0 | -0.18 | -0.46 | -1.1 | -2.47 | -4.466 | -7.86 | -13.265 | -21.488 | -33.845 | -51.616 | -75.039 | -104.146 | -136.865 | -171.168 | -203.935 | -232.764 | -256.326 | -272.704 | -272.703 | -272.703 | -272.705 | -272.702 | -272.702 | -272.702 | -272.699 | -272.7
Holistic Transition | Srg_BB005 | MW | NGED South West | Sandford |  | 0 | 0 | -0.025 | -0.059 | -0.123 | -0.238 | -0.43 | -0.757 | -1.277 | -2.068 | -3.258 | -4.97 | -7.227 | -10.027 | -13.18 | -16.482 | -19.639 | -22.412 | -24.68 | -26.257 | -26.255 | -26.257 | -26.259 | -26.255 | -26.257 | -26.26 | -26.256 | -26.259
Holistic Transition | Srg_BB005 | MW | NGED South West | Seabank |  | 0 | 0 | -0.302 | -0.697 | -1.458 | -2.811 | -5.083 | -8.946 | -15.097 | -24.456 | -38.521 | -58.747 | -85.41 | -118.536 | -155.775 | -194.815 | -232.115 | -264.919 | -291.739 | -310.377 | -310.377 | -310.377 | -310.382 | -310.378 | -310.381 | -310.378 | -310.377 | -310.378
Holistic Transition | Srg_BB005 | MW | NGED South West | Taunton |  | 0 | 0 | -0.221 | -0.541 | -1.225 | -2.599 | -4.698 | -8.269 | -13.955 | -22.606 | -35.607 | -54.305 | -78.948 | -109.572 | -143.993 | -180.082 | -214.555 | -244.884 | -269.676 | -286.906 | -286.907 | -286.905 | -286.905 | -286.905 | -286.906 | -286.902 | -286.903 | -286.904
Holistic Transition | Srg_BB005 | MW | NGED West Midlands | Bishops Wood |  | 0 | 0 | -0.74 | -1.772 | -3.905 | -8.028 | -14.513 | -25.544 | -43.109 | -69.831 | -109.989 | -167.744 | -243.873 | -338.466 | -444.795 | -556.27 | -662.765 | -756.447 | -833.026 | -886.249 | -886.25 | -886.247 | -886.251 | -886.248 | -886.249 | -886.246 | -886.246 | -886.25
Holistic Transition | Srg_BB005 | MW | NGED West Midlands | Bushbury |  | 0 | 0 | -0.149 | -0.367 | -0.838 | -1.795 | -3.245 | -5.711 | -9.639 | -15.615 | -24.594 | -37.508 | -54.532 | -75.683 | -99.461 | -124.386 | -148.201 | -169.148 | -186.273 | -198.173 | -198.175 | -198.176 | -198.177 | -198.173 | -198.172 | -198.172 | -198.171 | -198.174
Holistic Transition | Srg_BB005 | MW | NGED West Midlands | Bustleholme |  | 0 | 0 | -0.213 | -0.558 | -1.366 | -3.145 | -5.686 | -10.008 | -16.889 | -27.359 | -43.093 | -65.722 | -95.547 | -132.61 | -174.264 | -217.939 | -259.663 | -296.367 | -326.372 | -347.222 | -347.225 | -347.224 | -347.226 | -347.224 | -347.225 | -347.226 | -347.221 | -347.225
Holistic Transition | Srg_BB005 | MW | NGED West Midlands | Cellarhead |  | 0 | 0 | -0.592 | -1.467 | -3.374 | -7.28 | -13.16 | -23.163 | -39.09 | -63.322 | -99.738 | -152.109 | -221.145 | -306.923 | -403.339 | -504.423 | -600.995 | -685.945 | -755.381 | -803.645 | -803.649 | -803.644 | -803.645 | -803.648 | -803.647 | -803.65 | -803.648 | -803.649
Holistic Transition | Srg_BB005 | MW | NGED West Midlands | Feckenham |  | 0 | 0 | -0.916 | -2.127 | -4.49 | -8.754 | -15.825 | -27.853 | -47.006 | -76.145 | -119.934 | -182.912 | -265.923 | -369.071 | -485.01 | -606.562 | -722.687 | -824.843 | -908.34 | -966.373 | -966.375 | -966.376 | -966.375 | -966.378 | -966.375 | -966.376 | -966.376 | -966.378
Holistic Transition | Srg_BB005 | MW | NGED West Midlands | Hams Hall |  | 0 | 0 | -0.386 | -0.904 | -1.934 | -3.834 | -6.93 | -12.198 | -20.585 | -33.346 | -52.524 | -80.104 | -116.459 | -161.633 | -212.404 | -265.642 | -316.495 | -361.232 | -397.802 | -423.221 | -423.219 | -423.217 | -423.216 | -423.22 | -423.219 | -423.221 | -423.22 | -423.218
Holistic Transition | Srg_BB005 | MW | NGED West Midlands | Iron Acton |  | 0 | 0 | -0.897 | -2.087 | -4.414 | -8.628 | -15.597 | -27.452 | -46.329 | -75.049 | -118.207 | -180.28 | -262.095 | -363.758 | -478.028 | -597.836 | -712.286 | -812.968 | -895.268 | -952.47 | -952.469 | -952.465 | -952.47 | -952.469 | -952.47 | -952.469 | -952.467 | -952.466
Holistic Transition | Srg_BB005 | MW | NGED West Midlands | Ironbridge |  | 0 | 0 | -0.148 | -0.367 | -0.843 | -1.818 | -3.287 | -5.786 | -9.763 | -15.816 | -24.911 | -37.992 | -55.235 | -76.658 | -100.741 | -125.985 | -150.108 | -171.324 | -188.665 | -200.721 | -200.723 | -200.722 | -200.722 | -200.719 | -200.719 | -200.72 | -200.721 | -200.726
Holistic Transition | Srg_BB005 | MW | NGED West Midlands | Kitwell |  | 0 | 0 | -0.151 | -0.382 | -0.901 | -1.998 | -3.613 | -6.358 | -10.73 | -17.383 | -27.379 | -41.756 | -60.706 | -84.252 | -110.718 | -138.467 | -164.981 | -188.3 | -207.362 | -220.611 | -220.609 | -220.609 | -220.609 | -220.606 | -220.609 | -220.609 | -220.611 | -220.61
Holistic Transition | Srg_BB005 | MW | NGED West Midlands | Nechells |  | 0 | 0 | -0.38 | -0.941 | -2.164 | -4.671 | -8.444 | -14.863 | -25.083 | -40.633 | -64.001 | -97.607 | -141.906 | -196.948 | -258.816 | -323.684 | -385.649 | -440.165 | -484.717 | -515.692 | -515.693 | -515.693 | -515.688 | -515.691 | -515.69 | -515.691 | -515.692 | -515.693
Holistic Transition | Srg_BB005 | MW | NGED West Midlands | Ocker Hill |  | 0 | 0 | -0.047 | -0.13 | -0.336 | -0.815 | -1.474 | -2.594 | -4.379 | -7.092 | -11.171 | -17.037 | -24.769 | -34.376 | -45.174 | -56.498 | -67.317 | -76.827 | -84.609 | -90.011 | -90.012 | -90.014 | -90.01 | -90.014 | -90.014 | -90.011 | -90.011 | -90.015
Holistic Transition | Srg_BB005 | MW | NGED West Midlands | Oldbury |  | 0 | 0 | -0.072 | -0.201 | -0.523 | -1.27 | -2.296 | -4.04 | -6.819 | -11.047 | -17.399 | -26.534 | -38.578 | -53.539 | -70.362 | -87.993 | -104.841 | -119.658 | -131.77 | -140.195 | -140.193 | -140.189 | -140.189 | -140.189 | -140.19 | -140.192 | -140.191 | -140.19
Holistic Transition | Srg_BB005 | MW | NGED West Midlands | Penn |  | 0 | 0 | -0.094 | -0.239 | -0.568 | -1.269 | -2.295 | -4.039 | -6.816 | -11.041 | -17.391 | -26.521 | -38.558 | -53.511 | -70.324 | -87.95 | -104.788 | -119.595 | -131.704 | -140.12 | -140.12 | -140.118 | -140.119 | -140.119 | -140.12 | -140.122 | -140.12 | -140.118
Holistic Transition | Srg_BB005 | MW | NGED West Midlands | Rugeley |  | 0 | 0 | -0.106 | -0.258 | -0.58 | -1.223 | -2.21 | -3.89 | -6.566 | -10.636 | -16.751 | -25.548 | -37.142 | -51.55 | -67.74 | -84.72 | -100.937 | -115.206 | -126.867 | -134.976 | -134.972 | -134.976 | -134.977 | -134.976 | -134.976 | -134.975 | -134.975 | -134.977
Holistic Transition | Srg_BB005 | MW | NGED West Midlands | Shrewsbury |  | 0 | 0 | -0.11 | -0.272 | -0.625 | -1.347 | -2.435 | -4.287 | -7.235 | -11.72 | -18.459 | -28.152 | -40.927 | -56.803 | -74.647 | -93.354 | -111.232 | -126.954 | -139.801 | -148.737 | -148.734 | -148.737 | -148.735 | -148.732 | -148.734 | -148.735 | -148.735 | -148.733
Holistic Transition | Srg_BB005 | MW | NGED West Midlands | Walham |  | 0 | 0 | -0.267 | -0.62 | -1.309 | -2.549 | -4.609 | -8.112 | -13.691 | -22.177 | -34.93 | -53.273 | -77.451 | -107.49 | -141.258 | -176.658 | -210.479 | -240.237 | -264.555 | -281.456 | -281.455 | -281.458 | -281.456 | -281.456 | -281.456 | -281.455 | -281.455 | -281.457
Holistic Transition | Srg_BB005 | MW | NGED West Midlands | Willenhall |  | 0 | 0 | -0.098 | -0.258 | -0.639 | -1.485 | -2.684 | -4.724 | -7.973 | -12.915 | -20.342 | -31.023 | -45.105 | -62.6 | -82.262 | -102.882 | -122.578 | -139.901 | -154.066 | -163.911 | -163.907 | -163.908 | -163.91 | -163.904 | -163.906 | -163.91 | -163.91 | -163.904
Holistic Transition | Srg_BB005 | MW | NPg Northeast | Blyth 132kV |  | 0 | 0 | -0.118 | -0.28 | -0.607 | -1.221 | -2.208 | -3.886 | -6.559 | -10.624 | -16.734 | -25.52 | -37.103 | -51.494 | -67.67 | -84.634 | -100.836 | -115.086 | -126.735 | -134.833 | -134.834 | -134.833 | -134.836 | -134.836 | -134.836 | -134.835 | -134.833 | -134.834
Holistic Transition | Srg_BB005 | MW | NPg Northeast | Blyth 66kV |  | 0 | 0 | -0.122 | -0.295 | -0.653 | -1.354 | -2.447 | -4.306 | -7.268 | -11.773 | -18.543 | -28.28 | -41.115 | -57.063 | -74.992 | -93.785 | -111.74 | -127.534 | -140.443 | -149.416 | -149.413 | -149.416 | -149.415 | -149.415 | -149.416 | -149.417 | -149.416 | -149.415
Holistic Transition | Srg_BB005 | MW | NPg Northeast | Fourstones |  | 0 | 0 | -0.044 | -0.103 | -0.224 | -0.451 | -0.814 | -1.434 | -2.42 | -3.919 | -6.174 | -9.415 | -13.689 | -19 | -24.966 | -31.22 | -37.199 | -42.459 | -46.757 | -49.742 | -49.745 | -49.743 | -49.743 | -49.741 | -49.744 | -49.742 | -49.743 | -49.746
Holistic Transition | Srg_BB005 | MW | NPg Northeast | Hart Moor |  | 0 | 0 | -0.061 | -0.159 | -0.392 | -0.905 | -1.636 | -2.879 | -4.859 | -7.872 | -12.398 | -18.909 | -27.491 | -38.151 | -50.139 | -62.704 | -74.706 | -85.271 | -93.898 | -99.898 | -99.899 | -99.899 | -99.896 | -99.897 | -99.901 | -99.898 | -99.898 | -99.902
Holistic Transition | Srg_BB005 | MW | NPg Northeast | Hawthorn Pit |  | 0 | 0 | -0.069 | -0.178 | -0.427 | -0.964 | -1.743 | -3.067 | -5.176 | -8.384 | -13.205 | -20.141 | -29.28 | -40.636 | -53.403 | -66.79 | -79.573 | -90.82 | -100.014 | -106.408 | -106.407 | -106.405 | -106.403 | -106.405 | -106.408 | -106.402 | -106.406 | -106.407
Holistic Transition | Srg_BB005 | MW | NPg Northeast | Knaresborough |  | 0 | 0 | -0.161 | -0.382 | -0.827 | -1.666 | -3.013 | -5.302 | -8.948 | -14.496 | -22.832 | -34.82 | -50.62 | -70.258 | -92.328 | -115.467 | -137.575 | -157.022 | -172.916 | -183.964 | -183.965 | -183.962 | -183.964 | -183.964 | -183.962 | -183.959 | -183.96 | -183.964
Holistic Transition | Srg_BB005 | MW | NPg Northeast | Lackenby |  | 0 | 0 | -0.107 | -0.292 | -0.751 | -1.805 | -3.263 | -5.744 | -9.695 | -15.704 | -24.735 | -37.723 | -54.843 | -76.118 | -100.028 | -125.096 | -149.045 | -170.113 | -187.34 | -199.308 | -199.304 | -199.307 | -199.305 | -199.309 | -199.306 | -199.306 | -199.308 | -199.304
Holistic Transition | Srg_BB005 | MW | NPg Northeast | Norton |  | 0 | 0 | -0.432 | -1.069 | -2.451 | -5.271 | -9.528 | -16.77 | -28.302 | -45.847 | -72.213 | -110.131 | -160.112 | -222.219 | -292.025 | -365.213 | -435.134 | -496.642 | -546.919 | -581.858 | -581.859 | -581.859 | -581.863 | -581.861 | -581.86 | -581.863 | -581.862 | -581.858
Holistic Transition | Srg_BB005 | MW | NPg Northeast | Offerton |  | 0 | 0 | -0.026 | -0.066 | -0.161 | -0.364 | -0.659 | -1.159 | -1.957 | -3.169 | -4.993 | -7.615 | -11.07 | -15.364 | -20.19 | -25.251 | -30.082 | -34.337 | -37.812 | -40.228 | -40.228 | -40.226 | -40.229 | -40.228 | -40.225 | -40.224 | -40.229 | -40.23
Holistic Transition | Srg_BB005 | MW | NPg Northeast | Osbaldwick |  | 0 | 0 | -0.409 | -0.963 | -2.076 | -4.156 | -7.513 | -13.222 | -22.315 | -36.148 | -56.936 | -86.833 | -126.24 | -175.207 | -230.246 | -287.953 | -343.08 | -391.576 | -431.209 | -458.761 | -458.761 | -458.766 | -458.765 | -458.765 | -458.765 | -458.763 | -458.766 | -458.767
Holistic Transition | Srg_BB005 | MW | NPg Northeast | Poppleton |  | 0 | 0 | -0.024 | -0.056 | -0.12 | -0.237 | -0.428 | -0.753 | -1.271 | -2.058 | -3.243 | -4.944 | -7.188 | -9.979 | -13.113 | -16.401 | -19.539 | -22.298 | -24.561 | -26.128 | -26.13 | -26.128 | -26.125 | -26.127 | -26.129 | -26.126 | -26.128 | -26.129
Holistic Transition | Srg_BB005 | MW | NPg Northeast | Saltholme |  | 0 | 0 | -0.016 | -0.043 | -0.106 | -0.243 | -0.44 | -0.774 | -1.306 | -2.116 | -3.333 | -5.083 | -7.389 | -10.255 | -13.477 | -16.854 | -20.082 | -22.923 | -25.244 | -26.855 | -26.856 | -26.858 | -26.856 | -26.855 | -26.855 | -26.852 | -26.854 | -26.856
Holistic Transition | Srg_BB005 | MW | NPg Northeast | South Shields |  | 0 | 0 | -0.021 | -0.053 | -0.125 | -0.275 | -0.497 | -0.875 | -1.475 | -2.391 | -3.765 | -5.743 | -8.348 | -11.585 | -15.225 | -19.044 | -22.687 | -25.893 | -28.517 | -30.341 | -30.341 | -30.341 | -30.337 | -30.338 | -30.338 | -30.337 | -30.336 | -30.336
Holistic Transition | Srg_BB005 | MW | NPg Northeast | Spennymoor |  | 0 | 0 | -0.346 | -0.87 | -2.038 | -4.485 | -8.107 | -14.27 | -24.082 | -39.01 | -61.443 | -93.708 | -136.235 | -189.078 | -248.476 | -310.749 | -370.239 | -422.577 | -465.351 | -495.082 | -495.088 | -495.083 | -495.083 | -495.082 | -495.087 | -495.082 | -495.083 | -495.082
Holistic Transition | Srg_BB005 | MW | NPg Northeast | Stella North |  | 0 | 0 | -0.162 | -0.397 | -0.897 | -1.9 | -3.435 | -6.046 | -10.203 | -16.527 | -26.033 | -39.703 | -57.721 | -80.109 | -105.276 | -131.663 | -156.865 | -179.042 | -197.165 | -209.766 | -209.765 | -209.761 | -209.762 | -209.76 | -209.76 | -209.76 | -209.76 | -209.762
Holistic Transition | Srg_BB005 | MW | NPg Northeast | Stella South |  | 0 | 0 | -0.184 | -0.454 | -1.035 | -2.214 | -4.003 | -7.045 | -11.89 | -19.26 | -30.336 | -46.265 | -67.262 | -93.352 | -122.674 | -153.421 | -182.795 | -208.631 | -229.75 | -244.429 | -244.429 | -244.43 | -244.432 | -244.431 | -244.433 | -244.429 | -244.432 | -244.428
Holistic Transition | Srg_BB005 | MW | NPg Northeast | Tynemouth 1 |  | 0 | 0 | -0.071 | -0.174 | -0.393 | -0.829 | -1.499 | -2.639 | -4.453 | -7.213 | -11.363 | -17.329 | -25.194 | -34.963 | -45.949 | -57.461 | -68.463 | -78.145 | -86.054 | -91.554 | -91.55 | -91.552 | -91.549 | -91.551 | -91.554 | -91.553 | -91.553 | -91.553
Holistic Transition | Srg_BB005 | MW | NPg Northeast | West Boldon |  | 0 | 0 | -0.137 | -0.346 | -0.816 | -1.807 | -3.268 | -5.751 | -9.706 | -15.723 | -24.764 | -37.767 | -54.908 | -76.206 | -100.146 | -125.247 | -149.222 | -170.315 | -187.558 | -199.539 | -199.541 | -199.54 | -199.542 | -199.539 | -199.541 | -199.541 | -199.539 | -199.538
Holistic Transition | Srg_BB005 | MW | NPg Yorkshire | Bradford West |  | 0 | 0 | -0.402 | -0.974 | -2.172 | -4.533 | -8.193 | -14.422 | -24.339 | -39.425 | -62.098 | -94.706 | -137.686 | -191.095 | -251.121 | -314.06 | -374.19 | -427.08 | -470.313 | -500.362 | -500.361 | -500.361 | -500.36 | -500.359 | -500.359 | -500.363 | -500.363 | -500.36
Holistic Transition | Srg_BB005 | MW | NPg Yorkshire | Camblesforth |  | 0 | 0 | -0.041 | -0.103 | -0.239 | -0.523 | -0.945 | -1.663 | -2.807 | -4.548 | -7.162 | -10.923 | -15.88 | -22.04 | -28.967 | -36.226 | -43.159 | -49.263 | -54.244 | -57.713 | -57.711 | -57.716 | -57.712 | -57.71 | -57.715 | -57.712 | -57.71 | -57.712
Holistic Transition | Srg_BB005 | MW | NPg Yorkshire | Creyke Beck |  | 0 | 0 | -0.356 | -0.899 | -2.111 | -4.66 | -8.423 | -14.825 | -25.02 | -40.53 | -63.838 | -97.359 | -141.546 | -196.448 | -258.16 | -322.861 | -384.668 | -439.042 | -483.485 | -514.381 | -514.38 | -514.381 | -514.38 | -514.376 | -514.379 | -514.378 | -514.381 | -514.382
Holistic Transition | Srg_BB005 | MW | NPg Yorkshire | Drax |  | 0 | 0 | -0.032 | -0.076 | -0.167 | -0.343 | -0.621 | -1.093 | -1.844 | -2.986 | -4.704 | -7.174 | -10.429 | -14.477 | -19.023 | -23.792 | -28.345 | -32.35 | -35.626 | -37.904 | -37.904 | -37.906 | -37.902 | -37.906 | -37.901 | -37.905 | -37.903 | -37.905
Holistic Transition | Srg_BB005 | MW | NPg Yorkshire | Elland |  | 0 | 0 | -0.359 | -0.878 | -1.985 | -4.207 | -7.605 | -13.385 | -22.59 | -36.595 | -57.639 | -87.906 | -127.799 | -177.369 | -233.09 | -291.506 | -347.315 | -396.407 | -436.536 | -464.428 | -464.43 | -464.432 | -464.432 | -464.431 | -464.431 | -464.426 | -464.432 | -464.428
Holistic Transition | Srg_BB005 | MW | NPg Yorkshire | Ferrybridge A |  | 0 | 0 | -0.15 | -0.367 | -0.834 | -1.774 | -3.207 | -5.645 | -9.527 | -15.433 | -24.308 | -37.073 | -53.897 | -74.804 | -98.299 | -122.938 | -146.476 | -167.181 | -184.1 | -195.862 | -195.865 | -195.863 | -195.863 | -195.864 | -195.868 | -195.865 | -195.864 | -195.863
Holistic Transition | Srg_BB005 | MW | NPg Yorkshire | Ferrybridge B (_M) |  | 0 | 0 | -0.426 | -1.018 | -2.236 | -4.58 | -8.279 | -14.571 | -24.591 | -39.836 | -62.743 | -95.69 | -139.119 | -193.08 | -253.734 | -317.327 | -378.077 | -431.519 | -475.203 | -505.567 | -505.562 | -505.562 | -505.565 | -505.565 | -505.567 | -505.562 | -505.567 | -505.566
Holistic Transition | Srg_BB005 | MW | NPg Yorkshire | Grimsby West |  | 0 | 0 | -0.085 | -0.228 | -0.573 | -1.35 | -2.44 | -4.294 | -7.248 | -11.741 | -18.492 | -28.201 | -41.002 | -56.903 | -74.779 | -93.521 | -111.427 | -127.175 | -140.052 | -149.002 | -148.998 | -148.996 | -148.998 | -149 | -148.995 | -148.997 | -148.999 | -148.999
Holistic Transition | Srg_BB005 | MW | NPg Yorkshire | Jordanthorpe |  | 0 | 0 | -0.039 | -0.094 | -0.208 | -0.431 | -0.779 | -1.371 | -2.313 | -3.748 | -5.903 | -9.003 | -13.089 | -18.165 | -23.874 | -29.858 | -35.575 | -40.599 | -44.71 | -47.567 | -47.567 | -47.565 | -47.57 | -47.565 | -47.566 | -47.57 | -47.566 | -47.565
Holistic Transition | Srg_BB005 | MW | NPg Yorkshire | Keadby |  | 0 | 0 | -0.258 | -0.66 | -1.575 | -3.534 | -6.388 | -11.242 | -18.974 | -30.736 | -48.411 | -73.831 | -107.337 | -148.973 | -195.772 | -244.837 | -291.711 | -332.942 | -366.649 | -390.073 | -390.073 | -390.073 | -390.071 | -390.075 | -390.074 | -390.074 | -390.071 | -390.071
Holistic Transition | Srg_BB005 | MW | NPg Yorkshire | Kirkstall B |  | 0 | 0 | -0.138 | -0.326 | -0.702 | -1.404 | -2.538 | -4.468 | -7.54 | -12.212 | -19.235 | -29.338 | -42.651 | -59.196 | -77.788 | -97.283 | -115.91 | -132.295 | -145.684 | -154.995 | -154.997 | -154.998 | -154.992 | -154.997 | -154.993 | -154.998 | -154.993 | -154.998
Holistic Transition | Srg_BB005 | MW | NPg Yorkshire | Neepsend |  | 0 | 0 | -0.088 | -0.212 | -0.471 | -0.975 | -1.763 | -3.103 | -5.236 | -8.483 | -13.362 | -20.376 | -29.624 | -41.115 | -54.032 | -67.576 | -80.512 | -91.892 | -101.193 | -107.659 | -107.661 | -107.659 | -107.66 | -107.662 | -107.662 | -107.658 | -107.658 | -107.66
Holistic Transition | Srg_BB005 | MW | NPg Yorkshire | Norton Lees |  | 0 | 0 | -0.035 | -0.085 | -0.189 | -0.39 | -0.705 | -1.242 | -2.096 | -3.394 | -5.347 | -8.155 | -11.858 | -16.455 | -21.626 | -27.043 | -32.22 | -36.777 | -40.502 | -43.089 | -43.086 | -43.088 | -43.088 | -43.086 | -43.09 | -43.091 | -43.088 | -43.086
Holistic Transition | Srg_BB005 | MW | NPg Yorkshire | Pitsmoor |  | 0 | 0 | -0.013 | -0.03 | -0.068 | -0.141 | -0.255 | -0.449 | -0.758 | -1.227 | -1.934 | -2.95 | -4.288 | -5.952 | -7.823 | -9.781 | -11.654 | -13.3 | -14.649 | -15.582 | -15.583 | -15.584 | -15.585 | -15.581 | -15.586 | -15.583 | -15.585 | -15.587
Holistic Transition | Srg_BB005 | MW | NPg Yorkshire | Saltend North |  | 0 | 0 | -0.047 | -0.122 | -0.294 | -0.665 | -1.202 | -2.115 | -3.57 | -5.783 | -9.108 | -13.891 | -20.196 | -28.028 | -36.832 | -46.066 | -54.883 | -62.638 | -68.979 | -73.39 | -73.387 | -73.39 | -73.387 | -73.387 | -73.39 | -73.39 | -73.391 | -73.389
Holistic Transition | Srg_BB005 | MW | NPg Yorkshire | Sheffield City |  | 0 | 0 | -0.008 | -0.019 | -0.042 | -0.088 | -0.159 | -0.279 | -0.472 | -0.765 | -1.203 | -1.836 | -2.667 | -3.703 | -4.866 | -6.088 | -7.253 | -8.274 | -9.117 | -9.697 | -9.696 | -9.698 | -9.693 | -9.698 | -9.697 | -9.696 | -9.694 | -9.699
Holistic Transition | Srg_BB005 | MW | NPg Yorkshire | Skelton Grange |  | 0 | 0 | -0.271 | -0.648 | -1.424 | -2.918 | -5.275 | -9.285 | -15.669 | -25.383 | -39.982 | -60.975 | -88.647 | -123.034 | -161.684 | -202.205 | -240.915 | -274.971 | -302.804 | -322.154 | -322.151 | -322.149 | -322.153 | -322.149 | -322.153 | -322.151 | -322.153 | -322.154
Holistic Transition | Srg_BB005 | MW | NPg Yorkshire | Templeborough |  | 0 | 0 | -0.002 | -0.006 | -0.015 | -0.033 | -0.059 | -0.105 | -0.177 | -0.287 | -0.452 | -0.689 | -1.001 | -1.39 | -1.828 | -2.282 | -2.723 | -3.109 | -3.419 | -3.636 | -3.637 | -3.638 | -3.641 | -3.637 | -3.642 | -3.638 | -3.636 | -3.642
Holistic Transition | Srg_BB005 | MW | NPg Yorkshire | Thorpe Marsh |  | 0 | 0 | -0.325 | -0.788 | -1.762 | -3.69 | -6.67 | -11.741 | -19.813 | -32.095 | -50.555 | -77.101 | -112.091 | -155.569 | -204.44 | -255.678 | -304.623 | -347.686 | -382.882 | -407.34 | -407.346 | -407.343 | -407.342 | -407.34 | -407.34 | -407.345 | -407.339 | -407.346
Holistic Transition | Srg_BB005 | MW | NPg Yorkshire | Thurcroft |  | 0 | 0 | -0.224 | -0.555 | -1.274 | -2.746 | -4.963 | -8.736 | -14.742 | -23.882 | -37.615 | -57.367 | -83.404 | -115.756 | -152.118 | -190.239 | -226.663 | -258.701 | -284.889 | -303.093 | -303.09 | -303.096 | -303.093 | -303.091 | -303.091 | -303.096 | -303.092 | -303.094
Holistic Transition | Srg_BB005 | MW | NPg Yorkshire | West Melton |  | 0 | 0 | -0.352 | -0.877 | -2.029 | -4.406 | -7.965 | -14.019 | -23.659 | -38.324 | -60.365 | -92.064 | -133.846 | -185.762 | -244.116 | -305.297 | -363.747 | -415.161 | -457.188 | -486.397 | -486.395 | -486.399 | -486.396 | -486.398 | -486.397 | -486.399 | -486.397 | -486.396
Holistic Transition | Srg_BB005 | MW | NPg Yorkshire | Wincobank |  | 0 | 0 | -0.011 | -0.028 | -0.065 | -0.142 | -0.256 | -0.451 | -0.761 | -1.233 | -1.942 | -2.962 | -4.307 | -5.98 | -7.856 | -9.829 | -11.707 | -13.363 | -14.716 | -15.656 | -15.655 | -15.655 | -15.656 | -15.657 | -15.656 | -15.659 | -15.656 | -15.658
Holistic Transition | Srg_BB005 | MW | SHETL | Direct(SHETL) |  | 0 | 0 | -0.013 | -0.029 | -0.058 | -0.107 | -0.194 | -0.341 | -0.575 | -0.931 | -1.467 | -2.238 | -3.254 | -4.514 | -5.933 | -7.418 | -8.842 | -10.09 | -11.111 | -11.817 | -11.821 | -11.817 | -11.822 | -11.823 | -11.823 | -11.818 | -11.821 | -11.822
Holistic Transition | Srg_BB005 | MW | SPEN | Ayr |  | 0 | 0 | -0.008 | -0.019 | -0.043 | -0.091 | -0.164 | -0.29 | -0.489 | -0.791 | -1.248 | -1.902 | -2.764 | -3.839 | -5.045 | -6.309 | -7.513 | -8.576 | -9.448 | -10.05 | -10.052 | -10.047 | -10.046 | -10.049 | -10.047 | -10.047 | -10.048 | -10.049
Holistic Transition | Srg_BB005 | MW | SPEN | Bainsford |  | 0 | 0 | -0.023 | -0.055 | -0.123 | -0.257 | -0.465 | -0.818 | -1.381 | -2.236 | -3.524 | -5.374 | -7.813 | -10.842 | -14.247 | -17.817 | -21.234 | -24.234 | -26.688 | -28.391 | -28.387 | -28.389 | -28.388 | -28.392 | -28.389 | -28.388 | -28.389 | -28.389
Holistic Transition | Srg_BB005 | MW | SPEN | Bathgate |  | 0 | 0 | -0.102 | -0.238 | -0.504 | -0.989 | -1.787 | -3.145 | -5.308 | -8.598 | -13.542 | -20.653 | -30.026 | -41.671 | -54.764 | -68.485 | -81.599 | -93.135 | -102.565 | -109.113 | -109.113 | -109.112 | -109.115 | -109.116 | -109.114 | -109.116 | -109.117 | -109.114
Holistic Transition | Srg_BB005 | MW | SPEN | Berwick |  | 0 | 0 | -0.026 | -0.062 | -0.134 | -0.27 | -0.488 | -0.859 | -1.45 | -2.35 | -3.7 | -5.643 | -8.206 | -11.389 | -14.965 | -18.716 | -22.297 | -25.451 | -28.026 | -29.818 | -29.819 | -29.817 | -29.818 | -29.815 | -29.816 | -29.821 | -29.815 | -29.817
Holistic Transition | Srg_BB005 | MW | SPEN | Bonnybridge |  | 0 | 0 | -0.097 | -0.235 | -0.529 | -1.113 | -2.011 | -3.54 | -5.973 | -9.677 | -15.241 | -23.244 | -33.795 | -46.904 | -61.637 | -77.082 | -91.841 | -104.82 | -115.432 | -122.812 | -122.808 | -122.81 | -122.809 | -122.809 | -122.809 | -122.807 | -122.807 | -122.811
Holistic Transition | Srg_BB005 | MW | SPEN | Braehead Park |  | 0 | 0 | -0.011 | -0.027 | -0.059 | -0.123 | -0.222 | -0.392 | -0.661 | -1.071 | -1.686 | -2.571 | -3.74 | -5.189 | -6.821 | -8.526 | -10.159 | -11.597 | -12.774 | -13.584 | -13.59 | -13.587 | -13.585 | -13.59 | -13.587 | -13.589 | -13.587 | -13.587
Holistic Transition | Srg_BB005 | MW | SPEN | Carntyne |  | 0 | 0 | -0.022 | -0.053 | -0.123 | -0.266 | -0.481 | -0.847 | -1.428 | -2.315 | -3.646 | -5.559 | -8.082 | -11.218 | -14.738 | -18.436 | -21.96 | -25.067 | -27.602 | -29.369 | -29.37 | -29.371 | -29.369 | -29.369 | -29.37 | -29.369 | -29.365 | -29.369
Holistic Transition | Srg_BB005 | MW | SPEN | Carsfad |  | 0 | 0 | 0 | 0 | 0 | 0 | 0 | 0 | 0 | 0 | 0 | 0 | 0 | 0 | 0 | 0 | 0 | 0 | 0 | 0 | 0 | 0 | 0 | 0 | 0 | 0 | 0 | 0
Holistic Transition | Srg_BB005 | MW | SPEN | Chapelcross |  | 0 | 0 | -0.016 | -0.042 | -0.101 | -0.23 | -0.416 | -0.732 | -1.235 | -2 | -3.15 | -4.804 | -6.985 | -9.694 | -12.74 | -15.932 | -18.982 | -21.667 | -23.86 | -25.386 | -25.384 | -25.385 | -25.385 | -25.386 | -25.384 | -25.384 | -25.386 | -25.385
Holistic Transition | Srg_BB005 | MW | SPEN | Charlotte Street |  | 0 | 0 | -0.022 | -0.054 | -0.123 | -0.263 | -0.476 | -0.837 | -1.413 | -2.289 | -3.604 | -5.497 | -7.995 | -11.094 | -14.578 | -18.232 | -21.724 | -24.796 | -27.304 | -29.05 | -29.047 | -29.048 | -29.048 | -29.05 | -29.052 | -29.05 | -29.051 | -29.051
Holistic Transition | Srg_BB005 | MW | SPEN | Clyde’s Mill |  | 0 | 0 | -0.026 | -0.063 | -0.142 | -0.3 | -0.542 | -0.954 | -1.61 | -2.608 | -4.107 | -6.263 | -9.106 | -12.64 | -16.609 | -20.772 | -24.748 | -28.251 | -31.107 | -33.093 | -33.093 | -33.093 | -33.094 | -33.095 | -33.095 | -33.095 | -33.098 | -33.095 | GSP also referred to as Westburn Road
Holistic Transition | Srg_BB005 | MW | SPEN | Coatbridge |  | 0 | 0 | -0.029 | -0.072 | -0.166 | -0.358 | -0.648 | -1.14 | -1.924 | -3.117 | -4.909 | -7.487 | -10.886 | -15.109 | -19.854 | -24.831 | -29.58 | -33.763 | -37.183 | -39.556 | -39.554 | -39.56 | -39.556 | -39.558 | -39.557 | -39.555 | -39.554 | -39.554
Holistic Transition | Srg_BB005 | MW | SPEN | Cockenzie |  | 0 | 0 | -0.088 | -0.196 | -0.387 | -0.69 | -1.248 | -2.196 | -3.707 | -6.005 | -9.458 | -14.426 | -20.974 | -29.107 | -38.249 | -47.837 | -56.998 | -65.054 | -71.636 | -76.217 | -76.218 | -76.213 | -76.214 | -76.213 | -76.217 | -76.218 | -76.218 | -76.213
Holistic Transition | Srg_BB005 | MW | SPEN | Coylton |  | 0 | 0 | -0.099 | -0.249 | -0.583 | -1.28 | -2.313 | -4.072 | -6.872 | -11.132 | -17.533 | -26.741 | -38.876 | -53.955 | -70.905 | -88.676 | -105.656 | -120.591 | -132.797 | -141.282 | -141.282 | -141.281 | -141.279 | -141.28 | -141.279 | -141.282 | -141.283 | -141.28
Holistic Transition | Srg_BB005 | MW | SPEN | Crookston A |  | 0 | 0 | -0.05 | -0.115 | -0.239 | -0.454 | -0.821 | -1.444 | -2.437 | -3.948 | -6.219 | -9.484 | -13.789 | -19.139 | -25.15 | -31.452 | -37.477 | -42.774 | -47.102 | -50.109 | -50.108 | -50.111 | -50.108 | -50.111 | -50.113 | -50.111 | -50.11 | -50.11
Holistic Transition | Srg_BB005 | MW | SPEN | Crookston B |  | 0 | 0 | -0.05 | -0.115 | -0.239 | -0.454 | -0.821 | -1.444 | -2.437 | -3.948 | -6.219 | -9.484 | -13.789 | -19.139 | -25.15 | -31.452 | -37.477 | -42.774 | -47.102 | -50.109 | -50.108 | -50.111 | -50.108 | -50.111 | -50.113 | -50.111 | -50.11 | -50.11
Holistic Transition | Srg_BB005 | MW | SPEN | Cumbernauld |  | 0 | 0 | -0.06 | -0.148 | -0.336 | -0.718 | -1.298 | -2.284 | -3.855 | -6.245 | -9.836 | -15.002 | -21.81 | -30.269 | -39.775 | -49.748 | -59.272 | -67.645 | -74.499 | -79.254 | -79.254 | -79.256 | -79.253 | -79.257 | -79.254 | -79.257 | -79.257 | -79.258
Holistic Transition | Srg_BB005 | MW | SPEN | Cupar |  | 0 | 0 | -0.139 | -0.334 | -0.735 | -1.512 | -2.733 | -4.81 | -8.118 | -13.149 | -20.71 | -31.586 | -45.921 | -63.734 | -83.754 | -104.744 | -124.799 | -142.436 | -156.855 | -166.88 | -166.877 | -166.88 | -166.878 | -166.878 | -166.88 | -166.879 | -166.878 | -166.877
Holistic Transition | Srg_BB005 | MW | SPEN | Currie |  | 0 | 0 | -0.045 | -0.098 | -0.189 | -0.323 | -0.583 | -1.027 | -1.733 | -2.807 | -4.422 | -6.742 | -9.803 | -13.607 | -17.88 | -22.36 | -26.638 | -30.408 | -33.486 | -35.621 | -35.621 | -35.626 | -35.626 | -35.621 | -35.622 | -35.625 | -35.623 | -35.627
Holistic Transition | Srg_BB005 | MW | SPEN | Dalmarnock |  | 0 | 0 | -0.01 | -0.026 | -0.059 | -0.126 | -0.228 | -0.401 | -0.677 | -1.096 | -1.727 | -2.632 | -3.827 | -5.313 | -6.982 | -8.731 | -10.407 | -11.874 | -13.079 | -13.91 | -13.913 | -13.91 | -13.912 | -13.916 | -13.911 | -13.913 | -13.915 | -13.912
Holistic Transition | Srg_BB005 | MW | SPEN | Devol Moor |  | 0 | 0 | -0.008 | -0.021 | -0.05 | -0.11 | -0.199 | -0.349 | -0.59 | -0.955 | -1.504 | -2.294 | -3.335 | -4.63 | -6.084 | -7.611 | -9.067 | -10.348 | -11.396 | -12.123 | -12.124 | -12.121 | -12.123 | -12.123 | -12.122 | -12.123 | -12.123 | -12.127
Holistic Transition | Srg_BB005 | MW | SPEN | Devonside |  | 0 | 0 | -0.041 | -0.1 | -0.225 | -0.476 | -0.861 | -1.515 | -2.558 | -4.143 | -6.524 | -9.953 | -14.467 | -20.078 | -26.388 | -33.002 | -39.32 | -44.874 | -49.421 | -52.576 | -52.576 | -52.579 | -52.577 | -52.574 | -52.577 | -52.577 | -52.577 | -52.577
Holistic Transition | Srg_BB005 | MW | SPEN | Dewar Place |  | 0 | 0 | -0.013 | -0.029 | -0.056 | -0.095 | -0.172 | -0.302 | -0.51 | -0.827 | -1.301 | -1.984 | -2.884 | -4.003 | -5.262 | -6.583 | -7.844 | -8.948 | -9.859 | -10.485 | -10.488 | -10.486 | -10.488 | -10.489 | -10.486 | -10.486 | -10.484 | -10.484
Holistic Transition | Srg_BB005 | MW | SPEN | Drumchapel |  | 0 | 0 | -0.042 | -0.102 | -0.225 | -0.466 | -0.842 | -1.481 | -2.499 | -4.049 | -6.376 | -9.725 | -14.136 | -19.623 | -25.783 | -32.248 | -38.422 | -43.853 | -48.294 | -51.38 | -51.375 | -51.377 | -51.378 | -51.374 | -51.38 | -51.379 | -51.375 | -51.376
Holistic Transition | Srg_BB005 | MW | SPEN | Drumcross |  | 0 | 0 | -0.007 | -0.017 | -0.035 | -0.066 | -0.119 | -0.209 | -0.353 | -0.573 | -0.902 | -1.375 | -2 | -2.776 | -3.647 | -4.565 | -5.44 | -6.205 | -6.831 | -7.271 | -7.273 | -7.269 | -7.27 | -7.267 | -7.271 | -7.269 | -7.272 | -7.271
Holistic Transition | Srg_BB005 | MW | SPEN | Dumfries 11 |  | 0 | 0 | 0 | 0 | 0 | 0 | 0 | 0 | 0 | 0 | 0 | 0 | 0 | 0 | 0 | 0 | 0 | 0 | 0 | 0 | 0 | 0 | 0 | 0 | 0 | 0 | 0 | 0
Holistic Transition | Srg_BB005 | MW | SPEN | Dumfries 33 |  | 0 | 0 | -0.028 | -0.071 | -0.169 | -0.381 | -0.689 | -1.212 | -2.046 | -3.315 | -5.22 | -7.96 | -11.576 | -16.063 | -21.111 | -26.403 | -31.458 | -35.901 | -39.535 | -42.063 | -42.063 | -42.061 | -42.063 | -42.066 | -42.065 | -42.065 | -42.06 | -42.06
Holistic Transition | Srg_BB005 | MW | SPEN | Dumfries ICI |  | 0 | 0 | -0.028 | -0.071 | -0.169 | -0.381 | -0.689 | -1.212 | -2.046 | -3.315 | -5.22 | -7.96 | -11.576 | -16.063 | -21.111 | -26.403 | -31.458 | -35.901 | -39.535 | -42.063 | -42.063 | -42.061 | -42.063 | -42.066 | -42.065 | -42.065 | -42.06 | -42.06
Holistic Transition | Srg_BB005 | MW | SPEN | Dunbar A |  | 0 | 0 | -0.043 | -0.095 | -0.188 | -0.335 | -0.606 | -1.066 | -1.799 | -2.914 | -4.59 | -7 | -10.176 | -14.126 | -18.56 | -23.216 | -27.66 | -31.568 | -34.765 | -36.987 | -36.987 | -36.982 | -36.985 | -36.987 | -36.985 | -36.988 | -36.985 | -36.984
Holistic Transition | Srg_BB005 | MW | SPEN | Dunbar B |  | 0 | 0 | -0.017 | -0.039 | -0.077 | -0.137 | -0.247 | -0.435 | -0.735 | -1.19 | -1.876 | -2.86 | -4.158 | -5.769 | -7.582 | -9.485 | -11.299 | -12.896 | -14.199 | -15.106 | -15.108 | -15.106 | -15.104 | -15.109 | -15.108 | -15.105 | -15.11 | -15.106
Holistic Transition | Srg_BB005 | MW | SPEN | Dunfermline |  | 0 | 0 | -0.034 | -0.083 | -0.182 | -0.374 | -0.676 | -1.191 | -2.008 | -3.254 | -5.126 | -7.817 | -11.365 | -15.772 | -20.728 | -25.924 | -30.885 | -35.251 | -38.82 | -41.295 | -41.297 | -41.298 | -41.3 | -41.3 | -41.301 | -41.301 | -41.295 | -41.301
Holistic Transition | Srg_BB005 | MW | SPEN | Earlstoun |  | 0 | 0 | 0 | 0 | 0 | 0 | 0 | 0 | 0 | 0 | 0 | 0 | 0 | 0 | 0 | 0 | 0 | 0 | 0 | 0 | 0 | 0 | 0 | 0 | 0 | 0 | 0 | 0
Holistic Transition | Srg_BB005 | MW | SPEN | East Kilbride |  | 0 | 0 | -0.017 | -0.039 | -0.081 | -0.156 | -0.282 | -0.496 | -0.837 | -1.355 | -2.134 | -3.254 | -4.731 | -6.568 | -8.631 | -10.793 | -12.859 | -14.674 | -16.16 | -17.192 | -17.193 | -17.193 | -17.194 | -17.195 | -17.197 | -17.194 | -17.191 | -17.197
Holistic Transition | Srg_BB005 | MW | SPEN | East Kilbride South |  | 0 | 0 | -0.002 | -0.004 | -0.009 | -0.018 | -0.032 | -0.057 | -0.097 | -0.156 | -0.246 | -0.374 | -0.544 | -0.755 | -0.992 | -1.243 | -1.477 | -1.69 | -1.862 | -1.977 | -1.98 | -1.977 | -1.981 | -1.978 | -1.98 | -1.981 | -1.979 | -1.98
Holistic Transition | Srg_BB005 | MW | SPEN | Easterhouse |  | 0 | 0 | -0.098 | -0.237 | -0.525 | -1.088 | -1.966 | -3.46 | -5.839 | -9.46 | -14.901 | -22.724 | -33.036 | -45.853 | -60.258 | -75.359 | -89.785 | -102.474 | -112.848 | -120.06 | -120.063 | -120.064 | -120.059 | -120.059 | -120.058 | -120.061 | -120.057 | -120.059
Holistic Transition | Srg_BB005 | MW | SPEN | Eccles |  | 0 | 0 | -0.047 | -0.111 | -0.235 | -0.463 | -0.836 | -1.471 | -2.483 | -4.024 | -6.337 | -9.666 | -14.052 | -19.503 | -25.627 | -32.049 | -38.186 | -43.581 | -47.996 | -51.06 | -51.065 | -51.061 | -51.064 | -51.062 | -51.062 | -51.061 | -51.06 | -51.064
Holistic Transition | Srg_BB005 | MW | SPEN | Elderslie |  | 0 | 0 | -0.014 | -0.034 | -0.074 | -0.15 | -0.271 | -0.477 | -0.806 | -1.305 | -2.056 | -3.137 | -4.56 | -6.328 | -8.314 | -10.4 | -12.392 | -14.138 | -15.57 | -16.567 | -16.566 | -16.566 | -16.566 | -16.57 | -16.566 | -16.564 | -16.568 | -16.567
Holistic Transition | Srg_BB005 | MW | SPEN | Erskine |  | 0 | 0 | -0.024 | -0.057 | -0.124 | -0.253 | -0.458 | -0.805 | -1.359 | -2.203 | -3.468 | -5.29 | -7.69 | -10.674 | -14.025 | -17.543 | -20.903 | -23.856 | -26.271 | -27.949 | -27.945 | -27.95 | -27.946 | -27.946 | -27.95 | -27.948 | -27.946 | -27.947
Holistic Transition | Srg_BB005 | MW | SPEN | Finnieston |  | 0 | 0 | -0.004 | -0.01 | -0.023 | -0.049 | -0.088 | -0.156 | -0.262 | -0.426 | -0.671 | -1.022 | -1.484 | -2.061 | -2.712 | -3.391 | -4.04 | -4.61 | -5.075 | -5.402 | -5.399 | -5.401 | -5.398 | -5.398 | -5.399 | -5.402 | -5.403 | -5.401
Holistic Transition | Srg_BB005 | MW | SPEN | Galashiels |  | 0 | 0 | -0.043 | -0.102 | -0.222 | -0.451 | -0.815 | -1.434 | -2.42 | -3.92 | -6.174 | -9.417 | -13.692 | -19 | -24.97 | -31.226 | -37.205 | -42.465 | -46.764 | -49.756 | -49.752 | -49.756 | -49.756 | -49.754 | -49.75 | -49.755 | -49.75 | -49.753
Holistic Transition | Srg_BB005 | MW | SPEN | Giffnock |  | 0 | 0 | -0.09 | -0.199 | -0.391 | -0.687 | -1.242 | -2.185 | -3.689 | -5.974 | -9.411 | -14.351 | -20.867 | -28.959 | -38.056 | -47.595 | -56.703 | -64.719 | -71.272 | -75.829 | -75.829 | -75.826 | -75.829 | -75.824 | -75.828 | -75.823 | -75.826 | -75.824
Holistic Transition | Srg_BB005 | MW | SPEN | Glenlee |  | 0 | 0 | 0 | 0 | 0 | 0 | 0 | 0 | 0 | 0 | 0 | 0 | 0 | 0 | 0 | 0 | 0 | 0 | 0 | 0 | 0 | 0 | 0 | 0 | 0 | 0 | 0 | 0
Holistic Transition | Srg_BB005 | MW | SPEN | Glenluce |  | 0 | 0 | -0.023 | -0.059 | -0.143 | -0.325 | -0.587 | -1.033 | -1.744 | -2.824 | -4.449 | -6.785 | -9.865 | -13.69 | -17.993 | -22.5 | -26.81 | -30.597 | -33.698 | -35.852 | -35.852 | -35.852 | -35.85 | -35.851 | -35.851 | -35.848 | -35.848 | -35.848
Holistic Transition | Srg_BB005 | MW | SPEN | Glenniston |  | 0 | 0 | -0.014 | -0.034 | -0.075 | -0.154 | -0.279 | -0.491 | -0.828 | -1.342 | -2.114 | -3.224 | -4.686 | -6.504 | -8.545 | -10.69 | -12.734 | -14.536 | -16.008 | -17.029 | -17.028 | -17.031 | -17.028 | -17.029 | -17.031 | -17.029 | -17.031 | -17.028
Holistic Transition | Srg_BB005 | MW | SPEN | Glenrothes |  | 0 | 0 | -0.018 | -0.043 | -0.095 | -0.195 | -0.352 | -0.62 | -1.046 | -1.694 | -2.67 | -4.071 | -5.918 | -8.213 | -10.794 | -13.5 | -16.083 | -18.357 | -20.215 | -21.507 | -21.51 | -21.508 | -21.509 | -21.508 | -21.507 | -21.507 | -21.509 | -21.507
Holistic Transition | Srg_BB005 | MW | SPEN | Gorgie |  | 0 | 0 | -0.007 | -0.015 | -0.029 | -0.049 | -0.088 | -0.155 | -0.262 | -0.426 | -0.669 | -1.022 | -1.484 | -2.061 | -2.707 | -3.386 | -4.034 | -4.61 | -5.075 | -5.396 | -5.399 | -5.395 | -5.398 | -5.398 | -5.399 | -5.396 | -5.396 | -5.395
Holistic Transition | Srg_BB005 | MW | SPEN | Govan |  | 0 | 0 | -0.017 | -0.041 | -0.095 | -0.206 | -0.372 | -0.655 | -1.106 | -1.79 | -2.82 | -4.302 | -6.251 | -8.677 | -11.403 | -14.259 | -16.993 | -19.391 | -21.354 | -22.724 | -22.724 | -22.723 | -22.721 | -22.72 | -22.723 | -22.724 | -22.723 | -22.721
Holistic Transition | Srg_BB005 | MW | SPEN | Grangemouth A |  | 0 | 0 | -0.034 | -0.08 | -0.175 | -0.355 | -0.642 | -1.129 | -1.906 | -3.088 | -4.864 | -7.418 | -10.785 | -14.969 | -19.67 | -24.599 | -29.308 | -33.454 | -36.838 | -39.189 | -39.191 | -39.192 | -39.19 | -39.194 | -39.194 | -39.192 | -39.195 | -39.191
Holistic Transition | Srg_BB005 | MW | SPEN | Grangemouth C |  | 0 | 0 | -0.034 | -0.08 | -0.175 | -0.355 | -0.642 | -1.129 | -1.906 | -3.088 | -4.864 | -7.418 | -10.785 | -14.969 | -19.67 | -24.599 | -29.308 | -33.454 | -36.838 | -39.189 | -39.191 | -39.192 | -39.19 | -39.194 | -39.194 | -39.192 | -39.195 | -39.191
Holistic Transition | Srg_BB005 | MW | SPEN | Haggs Road |  | 0 | 0 | -0.023 | -0.058 | -0.132 | -0.284 | -0.513 | -0.902 | -1.522 | -2.466 | -3.884 | -5.925 | -8.614 | -11.957 | -15.712 | -19.647 | -23.413 | -26.719 | -29.424 | -31.306 | -31.304 | -31.303 | -31.305 | -31.302 | -31.305 | -31.305 | -31.306 | -31.303
Holistic Transition | Srg_BB005 | MW | SPEN | Hawick |  | 0 | 0 | -0.028 | -0.067 | -0.146 | -0.297 | -0.537 | -0.945 | -1.595 | -2.584 | -4.07 | -6.207 | -9.022 | -12.524 | -16.458 | -20.584 | -24.524 | -27.986 | -30.822 | -32.788 | -32.789 | -32.789 | -32.792 | -32.789 | -32.789 | -32.79 | -32.79 | -32.79
Holistic Transition | Srg_BB005 | MW | SPEN | Helensburgh |  | 0 | 0 | -0.004 | -0.01 | -0.024 | -0.052 | -0.095 | -0.167 | -0.282 | -0.455 | -0.718 | -1.096 | -1.591 | -2.209 | -2.905 | -3.633 | -4.329 | -4.938 | -5.44 | -5.783 | -5.788 | -5.783 | -5.783 | -5.787 | -5.787 | -5.785 | -5.788 | -5.784
Holistic Transition | Srg_BB005 | MW | SPEN | Hunterston Farm |  | 0 | 0 | 0 | 0 | -0.001 | -0.001 | -0.003 | -0.004 | -0.007 | -0.012 | -0.018 | -0.028 | -0.039 | -0.056 | -0.071 | -0.092 | -0.106 | -0.126 | -0.133 | -0.143 | -0.145 | -0.142 | -0.147 | -0.147 | -0.146 | -0.147 | -0.141 | -0.143
Holistic Transition | Srg_BB005 | MW | SPEN | Inverkeithing |  | 0 | 0 | -0.009 | -0.023 | -0.05 | -0.102 | -0.185 | -0.325 | -0.548 | -0.89 | -1.4 | -2.135 | -3.105 | -4.31 | -5.664 | -7.084 | -8.44 | -9.629 | -10.608 | -11.287 | -11.286 | -11.287 | -11.283 | -11.287 | -11.288 | -11.282 | -11.288 | -11.283
Holistic Transition | Srg_BB005 | MW | SPEN | Johnstone |  | 0 | 0 | -0.125 | -0.301 | -0.667 | -1.385 | -2.503 | -4.406 | -7.435 | -12.044 | -18.971 | -28.933 | -42.065 | -58.381 | -76.72 | -95.949 | -114.315 | -130.473 | -143.683 | -152.861 | -152.865 | -152.866 | -152.864 | -152.86 | -152.86 | -152.864 | -152.866 | -152.862
Holistic Transition | Srg_BB005 | MW | SPEN | Kaimes |  | 0 | 0 | -0.11 | -0.246 | -0.491 | -0.884 | -1.599 | -2.814 | -4.748 | -7.692 | -12.116 | -18.479 | -26.863 | -37.284 | -48.996 | -61.278 | -73.005 | -83.329 | -91.758 | -97.622 | -97.622 | -97.625 | -97.627 | -97.626 | -97.622 | -97.624 | -97.624 | -97.623
Holistic Transition | Srg_BB005 | MW | SPEN | Kendoon |  | 0 | 0 | 0 | 0 | 0 | 0 | 0 | 0 | 0 | 0 | 0 | 0 | 0 | 0 | 0 | 0 | 0 | 0 | 0 | 0 | 0 | 0 | 0 | 0 | 0 | 0 | 0 | 0
Holistic Transition | Srg_BB005 | MW | SPEN | Kilbowie 11 |  | 0 | 0 | -0.005 | -0.013 | -0.031 | -0.067 | -0.121 | -0.213 | -0.36 | -0.582 | -0.917 | -1.401 | -2.035 | -2.824 | -3.713 | -4.64 | -5.529 | -6.312 | -6.95 | -7.393 | -7.392 | -7.398 | -7.392 | -7.395 | -7.392 | -7.396 | -7.394 | -7.394
Holistic Transition | Srg_BB005 | MW | SPEN | Kilbowie 33 |  | 0 | 0 | -0.005 | -0.013 | -0.031 | -0.067 | -0.121 | -0.213 | -0.36 | -0.582 | -0.917 | -1.401 | -2.035 | -2.824 | -3.713 | -4.64 | -5.529 | -6.312 | -6.95 | -7.393 | -7.392 | -7.398 | -7.392 | -7.395 | -7.392 | -7.396 | -7.394 | -7.394
Holistic Transition | Srg_BB005 | MW | SPEN | Killermont |  | 0 | 0 | -0.073 | -0.168 | -0.35 | -0.671 | -1.213 | -2.134 | -3.602 | -5.836 | -9.192 | -14.019 | -20.378 | -28.284 | -37.167 | -46.486 | -55.385 | -63.212 | -69.609 | -74.062 | -74.06 | -74.062 | -74.06 | -74.057 | -74.058 | -74.059 | -74.059 | -74.058
Holistic Transition | Srg_BB005 | MW | SPEN | Kilwinning |  | 0 | 0 | -0.002 | -0.004 | -0.009 | -0.021 | -0.038 | -0.067 | -0.113 | -0.183 | -0.287 | -0.438 | -0.635 | -0.883 | -1.162 | -1.453 | -1.731 | -1.974 | -2.173 | -2.31 | -2.31 | -2.313 | -2.314 | -2.31 | -2.311 | -2.313 | -2.313 | -2.311
Holistic Transition | Srg_BB005 | MW | SPEN | Lesmahagow |  | 0 | 0 | -0.026 | -0.062 | -0.135 | -0.27 | -0.489 | -0.86 | -1.451 | -2.351 | -3.703 | -5.647 | -8.21 | -11.395 | -14.974 | -18.727 | -22.313 | -25.467 | -28.044 | -29.837 | -29.837 | -29.837 | -29.836 | -29.836 | -29.836 | -29.836 | -29.836 | -29.836
Holistic Transition | Srg_BB005 | MW | SPEN | Leven |  | 0 | 0 | -0.045 | -0.109 | -0.239 | -0.492 | -0.89 | -1.567 | -2.644 | -4.283 | -6.747 | -10.29 | -14.959 | -20.761 | -27.285 | -34.122 | -40.655 | -46.4 | -51.097 | -54.363 | -54.365 | -54.362 | -54.365 | -54.367 | -54.366 | -54.367 | -54.362 | -54.362
Holistic Transition | Srg_BB005 | MW | SPEN | Livingston East |  | 0 | 0 | -0.192 | -0.43 | -0.859 | -1.551 | -2.803 | -4.934 | -8.326 | -13.488 | -21.246 | -32.4 | -47.104 | -65.376 | -85.913 | -107.446 | -128.018 | -146.112 | -160.903 | -171.182 | -171.181 | -171.183 | -171.18 | -171.184 | -171.184 | -171.179 | -171.182 | -171.182
Holistic Transition | Srg_BB005 | MW | SPEN | Maybole |  | 0 | 0 | -0.075 | -0.181 | -0.404 | -0.847 | -1.531 | -2.695 | -4.547 | -7.366 | -11.602 | -17.693 | -25.725 | -35.702 | -46.918 | -58.673 | -69.91 | -79.791 | -87.869 | -93.484 | -93.477 | -93.483 | -93.479 | -93.478 | -93.483 | -93.483 | -93.48 | -93.482
Holistic Transition | Srg_BB005 | MW | SPEN | Moffat |  | 0 | 0 | -0.012 | -0.03 | -0.073 | -0.166 | -0.301 | -0.53 | -0.894 | -1.449 | -2.281 | -3.479 | -5.058 | -7.02 | -9.226 | -11.537 | -13.746 | -15.69 | -17.278 | -18.383 | -18.381 | -18.382 | -18.383 | -18.383 | -18.381 | -18.382 | -18.383 | -18.382
Holistic Transition | Srg_BB005 | MW | SPEN | Newarthill |  | 0 | 0 | -0.148 | -0.363 | -0.826 | -1.763 | -3.187 | -5.61 | -9.468 | -15.337 | -24.156 | -36.84 | -53.56 | -74.333 | -97.685 | -122.168 | -145.554 | -166.134 | -182.947 | -194.639 | -194.637 | -194.636 | -194.638 | -194.638 | -194.639 | -194.636 | -194.637 | -194.636
Holistic Transition | Srg_BB005 | MW | SPEN | Newton Stewart |  | 0 | 0 | -0.029 | -0.077 | -0.19 | -0.44 | -0.795 | -1.399 | -2.361 | -3.825 | -6.024 | -9.187 | -13.358 | -18.54 | -24.361 | -30.467 | -36.302 | -41.431 | -45.624 | -48.539 | -48.544 | -48.541 | -48.538 | -48.542 | -48.54 | -48.538 | -48.542 | -48.539
Holistic Transition | Srg_BB005 | MW | SPEN | Paisley |  | 0 | 0 | -0.011 | -0.026 | -0.056 | -0.115 | -0.207 | -0.364 | -0.615 | -0.997 | -1.57 | -2.394 | -3.481 | -4.834 | -6.349 | -7.945 | -9.462 | -10.802 | -11.893 | -12.653 | -12.652 | -12.657 | -12.655 | -12.652 | -12.657 | -12.652 | -12.656 | -12.652
Holistic Transition | Srg_BB005 | MW | SPEN | Partick |  | 0 | 0 | -0.016 | -0.039 | -0.089 | -0.193 | -0.349 | -0.614 | -1.036 | -1.678 | -2.644 | -4.033 | -5.863 | -8.138 | -10.69 | -13.371 | -15.93 | -18.187 | -20.023 | -21.303 | -21.305 | -21.302 | -21.304 | -21.304 | -21.303 | -21.303 | -21.303 | -21.306
Holistic Transition | Srg_BB005 | MW | SPEN | Port Dundas |  | 0 | 0 | -0.026 | -0.064 | -0.148 | -0.319 | -0.578 | -1.016 | -1.715 | -2.779 | -4.377 | -6.675 | -9.706 | -13.471 | -17.7 | -22.139 | -26.379 | -30.105 | -33.155 | -35.275 | -35.271 | -35.27 | -35.273 | -35.27 | -35.272 | -35.274 | -35.269 | -35.27
Holistic Transition | Srg_BB005 | MW | SPEN | Portobello |  | 0 | 0 | -0.063 | -0.14 | -0.275 | -0.482 | -0.872 | -1.534 | -2.589 | -4.194 | -6.605 | -10.073 | -14.645 | -20.326 | -26.714 | -33.406 | -39.804 | -45.429 | -50.03 | -53.221 | -53.223 | -53.225 | -53.224 | -53.225 | -53.226 | -53.227 | -53.225 | -53.226
Holistic Transition | Srg_BB005 | MW | SPEN | Ravenscraig |  | 0 | 0 | -0.019 | -0.047 | -0.107 | -0.224 | -0.405 | -0.714 | -1.204 | -1.951 | -3.073 | -4.686 | -6.812 | -9.452 | -12.424 | -15.535 | -18.511 | -21.125 | -23.269 | -24.755 | -24.757 | -24.752 | -24.753 | -24.756 | -24.754 | -24.756 | -24.753 | -24.753
Holistic Transition | Srg_BB005 | MW | SPEN | Redhouse |  | 0 | 0 | -0.011 | -0.027 | -0.06 | -0.125 | -0.225 | -0.396 | -0.668 | -1.083 | -1.705 | -2.601 | -3.782 | -5.249 | -6.897 | -8.629 | -10.277 | -11.729 | -12.92 | -13.74 | -13.741 | -13.742 | -13.745 | -13.743 | -13.746 | -13.741 | -13.742 | -13.743
Holistic Transition | Srg_BB005 | MW | SPEN | Saltcoats A |  | 0 | 0 | -0.014 | -0.035 | -0.082 | -0.182 | -0.328 | -0.578 | -0.975 | -1.579 | -2.488 | -3.795 | -5.516 | -7.654 | -10.062 | -12.58 | -14.991 | -17.108 | -18.843 | -20.046 | -20.045 | -20.042 | -20.047 | -20.047 | -20.043 | -20.042 | -20.044 | -20.047
Holistic Transition | Srg_BB005 | MW | SPEN | Saltcoats B |  | 0 | 0 | -0.014 | -0.035 | -0.082 | -0.182 | -0.328 | -0.578 | -0.975 | -1.579 | -2.488 | -3.795 | -5.516 | -7.654 | -10.062 | -12.58 | -14.991 | -17.108 | -18.843 | -20.046 | -20.045 | -20.042 | -20.047 | -20.047 | -20.043 | -20.042 | -20.044 | -20.047
Holistic Transition | Srg_BB005 | MW | SPEN | Shrubhill |  | 0 | 0 | -0.017 | -0.037 | -0.071 | -0.122 | -0.22 | -0.387 | -0.653 | -1.056 | -1.664 | -2.537 | -3.688 | -5.121 | -6.727 | -8.413 | -10.029 | -11.446 | -12.602 | -13.407 | -13.405 | -13.406 | -13.405 | -13.405 | -13.408 | -13.41 | -13.408 | -13.406
Holistic Transition | Srg_BB005 | MW | SPEN | Sighthill |  | 0 | 0 | -0.079 | -0.172 | -0.332 | -0.568 | -1.027 | -1.809 | -3.052 | -4.944 | -7.788 | -11.875 | -17.267 | -23.965 | -31.494 | -39.386 | -46.927 | -53.558 | -58.981 | -62.748 | -62.747 | -62.749 | -62.744 | -62.744 | -62.745 | -62.744 | -62.746 | -62.749
Holistic Transition | Srg_BB005 | MW | SPEN | Spango Valley |  | 0 | 0 | -0.015 | -0.038 | -0.09 | -0.201 | -0.363 | -0.638 | -1.077 | -1.744 | -2.746 | -4.189 | -6.089 | -8.453 | -11.106 | -13.893 | -16.55 | -18.893 | -20.804 | -22.132 | -22.13 | -22.135 | -22.131 | -22.133 | -22.131 | -22.132 | -22.132 | -22.13
Holistic Transition | Srg_BB005 | MW | SPEN | St Andrews Cross |  | 0 | 0 | -0.008 | -0.019 | -0.044 | -0.094 | -0.171 | -0.301 | -0.508 | -0.822 | -1.295 | -1.974 | -2.871 | -3.983 | -5.234 | -6.551 | -7.803 | -8.904 | -9.806 | -10.431 | -10.435 | -10.434 | -10.431 | -10.432 | -10.435 | -10.435 | -10.433 | -10.432
Holistic Transition | Srg_BB005 | MW | SPEN | Stirling |  | 0 | 0 | -0.016 | -0.036 | -0.071 | -0.129 | -0.233 | -0.41 | -0.691 | -1.12 | -1.764 | -2.688 | -3.908 | -5.425 | -7.128 | -8.919 | -10.626 | -12.127 | -13.357 | -14.209 | -14.21 | -14.208 | -14.207 | -14.209 | -14.211 | -14.207 | -14.211 | -14.21
Holistic Transition | Srg_BB005 | MW | SPEN | Strathaven |  | 0 | 0 | -0.006 | -0.014 | -0.03 | -0.059 | -0.107 | -0.189 | -0.319 | -0.517 | -0.814 | -1.242 | -1.805 | -2.505 | -3.293 | -4.118 | -4.908 | -5.6 | -6.168 | -6.558 | -6.561 | -6.558 | -6.558 | -6.559 | -6.558 | -6.562 | -6.559 | -6.557
Holistic Transition | Srg_BB005 | MW | SPEN | Strathleven |  | 0 | 0 | -0.076 | -0.182 | -0.405 | -0.84 | -1.519 | -2.674 | -4.512 | -7.31 | -11.514 | -17.56 | -25.531 | -35.431 | -46.563 | -58.231 | -69.378 | -79.186 | -87.206 | -92.777 | -92.778 | -92.773 | -92.774 | -92.776 | -92.777 | -92.776 | -92.773 | -92.774
Holistic Transition | Srg_BB005 | MW | SPEN | Telford Road |  | 0 | 0 | -0.02 | -0.044 | -0.085 | -0.145 | -0.262 | -0.462 | -0.779 | -1.261 | -1.987 | -3.029 | -4.404 | -6.112 | -8.031 | -10.044 | -11.967 | -13.659 | -15.047 | -16.003 | -16.005 | -16.004 | -16.002 | -16.002 | -16.006 | -16.003 | -16.003 | -16.002
Holistic Transition | Srg_BB005 | MW | SPEN | Tongland |  | 0 | 0 | -0.028 | -0.073 | -0.181 | -0.42 | -0.759 | -1.336 | -2.255 | -3.652 | -5.752 | -8.775 | -12.756 | -17.701 | -23.265 | -29.094 | -34.665 | -39.564 | -43.57 | -46.351 | -46.353 | -46.357 | -46.352 | -46.353 | -46.357 | -46.353 | -46.351 | -46.351
Holistic Transition | Srg_BB005 | MW | SPEN | West George Street |  | 0 | 0 | -0.002 | -0.006 | -0.014 | -0.029 | -0.053 | -0.093 | -0.158 | -0.255 | -0.403 | -0.615 | -0.891 | -1.238 | -1.63 | -2.035 | -2.428 | -2.768 | -3.048 | -3.241 | -3.241 | -3.243 | -3.244 | -3.241 | -3.247 | -3.243 | -3.244 | -3.246
Holistic Transition | Srg_BB005 | MW | SPEN | Westfield |  | 0 | 0 | -0.028 | -0.066 | -0.146 | -0.301 | -0.544 | -0.957 | -1.616 | -2.618 | -4.123 | -6.286 | -9.142 | -12.688 | -16.671 | -20.848 | -24.843 | -28.352 | -31.22 | -33.216 | -33.218 | -33.216 | -33.215 | -33.216 | -33.215 | -33.217 | -33.22 | -33.218
Holistic Transition | Srg_BB005 | MW | SPEN | Whitehouse |  | 0 | 0 | -0.029 | -0.063 | -0.121 | -0.207 | -0.374 | -0.659 | -1.112 | -1.8 | -2.836 | -4.325 | -6.29 | -8.729 | -11.47 | -14.345 | -17.093 | -19.505 | -21.48 | -22.853 | -22.856 | -22.852 | -22.855 | -22.854 | -22.857 | -22.851 | -22.851 | -22.851
Holistic Transition | Srg_BB005 | MW | SPEN | Wishaw |  | 0 | 0 | -0.019 | -0.047 | -0.107 | -0.224 | -0.405 | -0.714 | -1.204 | -1.951 | -3.073 | -4.686 | -6.812 | -9.452 | -12.424 | -15.535 | -18.511 | -21.125 | -23.269 | -24.755 | -24.757 | -24.752 | -24.753 | -24.756 | -24.754 | -24.756 | -24.753 | -24.753
Holistic Transition | Srg_BB005 | MW | SPEN Manweb | Birkenhead |  | 0 | 0 | -0.169 | -0.422 | -0.975 | -2.118 | -3.827 | -6.737 | -11.37 | -18.418 | -29.01 | -44.242 | -64.322 | -89.27 | -117.313 | -146.714 | -174.804 | -199.512 | -219.712 | -233.746 | -233.75 | -233.75 | -233.745 | -233.75 | -233.75 | -233.745 | -233.748 | -233.749
Holistic Transition | Srg_BB005 | MW | SPEN Manweb | Capenhurst |  | 0 | 0 | -0.144 | -0.34 | -0.739 | -1.495 | -2.702 | -4.757 | -8.027 | -13.003 | -20.481 | -31.235 | -45.409 | -63.023 | -82.819 | -103.576 | -123.405 | -140.853 | -155.112 | -165.018 | -165.023 | -165.019 | -165.019 | -165.021 | -165.021 | -165.019 | -165.021 | -165.021
Holistic Transition | Srg_BB005 | MW | SPEN Manweb | Carrington |  | 0 | 0 | -0.257 | -0.606 | -1.305 | -2.61 | -4.718 | -8.303 | -14.013 | -22.7 | -35.755 | -54.53 | -79.278 | -110.027 | -144.593 | -180.83 | -215.452 | -245.906 | -270.796 | -288.096 | -288.101 | -288.1 | -288.098 | -288.098 | -288.097 | -288.1 | -288.098 | -288.098
Holistic Transition | Srg_BB005 | MW | SPEN Manweb | Connah's Quay |  | 0 | 0 | -0.075 | -0.195 | -0.475 | -1.089 | -1.969 | -3.466 | -5.849 | -9.475 | -14.924 | -22.76 | -33.088 | -45.925 | -60.352 | -75.478 | -89.927 | -102.638 | -113.027 | -120.25 | -120.247 | -120.251 | -120.251 | -120.25 | -120.249 | -120.246 | -120.25 | -120.247
Holistic Transition | Srg_BB005 | MW | SPEN Manweb | Fiddlers Ferry |  | 0 | 0 | -0.498 | -1.162 | -2.471 | -4.864 | -8.792 | -15.475 | -26.117 | -42.307 | -66.635 | -101.627 | -147.749 | -205.057 | -269.474 | -337.012 | -401.531 | -458.289 | -504.68 | -536.928 | -536.926 | -536.924 | -536.928 | -536.924 | -536.923 | -536.924 | -536.924 | -536.928
Holistic Transition | Srg_BB005 | MW | SPEN Manweb | Frodsham |  | 0 | 0 | -0.588 | -1.355 | -2.83 | -5.435 | -9.825 | -17.294 | -29.185 | -47.278 | -74.466 | -113.567 | -165.11 | -229.15 | -301.138 | -376.608 | -448.707 | -512.136 | -563.973 | -600.009 | -600.01 | -600.008 | -600.012 | -600.013 | -600.012 | -600.013 | -600.011 | -600.009
Holistic Transition | Srg_BB005 | MW | SPEN Manweb | Kirkby (_D) |  | 0 | 0 | -0.147 | -0.375 | -0.892 | -1.995 | -3.607 | -6.348 | -10.714 | -17.355 | -27.336 | -41.689 | -60.608 | -84.116 | -110.543 | -138.247 | -164.715 | -187.997 | -207.024 | -220.251 | -220.252 | -220.253 | -220.256 | -220.256 | -220.252 | -220.252 | -220.251 | -220.253
Holistic Transition | Srg_BB005 | MW | SPEN Manweb | Legacy |  | 0 | 0 | -0.246 | -0.634 | -1.529 | -3.463 | -6.26 | -11.018 | -18.594 | -30.121 | -47.445 | -72.356 | -105.195 | -146.001 | -191.865 | -239.949 | -285.888 | -326.296 | -359.327 | -382.286 | -382.285 | -382.287 | -382.288 | -382.284 | -382.287 | -382.29 | -382.285 | -382.287
Holistic Transition | Srg_BB005 | MW | SPEN Manweb | Lister Drive |  | 0 | 0 | -0.238 | -0.607 | -1.442 | -3.219 | -5.819 | -10.242 | -17.285 | -28 | -44.103 | -67.261 | -97.786 | -135.714 | -178.345 | -223.047 | -265.746 | -303.31 | -334.011 | -355.356 | -355.357 | -355.358 | -355.355 | -355.353 | -355.355 | -355.354 | -355.354 | -355.353
Holistic Transition | Srg_BB005 | MW | SPEN Manweb | Pentir |  | 0 | 0 | -0.059 | -0.162 | -0.414 | -0.992 | -1.793 | -3.155 | -5.325 | -8.625 | -13.585 | -20.719 | -30.123 | -41.806 | -54.939 | -68.706 | -81.864 | -93.437 | -102.889 | -109.466 | -109.469 | -109.468 | -109.468 | -109.467 | -109.464 | -109.467 | -109.464 | -109.464
Holistic Transition | Srg_BB005 | MW | SPEN Manweb | Rainhill |  | 0 | 0 | -0.223 | -0.561 | -1.314 | -2.895 | -5.233 | -9.211 | -15.544 | -25.18 | -39.661 | -60.486 | -87.938 | -122.048 | -160.385 | -200.585 | -238.984 | -272.764 | -300.379 | -319.572 | -319.571 | -319.571 | -319.569 | -319.572 | -319.568 | -319.571 | -319.571 | -319.57
Holistic Transition | Srg_BB005 | MW | SPEN Manweb | St. Asaph |  | 0 | 0 | -0.075 | -0.195 | -0.475 | -1.089 | -1.969 | -3.466 | -5.849 | -9.475 | -14.924 | -22.76 | -33.088 | -45.925 | -60.352 | -75.478 | -89.927 | -102.638 | -113.027 | -120.25 | -120.247 | -120.251 | -120.251 | -120.25 | -120.249 | -120.246 | -120.25 | -120.247
Holistic Transition | Srg_BB005 | MW | SPEN Manweb | Trawsfynydd |  | 0 | 0 | -0.172 | -0.46 | -1.152 | -2.704 | -4.889 | -8.605 | -14.522 | -23.524 | -37.052 | -56.509 | -82.153 | -114.022 | -149.837 | -187.392 | -223.267 | -254.823 | -280.622 | -298.554 | -298.549 | -298.554 | -298.554 | -298.549 | -298.551 | -298.554 | -298.55 | -298.55
Holistic Transition | Srg_BB005 | MW | SPEN Manweb | Wylfa |  | 0 | 0 | -0.029 | -0.079 | -0.203 | -0.486 | -0.879 | -1.547 | -2.61 | -4.23 | -6.661 | -10.16 | -14.771 | -20.498 | -26.94 | -33.691 | -40.141 | -45.814 | -50.454 | -53.676 | -53.672 | -53.677 | -53.673 | -53.678 | -53.672 | -53.673 | -53.675 | -53.674
Holistic Transition | Srg_BB005 | MW | SPTL | Direct(SPTL) |  | 0 | 0 | -0.331 | -0.77 | -1.628 | -3.181 | -5.75 | -10.122 | -17.083 | -27.673 | -43.586 | -66.473 | -96.638 | -134.123 | -176.258 | -220.431 | -262.636 | -299.763 | -330.091 | -351.199 | -351.194 | -351.191 | -351.189 | -351.191 | -351.19 | -351.192 | -351.189 | -351.192
Holistic Transition | Srg_BB005 | MW | SSEN (SHEPD) | Abernethy |  | 0 | 0 | -0.039 | -0.089 | -0.181 | -0.335 | -0.606 | -1.066 | -1.799 | -2.914 | -4.588 | -6.998 | -10.176 | -14.122 | -18.56 | -23.211 | -27.654 | -31.562 | -34.758 | -36.973 | -36.974 | -36.976 | -36.979 | -36.974 | -36.978 | -36.975 | -36.978 | -36.977
Holistic Transition | Srg_BB005 | MW | SSEN (SHEPD) | Alness |  | 0 | 0 | -0.006 | -0.015 | -0.036 | -0.08 | -0.145 | -0.255 | -0.43 | -0.697 | -1.097 | -1.675 | -2.434 | -3.38 | -4.44 | -5.55 | -6.615 | -7.548 | -8.315 | -8.848 | -8.844 | -8.845 | -8.847 | -8.843 | -8.843 | -8.842 | -8.846 | -8.848
Holistic Transition | Srg_BB005 | MW | SSEN (SHEPD) | Arbroath |  | 0 | 0 | -0.009 | -0.022 | -0.048 | -0.099 | -0.178 | -0.314 | -0.53 | -0.859 | -1.351 | -2.061 | -2.998 | -4.159 | -5.466 | -6.836 | -8.145 | -9.295 | -10.237 | -10.893 | -10.89 | -10.893 | -10.892 | -10.891 | -10.894 | -10.894 | -10.889 | -10.893
Holistic Transition | Srg_BB005 | MW | SSEN (SHEPD) | Ardkinglas |  | 0 | 0 | 0 | 0 | 0 | 0 | 0 | 0 | 0 | 0 | 0 | 0 | 0 | 0 | 0 | 0 | 0 | 0 | 0 | 0 | 0 | 0 | 0 | 0 | 0 | 0 | 0 | 0
Holistic Transition | Srg_BB005 | MW | SSEN (SHEPD) | Ardmore |  | 0 | 0 | -0.013 | -0.038 | -0.101 | -0.248 | -0.448 | -0.788 | -1.329 | -2.154 | -3.391 | -5.172 | -7.522 | -10.439 | -13.718 | -17.155 | -20.437 | -23.326 | -25.688 | -27.331 | -27.331 | -27.33 | -27.33 | -27.327 | -27.326 | -27.33 | -27.329 | -27.33
Holistic Transition | Srg_BB005 | MW | SSEN (SHEPD) | Beauly |  | 0 | 0 | -0.011 | -0.028 | -0.066 | -0.146 | -0.264 | -0.464 | -0.783 | -1.268 | -1.999 | -3.05 | -4.433 | -6.152 | -8.083 | -10.109 | -12.043 | -13.747 | -15.14 | -16.105 | -16.111 | -16.107 | -16.111 | -16.11 | -16.108 | -16.105 | -16.106 | -16.106
Holistic Transition | Srg_BB005 | MW | SSEN (SHEPD) | Berryburn |  | 0 | 0 | 0 | 0 | 0 | 0 | 0 | 0 | 0 | 0 | 0 | 0 | 0 | 0 | 0 | 0 | 0 | 0 | 0 | 0 | 0 | 0 | 0 | 0 | 0 | 0 | 0 | 0
Holistic Transition | Srg_BB005 | MW | SSEN (SHEPD) | Boat of Garten |  | 0 | 0 | -0.039 | -0.096 | -0.223 | -0.483 | -0.872 | -1.536 | -2.592 | -4.197 | -6.612 | -10.083 | -14.661 | -20.346 | -26.737 | -33.443 | -39.845 | -45.473 | -50.076 | -53.276 | -53.276 | -53.277 | -53.275 | -53.276 | -53.277 | -53.278 | -53.277 | -53.278
Holistic Transition | Srg_BB005 | MW | SSEN (SHEPD) | Braco West |  | 0 | 0 | -0.083 | -0.186 | -0.368 | -0.656 | -1.186 | -2.088 | -3.525 | -5.709 | -8.993 | -13.716 | -19.94 | -27.677 | -36.369 | -45.485 | -54.192 | -61.85 | -68.111 | -72.466 | -72.463 | -72.466 | -72.464 | -72.461 | -72.46 | -72.466 | -72.466 | -72.461
Holistic Transition | Srg_BB005 | MW | SSEN (SHEPD) | Bridge of Dun |  | 0 | 0 | -0.038 | -0.091 | -0.2 | -0.41 | -0.741 | -1.304 | -2.201 | -3.565 | -5.615 | -8.565 | -12.451 | -17.282 | -22.708 | -28.4 | -33.838 | -38.618 | -42.53 | -45.243 | -45.244 | -45.246 | -45.249 | -45.249 | -45.249 | -45.244 | -45.246 | -45.248
Holistic Transition | Srg_BB005 | MW | SSEN (SHEPD) | Broadford-Skye |  | 0 | 0 | -0.012 | -0.029 | -0.069 | -0.152 | -0.275 | -0.484 | -0.817 | -1.323 | -2.085 | -3.178 | -4.621 | -6.412 | -8.427 | -10.54 | -12.557 | -14.334 | -15.782 | -16.791 | -16.791 | -16.792 | -16.79 | -16.793 | -16.789 | -16.793 | -16.793 | -16.794
Holistic Transition | Srg_BB005 | MW | SSEN (SHEPD) | Brora |  | 0 | 0 | -0.008 | -0.02 | -0.047 | -0.104 | -0.188 | -0.331 | -0.559 | -0.906 | -1.428 | -2.176 | -3.163 | -4.39 | -5.773 | -7.218 | -8.6 | -9.812 | -10.806 | -11.498 | -11.497 | -11.5 | -11.501 | -11.497 | -11.498 | -11.499 | -11.5 | -11.497
Holistic Transition | Srg_BB005 | MW | SSEN (SHEPD) | Burghmuir |  | 0 | 0 | -0.022 | -0.049 | -0.1 | -0.185 | -0.334 | -0.588 | -0.993 | -1.609 | -2.533 | -3.864 | -5.616 | -7.798 | -10.246 | -12.811 | -15.268 | -17.424 | -19.188 | -20.413 | -20.414 | -20.417 | -20.413 | -20.417 | -20.412 | -20.412 | -20.416 | -20.417
Holistic Transition | Srg_BB005 | MW | SSEN (SHEPD) | Carradale |  | 0 | 0 | -0.037 | -0.093 | -0.219 | -0.485 | -0.877 | -1.543 | -2.604 | -4.219 | -6.646 | -10.134 | -14.732 | -20.45 | -26.869 | -33.605 | -40.04 | -45.7 | -50.328 | -53.541 | -53.54 | -53.542 | -53.545 | -53.544 | -53.545 | -53.539 | -53.54 | -53.544
Holistic Transition | Srg_BB005 | MW | SSEN (SHEPD) | Cassley |  | 0 | 0 | -0.014 | -0.036 | -0.084 | -0.185 | -0.334 | -0.588 | -0.993 | -1.609 | -2.535 | -3.864 | -5.619 | -7.798 | -10.246 | -12.816 | -15.268 | -17.43 | -19.194 | -20.42 | -20.421 | -20.417 | -20.419 | -20.417 | -20.418 | -20.418 | -20.416 | -20.417
Holistic Transition | Srg_BB005 | MW | SSEN (SHEPD) | Ceannacroc |  | 0 | 0 | -0.004 | -0.009 | -0.022 | -0.048 | -0.087 | -0.152 | -0.257 | -0.417 | -0.655 | -1.001 | -1.455 | -2.017 | -2.655 | -3.316 | -3.951 | -4.509 | -4.969 | -5.287 | -5.287 | -5.285 | -5.283 | -5.283 | -5.284 | -5.288 | -5.287 | -5.284
Holistic Transition | Srg_BB005 | MW | SSEN (SHEPD) | Charleston |  | 0 | 0 | -0.015 | -0.036 | -0.079 | -0.161 | -0.291 | -0.512 | -0.863 | -1.398 | -2.202 | -3.359 | -4.884 | -6.775 | -8.905 | -11.137 | -13.272 | -15.147 | -16.677 | -17.743 | -17.741 | -17.742 | -17.746 | -17.744 | -17.744 | -17.742 | -17.744 | -17.742
Holistic Transition | Srg_BB005 | MW | SSEN (SHEPD) | Clachan |  | 0 | 0 | -0.006 | -0.015 | -0.033 | -0.069 | -0.124 | -0.218 | -0.367 | -0.595 | -0.939 | -1.431 | -2.081 | -2.888 | -3.793 | -4.742 | -5.653 | -6.451 | -7.103 | -7.556 | -7.557 | -7.559 | -7.559 | -7.561 | -7.557 | -7.562 | -7.561 | -7.556
Holistic Transition | Srg_BB005 | MW | SSEN (SHEPD) | Clayhills |  | 0 | 0 | -0.004 | -0.009 | -0.02 | -0.04 | -0.072 | -0.127 | -0.214 | -0.346 | -0.546 | -0.832 | -1.212 | -1.682 | -2.206 | -2.761 | -3.29 | -3.758 | -4.134 | -4.403 | -4.402 | -4.4 | -4.398 | -4.402 | -4.399 | -4.402 | -4.401 | -4.401
Holistic Transition | Srg_BB005 | MW | SSEN (SHEPD) | Coupar Angus |  | 0 | 0 | -0.086 | -0.198 | -0.409 | -0.778 | -1.406 | -2.474 | -4.175 | -6.762 | -10.653 | -16.246 | -23.619 | -32.778 | -43.077 | -53.871 | -64.186 | -73.258 | -80.674 | -85.832 | -85.834 | -85.834 | -85.831 | -85.835 | -85.831 | -85.832 | -85.829 | -85.834
Holistic Transition | Srg_BB005 | MW | SSEN (SHEPD) | Craigiebuckler |  | 0 | 0 | -0.039 | -0.091 | -0.194 | -0.381 | -0.689 | -1.212 | -2.046 | -3.313 | -5.218 | -7.958 | -11.573 | -16.059 | -21.106 | -26.392 | -31.446 | -35.894 | -39.528 | -42.05 | -42.049 | -42.048 | -42.05 | -42.053 | -42.053 | -42.053 | -42.053 | -42.054
Holistic Transition | Srg_BB005 | MW | SSEN (SHEPD) | Dallas |  | 0 | 0 | 0 | 0 | 0 | 0 | 0 | 0 | 0 | 0 | 0 | 0 | 0 | 0 | 0 | 0 | 0 | 0 | 0 | 0 | 0 | 0 | 0 | 0 | 0 | 0 | 0 | 0
Holistic Transition | Srg_BB005 | MW | SSEN (SHEPD) | Dounreay |  | 0 | 0 | 0 | -0.001 | -0.002 | -0.004 | -0.007 | -0.013 | -0.022 | -0.035 | -0.055 | -0.084 | -0.123 | -0.168 | -0.222 | -0.28 | -0.331 | -0.378 | -0.417 | -0.442 | -0.442 | -0.446 | -0.442 | -0.44 | -0.446 | -0.446 | -0.443 | -0.441
Holistic Transition | Srg_BB005 | MW | SSEN (SHEPD) | Dudhope |  | 0 | 0 | -0.008 | -0.02 | -0.044 | -0.09 | -0.163 | -0.287 | -0.485 | -0.785 | -1.238 | -1.887 | -2.742 | -3.807 | -5.003 | -6.255 | -7.454 | -8.507 | -9.369 | -9.969 | -9.966 | -9.969 | -9.969 | -9.966 | -9.97 | -9.97 | -9.971 | -9.965
Holistic Transition | Srg_BB005 | MW | SSEN (SHEPD) | Dunbeath |  | 0 | 0 | 0 | 0 | 0 | 0 | 0 | 0 | 0 | 0 | 0 | 0 | 0 | 0 | 0 | 0 | 0 | 0 | 0 | 0 | 0 | 0 | 0 | 0 | 0 | 0 | 0 | 0
Holistic Transition | Srg_BB005 | MW | SSEN (SHEPD) | Dunoon |  | 0 | 0 | -0.011 | -0.027 | -0.06 | -0.126 | -0.227 | -0.4 | -0.675 | -1.093 | -1.723 | -2.627 | -3.818 | -5.301 | -6.963 | -8.709 | -10.378 | -11.843 | -13.046 | -13.876 | -13.873 | -13.878 | -13.873 | -13.877 | -13.873 | -13.875 | -13.876 | -13.873
Holistic Transition | Srg_BB005 | MW | SSEN (SHEPD) | Dunvegan |  | 0 | 0 | -0.011 | -0.028 | -0.067 | -0.147 | -0.266 | -0.468 | -0.791 | -1.28 | -2.016 | -3.075 | -4.472 | -6.204 | -8.153 | -10.2 | -12.15 | -13.867 | -15.272 | -16.248 | -16.249 | -16.249 | -16.252 | -16.251 | -16.248 | -16.252 | -16.247 | -16.249
Holistic Transition | Srg_BB005 | MW | SSEN (SHEPD) | Dyce |  | 0 | 0 | -0.041 | -0.096 | -0.203 | -0.397 | -0.718 | -1.265 | -2.134 | -3.458 | -5.445 | -8.306 | -12.075 | -16.759 | -22.023 | -27.544 | -32.817 | -37.452 | -41.245 | -43.878 | -43.878 | -43.876 | -43.877 | -43.878 | -43.88 | -43.881 | -43.878 | -43.878
Holistic Transition | Srg_BB005 | MW | SSEN (SHEPD) | Elgin |  | 0 | 0 | -0.01 | -0.026 | -0.06 | -0.131 | -0.237 | -0.417 | -0.704 | -1.14 | -1.797 | -2.74 | -3.986 | -5.529 | -7.265 | -9.092 | -10.827 | -12.36 | -13.609 | -14.481 | -14.481 | -14.479 | -14.482 | -14.483 | -14.478 | -14.48 | -14.48 | -14.483
Holistic Transition | Srg_BB005 | MW | SSEN (SHEPD) | Fasnakyle |  | 0 | 0 | -0.005 | -0.011 | -0.027 | -0.059 | -0.107 | -0.189 | -0.319 | -0.517 | -0.814 | -1.242 | -1.805 | -2.505 | -3.293 | -4.118 | -4.902 | -5.6 | -6.162 | -6.558 | -6.561 | -6.558 | -6.558 | -6.559 | -6.558 | -6.562 | -6.559 | -6.557
Holistic Transition | Srg_BB005 | MW | SSEN (SHEPD) | Fetteresso |  | 0 | 0 | 0 | 0 | 0 | 0 | 0 | 0 | 0 | 0 | 0 | 0 | 0 | 0 | 0 | 0 | 0 | 0 | 0 | 0 | 0 | 0 | 0 | 0 | 0 | 0 | 0 | 0
Holistic Transition | Srg_BB005 | MW | SSEN (SHEPD) | Fiddes |  | 0 | 0 | -0.07 | -0.164 | -0.347 | -0.679 | -1.227 | -2.16 | -3.646 | -5.905 | -9.302 | -14.185 | -20.624 | -28.623 | -37.616 | -47.04 | -56.047 | -63.969 | -70.444 | -74.946 | -74.951 | -74.947 | -74.951 | -74.95 | -74.95 | -74.951 | -74.946 | -74.948
Holistic Transition | Srg_BB005 | MW | SSEN (SHEPD) | Finstown |  | 0 | 0 | 0 | 0 | 0 | 0 | 0 | 0 | 0 | 0 | 0 | 0 | 0 | 0 | 0 | 0 | 0 | 0 | 0 | 0 | 0 | 0 | 0 | 0 | 0 | 0 | 0 | 0
Holistic Transition | Srg_BB005 | MW | SSEN (SHEPD) | Fort Augustus |  | 0 | 0 | -0.009 | -0.022 | -0.052 | -0.115 | -0.208 | -0.366 | -0.618 | -1 | -1.576 | -2.404 | -3.497 | -4.854 | -6.377 | -7.972 | -9.498 | -10.846 | -11.939 | -12.707 | -12.705 | -12.702 | -12.707 | -12.703 | -12.702 | -12.703 | -12.707 | -12.704
Holistic Transition | Srg_BB005 | MW | SSEN (SHEPD) | Fort William |  | 0 | 0 | -0.029 | -0.073 | -0.17 | -0.376 | -0.68 | -1.197 | -2.02 | -3.272 | -5.153 | -7.861 | -11.427 | -15.86 | -20.842 | -26.069 | -31.057 | -35.447 | -39.038 | -41.526 | -41.528 | -41.531 | -41.53 | -41.53 | -41.531 | -41.53 | -41.527 | -41.528
Holistic Transition | Srg_BB005 | MW | SSEN (SHEPD) | Fraserburgh |  | 0 | 0 | -0.006 | -0.014 | -0.03 | -0.058 | -0.104 | -0.184 | -0.31 | -0.502 | -0.79 | -1.206 | -1.753 | -2.433 | -3.198 | -3.999 | -4.767 | -5.442 | -5.99 | -6.374 | -6.376 | -6.37 | -6.373 | -6.374 | -6.373 | -6.371 | -6.373 | -6.375
Holistic Transition | Srg_BB005 | MW | SSEN (SHEPD) | Glenfarclas |  | 0 | 0 | 0 | 0 | 0 | 0 | 0 | 0 | 0 | 0 | 0 | 0 | 0 | 0 | 0 | 0 | 0 | 0 | 0 | 0 | 0 | 0 | 0 | 0 | 0 | 0 | 0 | 0
Holistic Transition | Srg_BB005 | MW | SSEN (SHEPD) | Grudie Bridge |  | 0 | 0 | -0.04 | -0.101 | -0.236 | -0.522 | -0.943 | -1.66 | -2.801 | -4.539 | -7.148 | -10.902 | -15.85 | -22 | -28.91 | -36.156 | -43.076 | -49.162 | -54.138 | -57.597 | -57.599 | -57.599 | -57.603 | -57.602 | -57.6 | -57.603 | -57.6 | -57.601
Holistic Transition | Srg_BB005 | MW | SSEN (SHEPD) | Inverness |  | 0 | 0 | -0.006 | -0.014 | -0.034 | -0.074 | -0.134 | -0.236 | -0.397 | -0.644 | -1.013 | -1.547 | -2.249 | -3.12 | -4.1 | -5.124 | -6.107 | -6.975 | -7.679 | -8.168 | -8.171 | -8.167 | -8.168 | -8.167 | -8.169 | -8.167 | -8.165 | -8.167
Holistic Transition | Srg_BB005 | MW | SSEN (SHEPD) | Keith |  | 0 | 0 | -0.045 | -0.108 | -0.238 | -0.49 | -0.886 | -1.559 | -2.63 | -4.261 | -6.712 | -10.237 | -14.881 | -20.654 | -27.141 | -33.944 | -40.445 | -46.159 | -50.832 | -54.082 | -54.08 | -54.08 | -54.079 | -54.081 | -54.079 | -54.08 | -54.082 | -54.082
Holistic Transition | Srg_BB005 | MW | SSEN (SHEPD) | Killin |  | 0 | 0 | -0.079 | -0.175 | -0.347 | -0.617 | -1.115 | -1.963 | -3.314 | -5.369 | -8.455 | -12.894 | -18.748 | -26.019 | -34.191 | -42.761 | -50.95 | -58.148 | -64.037 | -68.13 | -68.126 | -68.131 | -68.13 | -68.129 | -68.131 | -68.128 | -68.13 | -68.131
Holistic Transition | Srg_BB005 | MW | SSEN (SHEPD) | Kinlochleven |  | 0 | 0 | -0.002 | -0.005 | -0.012 | -0.027 | -0.048 | -0.084 | -0.143 | -0.231 | -0.364 | -0.556 | -0.807 | -1.119 | -1.469 | -1.841 | -2.191 | -2.504 | -2.756 | -2.929 | -2.93 | -2.927 | -2.93 | -2.929 | -2.929 | -2.93 | -2.929 | -2.928
Holistic Transition | Srg_BB005 | MW | SSEN (SHEPD) | Kintore |  | 0 | 0 | -0.036 | -0.084 | -0.179 | -0.35 | -0.632 | -1.112 | -1.877 | -3.041 | -4.79 | -7.305 | -10.621 | -14.741 | -19.372 | -24.228 | -28.866 | -32.948 | -36.28 | -38.596 | -38.601 | -38.598 | -38.6 | -38.601 | -38.598 | -38.599 | -38.6 | -38.598
Holistic Transition | Srg_BB005 | MW | SSEN (SHEPD) | Lairg |  | 0 | 0 | -0.011 | -0.028 | -0.067 | -0.147 | -0.266 | -0.467 | -0.789 | -1.277 | -2.011 | -3.067 | -4.459 | -6.188 | -8.135 | -10.174 | -12.12 | -13.836 | -15.232 | -16.207 | -16.203 | -16.204 | -16.207 | -16.206 | -16.203 | -16.207 | -16.209 | -16.203
Holistic Transition | Srg_BB005 | MW | SSEN (SHEPD) | Lunanhead |  | 0 | 0 | -0.059 | -0.141 | -0.311 | -0.642 | -1.161 | -2.044 | -3.45 | -5.588 | -8.801 | -13.422 | -19.513 | -27.081 | -35.59 | -44.51 | -53.035 | -60.532 | -66.654 | -70.916 | -70.918 | -70.915 | -70.912 | -70.917 | -70.913 | -70.918 | -70.918 | -70.916
Holistic Transition | Srg_BB005 | MW | SSEN (SHEPD) | Lyndhurst |  | 0 | 0 | -0.018 | -0.042 | -0.092 | -0.188 | -0.341 | -0.599 | -1.011 | -1.638 | -2.582 | -3.938 | -5.723 | -7.946 | -10.44 | -13.053 | -15.558 | -17.752 | -19.552 | -20.801 | -20.804 | -20.798 | -20.797 | -20.8 | -20.8 | -20.8 | -20.802 | -20.8
Holistic Transition | Srg_BB005 | MW | SSEN (SHEPD) | Macduff |  | 0 | 0 | -0.011 | -0.024 | -0.052 | -0.102 | -0.184 | -0.324 | -0.546 | -0.885 | -1.394 | -2.125 | -3.088 | -4.287 | -5.636 | -7.046 | -8.399 | -9.585 | -10.555 | -11.226 | -11.227 | -11.229 | -11.226 | -11.229 | -11.231 | -11.231 | -11.23 | -11.231
Holistic Transition | Srg_BB005 | MW | SSEN (SHEPD) | Milton of Craigie |  | 0 | 0 | -0.042 | -0.1 | -0.22 | -0.449 | -0.812 | -1.429 | -2.412 | -3.907 | -6.155 | -9.384 | -13.644 | -18.936 | -24.885 | -31.123 | -37.081 | -42.326 | -46.605 | -49.586 | -49.587 | -49.588 | -49.583 | -49.588 | -49.584 | -49.583 | -49.583 | -49.584
Holistic Transition | Srg_BB005 | MW | SSEN (SHEPD) | Mybster |  | 0 | 0 | -0.026 | -0.066 | -0.154 | -0.341 | -0.616 | -1.084 | -1.828 | -2.963 | -4.666 | -7.116 | -10.344 | -14.358 | -18.867 | -23.598 | -28.115 | -32.092 | -35.341 | -37.599 | -37.594 | -37.596 | -37.594 | -37.599 | -37.596 | -37.6 | -37.595 | -37.6
Holistic Transition | Srg_BB005 | MW | SSEN (SHEPD) | Nairn |  | 0 | 0 | -0.028 | -0.07 | -0.162 | -0.351 | -0.635 | -1.117 | -1.887 | -3.056 | -4.811 | -7.338 | -10.669 | -14.809 | -19.462 | -24.336 | -28.995 | -33.094 | -36.448 | -38.774 | -38.776 | -38.772 | -38.774 | -38.773 | -38.774 | -38.772 | -38.777 | -38.775
Holistic Transition | Srg_BB005 | MW | SSEN (SHEPD) | Orrin |  | 0 | 0 | 0 | 0 | 0 | 0 | 0 | 0 | 0 | 0 | 0 | 0 | 0 | 0 | 0 | 0 | 0 | 0 | 0 | 0 | 0 | 0 | 0 | 0 | 0 | 0 | 0 | 0
Holistic Transition | Srg_BB005 | MW | SSEN (SHEPD) | Persley |  | 0 | 0 | -0.046 | -0.108 | -0.229 | -0.45 | -0.813 | -1.432 | -2.416 | -3.915 | -6.167 | -9.405 | -13.669 | -18.972 | -24.933 | -31.183 | -37.152 | -42.402 | -46.697 | -49.681 | -49.679 | -49.678 | -49.679 | -49.684 | -49.68 | -49.678 | -49.679 | -49.682
Holistic Transition | Srg_BB005 | MW | SSEN (SHEPD) | Peterhead Grange |  | 0 | 0 | -0.003 | -0.006 | -0.014 | -0.027 | -0.049 | -0.085 | -0.144 | -0.233 | -0.366 | -0.558 | -0.813 | -1.127 | -1.483 | -1.852 | -2.209 | -2.522 | -2.776 | -2.949 | -2.95 | -2.953 | -2.949 | -2.954 | -2.954 | -2.95 | -2.955 | -2.954
Holistic Transition | Srg_BB005 | MW | SSEN (SHEPD) | Peterhead Shell |  | 0 | 0 | -0.025 | -0.057 | -0.121 | -0.236 | -0.428 | -0.753 | -1.27 | -2.058 | -3.241 | -4.942 | -7.185 | -9.975 | -13.109 | -16.391 | -19.527 | -22.292 | -24.548 | -26.115 | -26.117 | -26.115 | -26.112 | -26.115 | -26.117 | -26.113 | -26.115 | -26.116
Holistic Transition | Srg_BB005 | MW | SSEN (SHEPD) | Port Ann |  | 0 | 0 | -0.03 | -0.072 | -0.161 | -0.337 | -0.608 | -1.07 | -1.806 | -2.927 | -4.61 | -7.031 | -10.221 | -14.186 | -18.645 | -23.313 | -27.778 | -31.707 | -34.917 | -37.143 | -37.145 | -37.144 | -37.145 | -37.146 | -37.144 | -37.147 | -37.145 | -37.146
Holistic Transition | Srg_BB005 | MW | SSEN (SHEPD) | Quoich |  | 0 | 0 | -0.003 | -0.008 | -0.019 | -0.042 | -0.076 | -0.134 | -0.226 | -0.367 | -0.577 | -0.881 | -1.28 | -1.778 | -2.334 | -2.923 | -3.479 | -3.973 | -4.373 | -4.655 | -4.653 | -4.652 | -4.654 | -4.651 | -4.654 | -4.651 | -4.651 | -4.655
Holistic Transition | Srg_BB005 | MW | SSEN (SHEPD) | Rannoch |  | 0 | 0 | -0.045 | -0.103 | -0.213 | -0.405 | -0.731 | -1.288 | -2.173 | -3.52 | -5.543 | -8.455 | -12.292 | -17.058 | -22.415 | -28.034 | -33.401 | -38.127 | -41.987 | -44.666 | -44.663 | -44.664 | -44.665 | -44.669 | -44.663 | -44.665 | -44.668 | -44.663
Holistic Transition | Srg_BB005 | MW | SSEN (SHEPD) | Redmoss |  | 0 | 0 | -0.02 | -0.047 | -0.099 | -0.194 | -0.352 | -0.619 | -1.044 | -1.693 | -2.666 | -4.066 | -5.911 | -8.201 | -10.78 | -13.479 | -16.06 | -18.332 | -20.188 | -21.473 | -21.477 | -21.476 | -21.477 | -21.476 | -21.475 | -21.475 | -21.476 | -21.475
Holistic Transition | Srg_BB005 | MW | SSEN (SHEPD) | Rothienorman |  | 0 | 0 | -0.023 | -0.056 | -0.123 | -0.25 | -0.452 | -0.796 | -1.343 | -2.175 | -3.426 | -5.225 | -7.596 | -10.543 | -13.854 | -17.327 | -20.645 | -23.562 | -25.947 | -27.606 | -27.606 | -27.605 | -27.605 | -27.606 | -27.605 | -27.605 | -27.606 | -27.606
Holistic Transition | Srg_BB005 | MW | SSEN (SHEPD) | Shin |  | 0 | 0 | -0.013 | -0.034 | -0.079 | -0.174 | -0.314 | -0.553 | -0.933 | -1.512 | -2.38 | -3.631 | -5.279 | -7.327 | -9.627 | -12.041 | -14.347 | -16.371 | -18.028 | -19.183 | -19.18 | -19.183 | -19.182 | -19.179 | -19.183 | -19.182 | -19.183 | -19.183
Holistic Transition | Srg_BB005 | MW | SSEN (SHEPD) | Sloy |  | 0 | 0 | -0.022 | -0.05 | -0.099 | -0.176 | -0.318 | -0.56 | -0.945 | -1.531 | -2.411 | -3.679 | -5.347 | -7.422 | -9.755 | -12.197 | -14.536 | -16.591 | -18.267 | -19.435 | -19.437 | -19.435 | -19.438 | -19.434 | -19.438 | -19.437 | -19.434 | -19.436
Holistic Transition | Srg_BB005 | MW | SSEN (SHEPD) | St Fergus Gas Terminal |  | 0 | 0 | -0.003 | -0.007 | -0.015 | -0.029 | -0.052 | -0.092 | -0.156 | -0.252 | -0.397 | -0.604 | -0.881 | -1.222 | -1.606 | -2.008 | -2.392 | -2.731 | -3.008 | -3.201 | -3.201 | -3.198 | -3.199 | -3.197 | -3.196 | -3.198 | -3.199 | -3.2
Holistic Transition | Srg_BB005 | MW | SSEN (SHEPD) | Strichen |  | 0 | 0 | -0.025 | -0.057 | -0.121 | -0.236 | -0.428 | -0.753 | -1.27 | -2.058 | -3.241 | -4.942 | -7.185 | -9.975 | -13.109 | -16.391 | -19.527 | -22.292 | -24.548 | -26.115 | -26.117 | -26.115 | -26.112 | -26.115 | -26.117 | -26.113 | -26.115 | -26.116
Holistic Transition | Srg_BB005 | MW | SSEN (SHEPD) | Tarland |  | 0 | 0 | -0.111 | -0.258 | -0.547 | -1.071 | -1.936 | -3.408 | -5.752 | -9.317 | -14.676 | -22.381 | -32.54 | -45.162 | -59.346 | -74.224 | -88.432 | -100.929 | -111.145 | -118.246 | -118.248 | -118.248 | -118.251 | -118.247 | -118.25 | -118.246 | -118.246 | -118.248
Holistic Transition | Srg_BB005 | MW | SSEN (SHEPD) | Taynuilt |  | 0 | 0 | -0.035 | -0.084 | -0.188 | -0.394 | -0.712 | -1.253 | -2.116 | -3.427 | -5.398 | -8.232 | -11.968 | -16.611 | -21.829 | -27.302 | -32.527 | -37.124 | -40.887 | -43.497 | -43.495 | -43.495 | -43.499 | -43.495 | -43.498 | -43.499 | -43.499 | -43.495
Holistic Transition | Srg_BB005 | MW | SSEN (SHEPD) | Thurso |  | 0 | 0 | -0.032 | -0.074 | -0.151 | -0.281 | -0.509 | -0.896 | -1.511 | -2.449 | -3.857 | -5.884 | -8.552 | -11.869 | -15.598 | -19.507 | -23.242 | -26.53 | -29.212 | -31.082 | -31.08 | -31.077 | -31.081 | -31.079 | -31.083 | -31.082 | -31.081 | -31.083
Holistic Transition | Srg_BB005 | MW | SSEN (SHEPD) | Tummel Bridge |  | 0 | 0 | -0.097 | -0.219 | -0.445 | -0.824 | -1.489 | -2.621 | -4.422 | -7.163 | -11.283 | -17.209 | -25.019 | -34.723 | -45.628 | -57.063 | -67.99 | -77.603 | -85.457 | -90.915 | -90.917 | -90.918 | -90.914 | -90.913 | -90.918 | -90.915 | -90.917 | -90.917
Holistic Transition | Srg_BB005 | MW | SSEN (SHEPD) | Willowdale |  | 0 | 0 | -0.006 | -0.013 | -0.028 | -0.055 | -0.1 | -0.177 | -0.298 | -0.483 | -0.761 | -1.16 | -1.688 | -2.341 | -3.08 | -3.849 | -4.583 | -5.234 | -5.764 | -6.129 | -6.132 | -6.131 | -6.135 | -6.132 | -6.131 | -6.135 | -6.135 | -6.135
Holistic Transition | Srg_BB005 | MW | SSEN (SHEPD) | Woodhill |  | 0 | 0 | -0.027 | -0.063 | -0.133 | -0.261 | -0.472 | -0.83 | -1.401 | -2.27 | -3.575 | -5.451 | -7.927 | -11.002 | -14.455 | -18.081 | -21.541 | -24.587 | -27.072 | -28.805 | -28.803 | -28.803 | -28.805 | -28.807 | -28.803 | -28.802 | -28.807 | -28.804
Holistic Transition | Srg_BB005 | MW | SSEN South | Acton Lane 66kV |  | 0 | 0 | -0.024 | -0.05 | -0.088 | -0.125 | -0.226 | -0.398 | -0.671 | -1.087 | -1.713 | -2.612 | -3.798 | -5.273 | -6.925 | -8.661 | -10.325 | -11.78 | -12.973 | -13.801 | -13.801 | -13.801 | -13.803 | -13.801 | -13.803 | -13.805 | -13.806 | -13.802
Holistic Transition | Srg_BB005 | MW | SSEN South | Axminster_H |  | 0 | 0 | -0.103 | -0.249 | -0.558 | -1.168 | -2.111 | -3.716 | -6.271 | -10.158 | -16 | -24.401 | -35.476 | -49.237 | -64.703 | -80.92 | -96.412 | -110.041 | -121.176 | -128.921 | -128.92 | -128.922 | -128.919 | -128.921 | -128.921 | -128.923 | -128.923 | -128.92
Holistic Transition | Srg_BB005 | MW | SSEN South | Botley Wood |  | 0 | 0 | -0.125 | -0.294 | -0.629 | -1.248 | -2.255 | -3.97 | -6.701 | -10.854 | -17.095 | -26.073 | -37.907 | -52.609 | -69.134 | -86.464 | -103.016 | -117.577 | -129.478 | -137.748 | -137.751 | -137.754 | -137.753 | -137.751 | -137.752 | -137.752 | -137.75 | -137.749
Holistic Transition | Srg_BB005 | MW | SSEN South | Bramley |  | 0 | 0 | -1.39 | -3.081 | -6.065 | -10.703 | -19.349 | -34.055 | -57.473 | -93.1 | -146.64 | -223.641 | -325.138 | -451.254 | -593.007 | -741.632 | -883.616 | -1008.52 | -1110.607 | -1181.568 | -1181.572 | -1181.57 | -1181.567 | -1181.568 | -1181.566 | -1181.57 | -1181.571 | -1181.567
Holistic Transition | Srg_BB005 | MW | SSEN South | Chickerell |  | 0 | 0 | -0.089 | -0.213 | -0.471 | -0.971 | -1.755 | -3.089 | -5.214 | -8.446 | -13.303 | -20.289 | -29.497 | -40.94 | -53.8 | -67.285 | -80.163 | -91.495 | -100.756 | -107.197 | -107.192 | -107.193 | -107.192 | -107.196 | -107.191 | -107.192 | -107.196 | -107.192
Holistic Transition | Srg_BB005 | MW | SSEN South | Cowley |  | 0 | 0 | -0.893 | -1.957 | -3.779 | -6.469 | -11.695 | -20.584 | -34.739 | -56.273 | -88.636 | -135.177 | -196.525 | -272.754 | -358.438 | -448.269 | -534.092 | -609.584 | -671.288 | -714.184 | -714.185 | -714.186 | -714.186 | -714.183 | -714.181 | -714.181 | -714.183 | -714.186
Holistic Transition | Srg_BB005 | MW | SSEN South | Ealing |  | 0 | 0 | -0.252 | -0.526 | -0.933 | -1.366 | -2.469 | -4.346 | -7.334 | -11.881 | -18.713 | -28.539 | -41.491 | -57.586 | -75.676 | -94.646 | -112.761 | -128.701 | -141.729 | -150.789 | -150.786 | -150.785 | -150.787 | -150.786 | -150.784 | -150.787 | -150.785 | -150.784
Holistic Transition | Srg_BB005 | MW | SSEN South | Fawley |  | 0 | 0 | -0.113 | -0.268 | -0.587 | -1.198 | -2.166 | -3.813 | -6.435 | -10.423 | -16.419 | -25.039 | -36.403 | -50.523 | -66.394 | -83.035 | -98.934 | -112.917 | -124.35 | -132.292 | -132.293 | -132.294 | -132.297 | -132.296 | -132.295 | -132.293 | -132.296 | -132.296
Holistic Transition | Srg_BB005 | MW | SSEN South | Fleet |  | 0 | 0 | -1.39 | -3.081 | -6.065 | -10.703 | -19.349 | -34.055 | -57.473 | -93.1 | -146.64 | -223.641 | -325.138 | -451.254 | -593.007 | -741.632 | -883.616 | -1008.52 | -1110.607 | -1181.568 | -1181.572 | -1181.57 | -1181.567 | -1181.568 | -1181.566 | -1181.57 | -1181.571 | -1181.567
Holistic Transition | Srg_BB005 | MW | SSEN South | Iver 132kV |  | 0 | 0 | -0.303 | -0.652 | -1.22 | -1.979 | -3.577 | -6.296 | -10.625 | -17.212 | -27.111 | -41.346 | -60.109 | -83.425 | -109.632 | -137.111 | -163.357 | -186.452 | -205.321 | -218.443 | -218.444 | -218.444 | -218.442 | -218.444 | -218.444 | -218.443 | -218.446 | -218.442
Holistic Transition | Srg_BB005 | MW | SSEN South | Iver 66kV |  | 0 | 0 | -0.303 | -0.652 | -1.22 | -1.979 | -3.577 | -6.296 | -10.625 | -17.212 | -27.111 | -41.346 | -60.109 | -83.425 | -109.632 | -137.111 | -163.357 | -186.452 | -205.321 | -218.443 | -218.444 | -218.444 | -218.442 | -218.444 | -218.444 | -218.443 | -218.446 | -218.442
Holistic Transition | Srg_BB005 | MW | SSEN South | Laleham |  | 0 | 0 | -0.247 | -0.523 | -0.951 | -1.468 | -2.653 | -4.669 | -7.88 | -12.765 | -20.105 | -30.662 | -44.58 | -61.869 | -81.303 | -101.681 | -121.149 | -138.274 | -152.27 | -162.001 | -162 | -162.002 | -162 | -161.997 | -162.003 | -161.999 | -162.002 | -162.002
Holistic Transition | Srg_BB005 | MW | SSEN South | Lovedean |  | 0 | 0 | -0.491 | -1.16 | -2.511 | -5.051 | -9.131 | -16.071 | -27.122 | -43.935 | -69.201 | -105.537 | -153.436 | -212.951 | -279.847 | -349.979 | -416.983 | -475.927 | -524.1 | -557.592 | -557.591 | -557.592 | -557.591 | -557.59 | -557.59 | -557.591 | -557.591 | -557.591
Holistic Transition | Srg_BB005 | MW | SSEN South | Mannington |  | 0 | 0 | -0.856 | -2.014 | -4.327 | -8.628 | -15.597 | -27.452 | -46.33 | -75.049 | -118.209 | -180.28 | -262.099 | -363.762 | -478.033 | -597.841 | -712.297 | -812.981 | -895.281 | -952.477 | -952.482 | -952.478 | -952.483 | -952.482 | -952.477 | -952.481 | -952.48 | -952.479
Holistic Transition | Srg_BB005 | MW | SSEN South | Melksham |  | 0 | 0 | -0.599 | -1.387 | -2.915 | -5.65 | -10.214 | -17.976 | -30.338 | -49.144 | -77.407 | -118.053 | -171.63 | -238.203 | -313.032 | -391.486 | -466.432 | -532.366 | -586.255 | -623.711 | -623.711 | -623.713 | -623.714 | -623.71 | -623.715 | -623.711 | -623.71 | -623.717
Holistic Transition | Srg_BB005 | MW | SSEN South | Minety |  | 0 | 0 | -0.519 | -1.206 | -2.55 | -4.979 | -9.001 | -15.842 | -26.735 | -43.309 | -68.213 | -104.034 | -151.249 | -209.915 | -275.855 | -344.995 | -411.041 | -469.141 | -516.633 | -549.642 | -549.644 | -549.639 | -549.641 | -549.64 | -549.638 | -549.64 | -549.644 | -549.639
Holistic Transition | Srg_BB005 | MW | SSEN South | North Hyde |  | 0 | 0 | -0.165 | -0.348 | -0.629 | -0.958 | -1.732 | -3.048 | -5.144 | -8.333 | -13.125 | -20.018 | -29.102 | -40.388 | -53.077 | -66.381 | -79.088 | -90.265 | -99.404 | -105.756 | -105.754 | -105.753 | -105.756 | -105.754 | -105.752 | -105.753 | -105.75 | -105.751
Holistic Transition | Srg_BB005 | MW | SSEN South | Nursling |  | 0 | 0 | -0.414 | -0.96 | -2.023 | -3.932 | -7.108 | -12.51 | -21.112 | -34.199 | -53.866 | -82.152 | -119.438 | -165.764 | -217.837 | -272.429 | -324.587 | -370.47 | -407.973 | -434.039 | -434.037 | -434.04 | -434.038 | -434.035 | -434.036 | -434.038 | -434.039 | -434.04
Holistic Transition | Srg_BB005 | MW | UKPN Eastern | Amersham Main |  | 0 | 0 | -0.166 | -0.358 | -0.668 | -1.082 | -1.955 | -3.441 | -5.808 | -9.408 | -14.819 | -22.599 | -32.855 | -45.602 | -59.922 | -74.945 | -89.289 | -101.913 | -112.231 | -119.401 | -119.396 | -119.398 | -119.399 | -119.402 | -119.396 | -119.399 | -119.402 | -119.397
Holistic Transition | Srg_BB005 | MW | UKPN Eastern | Braintree |  | 0 | 0 | -0.201 | -0.467 | -0.988 | -1.93 | -3.489 | -6.142 | -10.365 | -16.791 | -26.446 | -40.335 | -58.638 | -81.384 | -106.949 | -133.757 | -159.364 | -181.886 | -200.299 | -213.095 | -213.098 | -213.101 | -213.095 | -213.097 | -213.096 | -213.098 | -213.101 | -213.099
Holistic Transition | Srg_BB005 | MW | UKPN Eastern | Bramford |  | 0 | 0 | -0.405 | -0.982 | -2.197 | -4.598 | -8.313 | -14.632 | -24.693 | -40 | -63.003 | -96.086 | -139.692 | -193.875 | -254.782 | -318.635 | -379.636 | -433.298 | -477.164 | -507.646 | -507.648 | -507.649 | -507.649 | -507.651 | -507.649 | -507.651 | -507.649 | -507.65
Holistic Transition | Srg_BB005 | MW | UKPN Eastern | Brimsdown |  | 0 | 0 | -0.526 | -1.117 | -2.041 | -3.174 | -5.738 | -10.099 | -17.044 | -27.608 | -43.485 | -66.321 | -96.419 | -133.816 | -175.856 | -219.931 | -262.031 | -299.072 | -329.347 | -350.388 | -350.387 | -350.39 | -350.387 | -350.389 | -350.389 | -350.392 | -350.388 | -350.387
Holistic Transition | Srg_BB005 | MW | UKPN Eastern | Burwell Main |  | 0 | 0 | -0.386 | -0.866 | -1.735 | -3.145 | -5.685 | -10.006 | -16.887 | -27.354 | -43.086 | -65.712 | -95.534 | -132.59 | -174.24 | -217.907 | -259.627 | -296.323 | -326.319 | -347.174 | -347.172 | -347.172 | -347.175 | -347.173 | -347.174 | -347.175 | -347.169 | -347.173
Holistic Transition | Srg_BB005 | MW | UKPN Eastern | Clacton |  | 0 | 0 | -0.405 | -0.982 | -2.197 | -4.598 | -8.313 | -14.632 | -24.693 | -40 | -63.003 | -96.086 | -139.692 | -193.875 | -254.782 | -318.635 | -379.636 | -433.298 | -477.164 | -507.646 | -507.648 | -507.649 | -507.649 | -507.651 | -507.649 | -507.651 | -507.649 | -507.65
Holistic Transition | Srg_BB005 | MW | UKPN Eastern | Eaton Socon |  | 0 | 0 | -0.466 | -1.046 | -2.1 | -3.816 | -6.898 | -12.141 | -20.489 | -33.19 | -52.278 | -79.728 | -115.912 | -160.87 | -211.408 | -264.393 | -315.007 | -359.535 | -395.927 | -421.23 | -421.226 | -421.227 | -421.229 | -421.23 | -421.226 | -421.227 | -421.229 | -421.225
Holistic Transition | Srg_BB005 | MW | UKPN Eastern | Elstree |  | 0 | 0 | -0.529 | -1.136 | -2.121 | -3.427 | -6.195 | -10.903 | -18.4 | -29.806 | -46.946 | -71.598 | -104.093 | -144.471 | -189.853 | -237.436 | -282.893 | -322.878 | -355.564 | -378.283 | -378.279 | -378.282 | -378.281 | -378.284 | -378.282 | -378.282 | -378.282 | -378.282
Holistic Transition | Srg_BB005 | MW | UKPN Eastern | Loudwater |  | 0 | 0 | -0.077 | -0.164 | -0.302 | -0.478 | -0.865 | -1.522 | -2.569 | -4.161 | -6.554 | -9.996 | -14.532 | -20.166 | -26.501 | -33.147 | -39.491 | -45.076 | -49.633 | -52.807 | -52.807 | -52.805 | -52.807 | -52.81 | -52.806 | -52.806 | -52.808 | -52.804
Holistic Transition | Srg_BB005 | MW | UKPN Eastern | Mill Hill |  | 0 | 0 | -0.359 | -0.721 | -1.184 | -1.45 | -2.621 | -4.612 | -7.784 | -12.61 | -19.863 | -30.29 | -44.039 | -61.122 | -80.32 | -100.454 | -119.684 | -136.602 | -150.428 | -160.037 | -160.04 | -160.038 | -160.038 | -160.038 | -160.042 | -160.037 | -160.036 | -160.042
Holistic Transition | Srg_BB005 | MW | UKPN Eastern | Norwich Main |  | 0 | 0 | -0.193 | -0.481 | -1.116 | -2.432 | -4.397 | -7.739 | -13.061 | -21.156 | -33.324 | -50.823 | -73.886 | -102.545 | -134.758 | -168.536 | -200.798 | -229.182 | -252.383 | -268.505 | -268.506 | -268.51 | -268.506 | -268.51 | -268.506 | -268.51 | -268.51 | -268.506
Holistic Transition | Srg_BB005 | MW | UKPN Eastern | Pelham |  | 0 | 0 | -0.676 | -1.57 | -3.315 | -6.464 | -11.685 | -20.567 | -34.71 | -56.226 | -88.561 | -135.064 | -196.363 | -272.527 | -358.141 | -447.898 | -533.649 | -609.08 | -670.732 | -713.593 | -713.591 | -713.592 | -713.589 | -713.589 | -713.589 | -713.589 | -713.592 | -713.589
Holistic Transition | Srg_BB005 | MW | UKPN Eastern | Rayleigh |  | 0 | 0 | -0.601 | -1.406 | -2.997 | -5.915 | -10.693 | -18.82 | -31.762 | -51.45 | -81.039 | -123.593 | -179.683 | -249.38 | -327.719 | -409.852 | -488.322 | -557.345 | -613.765 | -652.978 | -652.982 | -652.981 | -652.98 | -652.976 | -652.977 | -652.978 | -652.979 | -652.981
Holistic Transition | Srg_BB005 | MW | UKPN Eastern | Rye House |  | 0 | 0 | -0.522 | -1.16 | -2.292 | -4.068 | -7.353 | -12.942 | -21.842 | -35.381 | -55.728 | -84.992 | -123.563 | -171.492 | -225.362 | -281.849 | -335.804 | -383.271 | -422.072 | -449.037 | -449.039 | -449.035 | -449.039 | -449.035 | -449.036 | -449.035 | -449.04 | -449.036
Holistic Transition | Srg_BB005 | MW | UKPN Eastern | Sheringham Shoal |  | 0 | 0 | -0.193 | -0.481 | -1.116 | -2.432 | -4.397 | -7.739 | -13.061 | -21.156 | -33.324 | -50.823 | -73.886 | -102.545 | -134.758 | -168.536 | -200.798 | -229.182 | -252.383 | -268.505 | -268.506 | -268.51 | -268.506 | -268.51 | -268.506 | -268.51 | -268.51 | -268.506
Holistic Transition | Srg_BB005 | MW | UKPN Eastern | Sundon |  | 0 | 0 | -1.004 | -2.235 | -4.425 | -7.878 | -14.24 | -25.064 | -42.299 | -68.519 | -107.923 | -164.594 | -239.294 | -332.11 | -436.439 | -545.827 | -650.32 | -742.245 | -817.383 | -869.607 | -869.604 | -869.604 | -869.608 | -869.608 | -869.607 | -869.606 | -869.607 | -869.605
Holistic Transition | Srg_BB005 | MW | UKPN Eastern | Tilbury |  | 0 | 0 | -0.227 | -0.524 | -1.095 | -2.106 | -3.808 | -6.701 | -11.31 | -18.322 | -28.857 | -44.012 | -63.985 | -88.802 | -116.699 | -145.949 | -173.888 | -198.465 | -218.559 | -232.523 | -232.522 | -232.523 | -232.521 | -232.525 | -232.521 | -232.522 | -232.521 | -232.522
Holistic Transition | Srg_BB005 | MW | UKPN Eastern | Tottenham |  | 0 | 0 | -0.323 | -0.687 | -1.261 | -1.976 | -3.571 | -6.286 | -10.608 | -17.184 | -27.068 | -41.282 | -60.015 | -83.297 | -109.462 | -136.896 | -163.103 | -186.156 | -205.003 | -218.103 | -218.101 | -218.102 | -218.102 | -218.099 | -218.1 | -218.099 | -218.099 | -218.104
Holistic Transition | Srg_BB005 | MW | UKPN Eastern | Walpole (_A) |  | 0 | 0 | -0.748 | -1.788 | -3.924 | -8.029 | -14.514 | -25.545 | -43.112 | -69.837 | -109.998 | -167.759 | -243.895 | -338.494 | -444.829 | -556.313 | -662.818 | -756.51 | -833.093 | -886.317 | -886.322 | -886.318 | -886.321 | -886.318 | -886.319 | -886.322 | -886.323 | -886.322
Holistic Transition | Srg_BB005 | MW | UKPN Eastern | Warley |  | 0 | 0 | -0.341 | -0.767 | -1.543 | -2.813 | -5.084 | -8.95 | -15.103 | -24.465 | -38.535 | -58.77 | -85.442 | -118.584 | -155.836 | -194.89 | -232.203 | -265.026 | -291.852 | -310.5 | -310.502 | -310.5 | -310.504 | -310.499 | -310.501 | -310.499 | -310.499 | -310.501
Holistic Transition | Srg_BB005 | MW | UKPN Eastern | Watford South |  | 0 | 0 | -0.378 | -0.813 | -1.52 | -2.463 | -4.452 | -7.836 | -13.224 | -21.422 | -33.741 | -51.46 | -74.813 | -103.831 | -136.449 | -170.646 | -203.314 | -232.058 | -255.544 | -271.875 | -271.872 | -271.876 | -271.878 | -271.872 | -271.874 | -271.874 | -271.877 | -271.875
Holistic Transition | Srg_BB005 | MW | UKPN Eastern | West Thurrock |  | 0 | 0 | -0.009 | -0.022 | -0.047 | -0.091 | -0.165 | -0.29 | -0.489 | -0.793 | -1.25 | -1.905 | -2.771 | -3.843 | -5.05 | -6.319 | -7.525 | -8.589 | -9.461 | -10.064 | -10.065 | -10.066 | -10.065 | -10.068 | -10.066 | -10.066 | -10.067 | -10.069
Holistic Transition | Srg_BB005 | MW | UKPN Eastern | Wymondley |  | 0 | 0 | -0.671 | -1.472 | -2.854 | -4.916 | -8.887 | -15.642 | -26.397 | -42.761 | -67.351 | -102.718 | -149.334 | -207.258 | -272.365 | -340.629 | -405.843 | -463.207 | -510.1 | -542.69 | -542.688 | -542.687 | -542.691 | -542.686 | -542.685 | -542.69 | -542.687 | -542.686
Holistic Transition | Srg_BB005 | MW | UKPN London | Acton Lane 22kV |  | 0 | 0 | -0.04 | -0.08 | -0.129 | -0.151 | -0.274 | -0.482 | -0.814 | -1.319 | -2.077 | -3.167 | -4.605 | -6.392 | -8.399 | -10.502 | -12.516 | -14.283 | -15.729 | -16.737 | -16.738 | -16.734 | -16.733 | -16.736 | -16.732 | -16.736 | -16.735 | -16.736
Holistic Transition | Srg_BB005 | MW | UKPN London | Barking |  | 0 | 0 | -0.15 | -0.32 | -0.594 | -0.946 | -1.711 | -3.011 | -5.08 | -8.231 | -12.965 | -19.772 | -28.745 | -39.893 | -52.426 | -65.568 | -78.12 | -89.162 | -98.185 | -104.458 | -104.46 | -104.46 | -104.461 | -104.459 | -104.46 | -104.459 | -104.459 | -104.459
Holistic Transition | Srg_BB005 | MW | UKPN London | Barking West |  | 0 | 0 | -0.15 | -0.32 | -0.594 | -0.946 | -1.711 | -3.011 | -5.08 | -8.231 | -12.965 | -19.772 | -28.745 | -39.893 | -52.426 | -65.568 | -78.12 | -89.162 | -98.185 | -104.458 | -104.46 | -104.46 | -104.461 | -104.459 | -104.46 | -104.459 | -104.459 | -104.459
Holistic Transition | Srg_BB005 | MW | UKPN London | Beddington (_C) |  | 0 | 0 | -0.134 | -0.285 | -0.521 | -0.808 | -1.461 | -2.571 | -4.339 | -7.029 | -11.072 | -16.884 | -24.549 | -34.068 | -44.773 | -55.992 | -66.714 | -76.14 | -83.847 | -89.209 | -89.207 | -89.206 | -89.209 | -89.203 | -89.205 | -89.208 | -89.208 | -89.203
Holistic Transition | Srg_BB005 | MW | UKPN London | Canal Bank |  | 0 | 0 | -0.024 | -0.05 | -0.088 | -0.125 | -0.226 | -0.398 | -0.671 | -1.087 | -1.713 | -2.612 | -3.798 | -5.273 | -6.925 | -8.661 | -10.325 | -11.78 | -12.973 | -13.801 | -13.801 | -13.801 | -13.803 | -13.801 | -13.803 | -13.805 | -13.806 | -13.802
Holistic Transition | Srg_BB005 | MW | UKPN London | City Road |  | 0 | 0 | -0.114 | -0.223 | -0.344 | -0.35 | -0.632 | -1.113 | -1.879 | -3.042 | -4.794 | -7.31 | -10.626 | -14.749 | -19.382 | -24.239 | -28.883 | -32.962 | -36.302 | -38.618 | -38.617 | -38.617 | -38.62 | -38.62 | -38.621 | -38.619 | -38.616 | -38.62
Holistic Transition | Srg_BB005 | MW | UKPN London | Greenford |  | 0 | 0 | -0.024 | -0.05 | -0.088 | -0.125 | -0.226 | -0.398 | -0.671 | -1.087 | -1.713 | -2.612 | -3.798 | -5.273 | -6.925 | -8.661 | -10.325 | -11.78 | -12.973 | -13.801 | -13.801 | -13.801 | -13.803 | -13.801 | -13.803 | -13.805 | -13.806 | -13.802
Holistic Transition | Srg_BB005 | MW | UKPN London | Hackney 132kV |  | 0 | 0 | -0.104 | -0.218 | -0.393 | -0.594 | -1.074 | -1.89 | -3.19 | -5.167 | -8.138 | -12.411 | -18.044 | -25.044 | -32.911 | -41.157 | -49.036 | -55.967 | -61.632 | -65.568 | -65.572 | -65.572 | -65.572 | -65.571 | -65.571 | -65.573 | -65.573 | -65.573
Holistic Transition | Srg_BB005 | MW | UKPN London | Hackney 66kV |  | 0 | 0 | -0.104 | -0.218 | -0.393 | -0.594 | -1.074 | -1.89 | -3.19 | -5.167 | -8.138 | -12.411 | -18.044 | -25.044 | -32.911 | -41.157 | -49.036 | -55.967 | -61.632 | -65.568 | -65.572 | -65.572 | -65.572 | -65.571 | -65.571 | -65.573 | -65.573 | -65.573
Holistic Transition | Srg_BB005 | MW | UKPN London | Hurst |  | 0 | 0 | -0.251 | -0.534 | -0.983 | -1.548 | -2.798 | -4.924 | -8.311 | -13.463 | -21.206 | -32.341 | -47.02 | -65.256 | -85.757 | -107.247 | -127.782 | -145.841 | -160.605 | -170.869 | -170.864 | -170.866 | -170.866 | -170.865 | -170.865 | -170.867 | -170.867 | -170.87
Holistic Transition | Srg_BB005 | MW | UKPN London | Islington |  | 0 | 0 | -0.159 | -0.323 | -0.54 | -0.69 | -1.247 | -2.196 | -3.706 | -6.004 | -9.456 | -14.421 | -20.968 | -29.099 | -38.24 | -47.821 | -56.98 | -65.035 | -71.616 | -76.189 | -76.192 | -76.194 | -76.195 | -76.194 | -76.191 | -76.193 | -76.192 | -76.194
Holistic Transition | Srg_BB005 | MW | UKPN London | Littlebrook (_C) |  | 0 | 0 | -0.097 | -0.214 | -0.42 | -0.737 | -1.333 | -2.346 | -3.96 | -6.415 | -10.104 | -15.409 | -22.4 | -31.088 | -40.857 | -51.094 | -60.879 | -69.48 | -76.519 | -81.408 | -81.406 | -81.408 | -81.407 | -81.407 | -81.406 | -81.404 | -81.402 | -81.407
Holistic Transition | Srg_BB005 | MW | UKPN London | Lodge Road |  | 0 | 0 | -0.284 | -0.544 | -0.8 | -0.671 | -1.213 | -2.134 | -3.602 | -5.836 | -9.192 | -14.019 | -20.381 | -28.284 | -37.167 | -46.486 | -55.385 | -63.212 | -69.615 | -74.062 | -74.06 | -74.062 | -74.06 | -74.063 | -74.058 | -74.059 | -74.059 | -74.058
Holistic Transition | Srg_BB005 | MW | UKPN London | New Cross |  | 0 | 0 | -0.246 | -0.506 | -0.874 | -1.208 | -2.183 | -3.843 | -6.484 | -10.505 | -16.546 | -25.233 | -36.688 | -50.919 | -66.914 | -83.681 | -99.702 | -113.793 | -125.317 | -133.325 | -133.322 | -133.322 | -133.323 | -133.323 | -133.32 | -133.325 | -133.324 | -133.322
Holistic Transition | Srg_BB005 | MW | UKPN London | Perivale |  | 0 | 0 | -0.024 | -0.05 | -0.088 | -0.125 | -0.226 | -0.398 | -0.671 | -1.087 | -1.713 | -2.612 | -3.798 | -5.273 | -6.925 | -8.661 | -10.325 | -11.78 | -12.973 | -13.801 | -13.801 | -13.801 | -13.803 | -13.801 | -13.803 | -13.805 | -13.806 | -13.802
Holistic Transition | Srg_BB005 | MW | UKPN London | Redbridge |  | 0 | 0 | -0.142 | -0.297 | -0.527 | -0.771 | -1.394 | -2.453 | -4.139 | -6.706 | -10.563 | -16.11 | -23.421 | -32.506 | -42.718 | -53.424 | -63.649 | -72.646 | -79.998 | -85.112 | -85.115 | -85.11 | -85.112 | -85.114 | -85.111 | -85.112 | -85.116 | -85.114
Holistic Transition | Srg_BB005 | MW | UKPN London | St John's Wood |  | 0 | 0 | -0.413 | -0.788 | -1.153 | -0.947 | -1.711 | -3.012 | -5.083 | -8.234 | -12.969 | -19.78 | -28.755 | -39.909 | -52.449 | -65.589 | -78.149 | -89.193 | -98.225 | -104.499 | -104.5 | -104.499 | -104.499 | -104.504 | -104.498 | -104.498 | -104.498 | -104.498
Holistic Transition | Srg_BB005 | MW | UKPN London | Wesley Avenue (Willesden) |  | 0 | 0 | -0.091 | -0.182 | -0.294 | -0.344 | -0.622 | -1.096 | -1.848 | -2.995 | -4.717 | -7.195 | -10.458 | -14.513 | -19.075 | -23.857 | -28.422 | -32.439 | -35.725 | -38.006 | -38.01 | -38.01 | -38.004 | -38.008 | -38.01 | -38.007 | -38.006 | -38.009
Holistic Transition | Srg_BB005 | MW | UKPN London | West Ham |  | 0 | 0 | -0.195 | -0.395 | -0.66 | -0.843 | -1.525 | -2.684 | -4.53 | -7.337 | -11.557 | -17.626 | -25.625 | -35.566 | -46.738 | -58.452 | -69.644 | -79.482 | -87.531 | -93.123 | -93.121 | -93.122 | -93.126 | -93.121 | -93.127 | -93.126 | -93.127 | -93.124
Holistic Transition | Srg_BB005 | MW | UKPN London | Willesden 132kV |  | 0 | 0 | -0.168 | -0.334 | -0.54 | -0.633 | -1.144 | -2.013 | -3.397 | -5.503 | -8.666 | -13.217 | -19.214 | -26.67 | -35.046 | -43.832 | -52.22 | -59.605 | -65.633 | -69.829 | -69.829 | -69.83 | -69.829 | -69.826 | -69.831 | -69.829 | -69.832 | -69.832
Holistic Transition | Srg_BB005 | MW | UKPN London | Willesden 66kV |  | 0 | 0 | -0.074 | -0.148 | -0.238 | -0.279 | -0.505 | -0.888 | -1.498 | -2.428 | -3.824 | -5.833 | -8.478 | -11.769 | -15.466 | -19.34 | -23.041 | -26.303 | -28.961 | -30.81 | -30.809 | -30.812 | -30.811 | -30.811 | -30.815 | -30.815 | -30.811 | -30.81
Holistic Transition | Srg_BB005 | MW | UKPN London | Wimbledon North |  | 0 | 0 | -0.318 | -0.645 | -1.076 | -1.372 | -2.481 | -4.366 | -7.368 | -11.937 | -18.801 | -28.672 | -41.686 | -57.854 | -76.031 | -95.082 | -113.287 | -129.3 | -142.391 | -151.489 | -151.486 | -151.49 | -151.486 | -151.488 | -151.485 | -151.488 | -151.485 | -151.486
Holistic Transition | Srg_BB005 | MW | UKPN London | Wimbledon South |  | 0 | 0 | -0.318 | -0.645 | -1.076 | -1.372 | -2.481 | -4.366 | -7.368 | -11.937 | -18.801 | -28.672 | -41.686 | -57.854 | -76.031 | -95.082 | -113.287 | -129.3 | -142.391 | -151.489 | -151.486 | -151.49 | -151.486 | -151.488 | -151.485 | -151.488 | -151.485 | -151.486
Holistic Transition | Srg_BB005 | MW | UKPN South East | Beddington (_J) |  | 0 | 0 | -0.595 | -1.268 | -2.331 | -3.663 | -6.622 | -11.655 | -19.67 | -31.864 | -50.189 | -76.542 | -111.281 | -154.442 | -202.961 | -253.826 | -302.42 | -345.17 | -380.112 | -404.398 | -404.395 | -404.397 | -404.4 | -404.398 | -404.399 | -404.396 | -404.397 | -404.398
Holistic Transition | Srg_BB005 | MW | UKPN South East | Bolney |  | 0 | 0 | -1.061 | -2.358 | -4.664 | -8.29 | -14.987 | -26.378 | -44.517 | -72.113 | -113.583 | -173.225 | -251.842 | -349.524 | -459.326 | -574.442 | -684.419 | -781.167 | -860.238 | -915.204 | -915.205 | -915.205 | -915.203 | -915.202 | -915.206 | -915.2 | -915.2 | -915.204
Holistic Transition | Srg_BB005 | MW | UKPN South East | Canterbury |  | 0 | 0 | -0.139 | -0.323 | -0.68 | -1.323 | -2.391 | -4.208 | -7.102 | -11.505 | -18.12 | -27.635 | -40.179 | -55.761 | -73.281 | -91.642 | -109.188 | -124.627 | -137.237 | -146.012 | -146.008 | -146.011 | -146.011 | -146.008 | -146.009 | -146.009 | -146.012 | -146.006
Holistic Transition | Srg_BB005 | MW | UKPN South East | Chessington |  | 0 | 0 | -0.494 | -1.016 | -1.749 | -2.402 | -4.342 | -7.643 | -12.899 | -20.896 | -32.912 | -50.193 | -72.975 | -101.278 | -133.095 | -166.453 | -198.317 | -226.351 | -249.263 | -265.188 | -265.193 | -265.189 | -265.191 | -265.192 | -265.189 | -265.191 | -265.189 | -265.189
Holistic Transition | Srg_BB005 | MW | UKPN South East | Kemsley |  | 0 | 0 | -0.191 | -0.444 | -0.938 | -1.831 | -3.31 | -5.825 | -9.831 | -15.926 | -25.085 | -38.256 | -55.618 | -77.193 | -101.441 | -126.862 | -151.148 | -172.516 | -189.977 | -202.121 | -202.115 | -202.118 | -202.12 | -202.116 | -202.12 | -202.121 | -202.121 | -202.121
Holistic Transition | Srg_BB005 | MW | UKPN South East | Kingsnorth |  | 0 | 0 | -0.18 | -0.432 | -0.951 | -1.955 | -3.535 | -6.221 | -10.499 | -17.008 | -26.788 | -40.855 | -59.396 | -82.434 | -108.328 | -135.48 | -161.419 | -184.232 | -202.883 | -215.847 | -215.843 | -215.847 | -215.846 | -215.847 | -215.847 | -215.844 | -215.844 | -215.845
Holistic Transition | Srg_BB005 | MW | UKPN South East | Littlebrook (_J) |  | 0 | 0 | -0.025 | -0.056 | -0.108 | -0.185 | -0.334 | -0.588 | -0.993 | -1.609 | -2.533 | -3.864 | -5.616 | -7.794 | -10.241 | -12.811 | -15.262 | -17.424 | -19.188 | -20.413 | -20.408 | -20.41 | -20.413 | -20.411 | -20.412 | -20.412 | -20.41 | -20.41
Holistic Transition | Srg_BB005 | MW | UKPN South East | Ninfield |  | 0 | 0 | -0.621 | -1.454 | -3.108 | -6.155 | -11.126 | -19.582 | -33.048 | -53.535 | -84.321 | -128.599 | -186.962 | -259.479 | -340.993 | -426.453 | -508.097 | -579.914 | -638.617 | -679.426 | -679.422 | -679.426 | -679.425 | -679.423 | -679.425 | -679.423 | -679.422 | -679.422
Holistic Transition | Srg_BB005 | MW | UKPN South East | Northfleet East |  | 0 | 0 | -0.705 | -1.582 | -3.172 | -5.755 | -10.404 | -18.312 | -30.904 | -50.062 | -78.853 | -120.257 | -174.835 | -242.649 | -318.876 | -398.796 | -475.144 | -542.305 | -597.201 | -635.358 | -635.36 | -635.356 | -635.356 | -635.36 | -635.36 | -635.357 | -635.357 | -635.356
Holistic Transition | Srg_BB005 | MW | UKPN South East | Richborough |  | 0 | 0 | -0.278 | -0.646 | -1.361 | -2.645 | -4.782 | -8.416 | -14.204 | -23.01 | -36.24 | -55.273 | -80.358 | -111.525 | -146.558 | -183.29 | -218.382 | -249.248 | -274.48 | -292.016 | -292.015 | -292.015 | -292.015 | -292.015 | -292.019 | -292.018 | -292.017 | -292.019
Holistic Transition | Srg_BB005 | MW | UKPN South East | Sellindge |  | 0 | 0 | -0.499 | -1.158 | -2.439 | -4.741 | -8.57 | -15.084 | -25.457 | -41.239 | -64.953 | -99.062 | -144.019 | -199.88 | -262.671 | -328.502 | -391.396 | -446.717 | -491.939 | -523.371 | -523.369 | -523.369 | -523.369 | -523.372 | -523.368 | -523.367 | -523.369 | -523.373
Holistic Transition | Srg_BB005 | MW | UKPN South East | West Weybridge |  | 0 | 0 | -0.757 | -1.619 | -2.997 | -4.77 | -8.623 | -15.178 | -25.615 | -41.494 | -65.356 | -99.674 | -144.91 | -201.118 | -264.296 | -330.537 | -393.818 | -449.485 | -494.987 | -526.612 | -526.61 | -526.612 | -526.613 | -526.614 | -526.609 | -526.61 | -526.613 | -526.613
Holistic Transition | Srg_BB006a | MW | Electricity North West | Bredbury |  | 4.137 | 4.137 | 5.485 | 6.885 | 6.89 | 7.359 | 7.307 | 7.211 | 7.746 | 8.417 | 9.182 | 9.91 | 10.519 | 10.553 | 11.653 | 12.611 | 13.538 | 14.105 | 15.185 | 15.886 | 15.94 | 16.595 | 17.318 | 17.508 | 18.784 | 19.405 | 19.098 | 18.706
Holistic Transition | Srg_BB006a | MW | Electricity North West | Harker |  | 7.2 | 7.201 | 9.546 | 11.983 | 11.991 | 12.807 | 12.718 | 12.551 | 13.481 | 14.649 | 15.98 | 17.248 | 18.307 | 18.367 | 20.282 | 21.949 | 23.562 | 24.548 | 26.429 | 27.649 | 27.744 | 28.884 | 30.141 | 30.473 | 32.693 | 33.773 | 33.238 | 32.557
Holistic Transition | Srg_BB006a | MW | Electricity North West | Heysham (NGET) |  | 1.507 | 1.507 | 1.998 | 2.507 | 2.509 | 2.68 | 2.661 | 2.626 | 2.821 | 3.065 | 3.344 | 3.609 | 3.831 | 3.843 | 4.244 | 4.593 | 4.93 | 5.137 | 5.53 | 5.786 | 5.805 | 6.044 | 6.307 | 6.376 | 6.841 | 7.067 | 6.955 | 6.813
Holistic Transition | Srg_BB006a | MW | Electricity North West | Hutton |  | 2.893 | 2.894 | 3.836 | 4.816 | 4.819 | 5.147 | 5.111 | 5.044 | 5.418 | 5.887 | 6.422 | 6.931 | 7.357 | 7.381 | 8.151 | 8.821 | 9.469 | 9.865 | 10.621 | 11.111 | 11.149 | 11.607 | 12.113 | 12.246 | 13.138 | 13.572 | 13.357 | 13.083
Holistic Transition | Srg_BB006a | MW | Electricity North West | Kearsley 132kV |  | 6.859 | 6.86 | 9.094 | 11.415 | 11.423 | 12.2 | 12.115 | 11.956 | 12.842 | 13.955 | 15.223 | 16.431 | 17.44 | 17.497 | 19.321 | 20.91 | 22.445 | 23.385 | 25.176 | 26.339 | 26.429 | 27.515 | 28.713 | 29.029 | 31.144 | 32.173 | 31.664 | 31.014
Holistic Transition | Srg_BB006a | MW | Electricity North West | Kearsley 33kV |  | 1.436 | 1.436 | 1.904 | 2.39 | 2.391 | 2.554 | 2.536 | 2.503 | 2.688 | 2.921 | 3.187 | 3.44 | 3.651 | 3.663 | 4.045 | 4.377 | 4.699 | 4.895 | 5.27 | 5.514 | 5.533 | 5.76 | 6.011 | 6.077 | 6.52 | 6.735 | 6.628 | 6.492
Holistic Transition | Srg_BB006a | MW | Electricity North West | Kirkby (_G) |  | 0.452 | 0.452 | 0.599 | 0.752 | 0.753 | 0.804 | 0.798 | 0.788 | 0.846 | 0.92 | 1.003 | 1.083 | 1.149 | 1.153 | 1.273 | 1.378 | 1.479 | 1.541 | 1.659 | 1.736 | 1.742 | 1.813 | 1.892 | 1.913 | 2.053 | 2.12 | 2.087 | 2.044
Holistic Transition | Srg_BB006a | MW | Electricity North West | Macclesfield |  | 1.774 | 1.774 | 2.351 | 2.952 | 2.954 | 3.155 | 3.133 | 3.092 | 3.321 | 3.609 | 3.936 | 4.249 | 4.51 | 4.524 | 4.996 | 5.407 | 5.804 | 6.047 | 6.51 | 6.811 | 6.834 | 7.115 | 7.425 | 7.506 | 8.053 | 8.319 | 8.188 | 8.02
Holistic Transition | Srg_BB006a | MW | Electricity North West | Ormonde |  | 0.159 | 0.159 | 0.211 | 0.264 | 0.265 | 0.282 | 0.28 | 0.277 | 0.297 | 0.323 | 0.352 | 0.38 | 0.404 | 0.405 | 0.447 | 0.484 | 0.52 | 0.541 | 0.583 | 0.61 | 0.612 | 0.637 | 0.665 | 0.672 | 0.721 | 0.745 | 0.733 | 0.718
Holistic Transition | Srg_BB006a | MW | Electricity North West | Padiham |  | 3.211 | 3.212 | 4.258 | 5.345 | 5.349 | 5.712 | 5.673 | 5.598 | 6.013 | 6.534 | 7.128 | 7.693 | 8.166 | 8.192 | 9.046 | 9.79 | 10.509 | 10.949 | 11.788 | 12.332 | 12.375 | 12.883 | 13.444 | 13.592 | 14.582 | 15.064 | 14.825 | 14.521
Holistic Transition | Srg_BB006a | MW | Electricity North West | Penwortham East |  | 5.178 | 5.179 | 6.866 | 8.618 | 8.624 | 9.211 | 9.147 | 9.027 | 9.696 | 10.536 | 11.493 | 12.405 | 13.167 | 13.21 | 14.587 | 15.786 | 16.946 | 17.655 | 19.008 | 19.885 | 19.953 | 20.773 | 21.677 | 21.916 | 23.513 | 24.289 | 23.905 | 23.415
Holistic Transition | Srg_BB006a | MW | Electricity North West | Penwortham West |  | 4.421 | 4.422 | 5.862 | 7.359 | 7.364 | 7.865 | 7.81 | 7.707 | 8.278 | 8.996 | 9.813 | 10.592 | 11.242 | 11.279 | 12.455 | 13.479 | 14.469 | 15.075 | 16.229 | 16.979 | 17.037 | 17.737 | 18.509 | 18.713 | 20.076 | 20.739 | 20.411 | 19.993
Holistic Transition | Srg_BB006a | MW | Electricity North West | Robin Rigg |  | 0.058 | 0.058 | 0.077 | 0.096 | 0.096 | 0.103 | 0.102 | 0.101 | 0.108 | 0.118 | 0.128 | 0.139 | 0.147 | 0.148 | 0.163 | 0.176 | 0.189 | 0.197 | 0.212 | 0.222 | 0.223 | 0.232 | 0.242 | 0.245 | 0.263 | 0.271 | 0.267 | 0.262
Holistic Transition | Srg_BB006a | MW | Electricity North West | Rochdale |  | 3.382 | 3.382 | 4.484 | 5.628 | 5.632 | 6.015 | 5.974 | 5.895 | 6.332 | 6.88 | 7.506 | 8.101 | 8.599 | 8.627 | 9.526 | 10.309 | 11.067 | 11.53 | 12.413 | 12.986 | 13.031 | 13.566 | 14.157 | 14.313 | 15.356 | 15.863 | 15.612 | 15.291
Holistic Transition | Srg_BB006a | MW | Electricity North West | South Manchester |  | 4.688 | 4.689 | 6.216 | 7.803 | 7.808 | 8.34 | 8.281 | 8.173 | 8.778 | 9.539 | 10.406 | 11.231 | 11.921 | 11.96 | 13.207 | 14.293 | 15.343 | 15.985 | 17.209 | 18.004 | 18.066 | 18.808 | 19.626 | 19.843 | 21.289 | 21.992 | 21.644 | 21.2
Holistic Transition | Srg_BB006a | MW | Electricity North West | Stalybridge |  | 4.856 | 4.856 | 6.438 | 8.081 | 8.087 | 8.637 | 8.577 | 8.464 | 9.091 | 9.879 | 10.777 | 11.632 | 12.346 | 12.386 | 13.678 | 14.803 | 15.89 | 16.555 | 17.823 | 18.646 | 18.71 | 19.479 | 20.326 | 20.55 | 22.048 | 22.776 | 22.416 | 21.956
Holistic Transition | Srg_BB006a | MW | Electricity North West | Stanah |  | 2.217 | 2.218 | 2.94 | 3.69 | 3.693 | 3.944 | 3.917 | 3.865 | 4.152 | 4.511 | 4.921 | 5.312 | 5.638 | 5.656 | 6.246 | 6.759 | 7.256 | 7.56 | 8.139 | 8.515 | 8.544 | 8.895 | 9.282 | 9.384 | 10.068 | 10.4 | 10.236 | 10.026
Holistic Transition | Srg_BB006a | MW | Electricity North West | Walney 2 |  | 0.441 | 0.441 | 0.585 | 0.734 | 0.735 | 0.785 | 0.78 | 0.769 | 0.826 | 0.898 | 0.979 | 1.057 | 1.122 | 1.126 | 1.243 | 1.345 | 1.444 | 1.505 | 1.62 | 1.695 | 1.7 | 1.77 | 1.847 | 1.868 | 2.004 | 2.07 | 2.037 | 1.995
Holistic Transition | Srg_BB006a | MW | Electricity North West | Washway Farm |  | 2.292 | 2.293 | 3.039 | 3.815 | 3.818 | 4.078 | 4.049 | 3.996 | 4.292 | 4.664 | 5.088 | 5.491 | 5.829 | 5.848 | 6.457 | 6.988 | 7.502 | 7.816 | 8.414 | 8.803 | 8.833 | 9.196 | 9.596 | 9.702 | 10.409 | 10.752 | 10.582 | 10.365
Holistic Transition | Srg_BB006a | MW | Electricity North West | Whitegate |  | 3.82 | 3.82 | 5.064 | 6.357 | 6.362 | 6.795 | 6.747 | 6.659 | 7.152 | 7.772 | 8.478 | 9.15 | 9.712 | 9.744 | 10.76 | 11.645 | 12.5 | 13.023 | 14.021 | 14.668 | 14.719 | 15.323 | 15.99 | 16.166 | 17.344 | 17.917 | 17.634 | 17.272
Holistic Transition | Srg_BB006a | MW | IDNO - Refer to Comment Field | Tynemouth 2 |  | 0.587 | 0.587 | 0.779 | 0.978 | 0.978 | 1.045 | 1.038 | 1.024 | 1.1 | 1.195 | 1.304 | 1.407 | 1.493 | 1.498 | 1.655 | 1.791 | 1.922 | 2.003 | 2.156 | 2.256 | 2.263 | 2.356 | 2.459 | 2.486 | 2.667 | 2.755 | 2.712 | 2.656 | Note: TYNE2 is operated by an IDNO allocated to GSP Group/licence area F
Holistic Transition | Srg_BB006a | MW | NGED East Midlands | Berkswell |  | 4.792 | 4.793 | 6.353 | 7.975 | 7.981 | 8.524 | 8.464 | 8.353 | 8.972 | 9.75 | 10.635 | 11.479 | 12.184 | 12.224 | 13.499 | 14.608 | 15.682 | 16.338 | 17.589 | 18.402 | 18.465 | 19.223 | 20.06 | 20.281 | 21.759 | 22.477 | 22.122 | 21.668
Holistic Transition | Srg_BB006a | MW | NGED East Midlands | Bicker Fen |  | 2.127 | 2.127 | 2.82 | 3.54 | 3.542 | 3.783 | 3.757 | 3.708 | 3.983 | 4.328 | 4.721 | 5.095 | 5.408 | 5.426 | 5.992 | 6.484 | 6.961 | 7.252 | 7.807 | 8.168 | 8.196 | 8.533 | 8.904 | 9.002 | 9.658 | 9.977 | 9.819 | 9.618
Holistic Transition | Srg_BB006a | MW | NGED East Midlands | Chesterfield |  | 8.372 | 8.373 | 11.1 | 13.933 | 13.943 | 14.892 | 14.788 | 14.594 | 15.675 | 17.033 | 18.581 | 20.055 | 21.287 | 21.356 | 23.583 | 25.522 | 27.397 | 28.544 | 30.73 | 32.149 | 32.259 | 33.585 | 35.046 | 35.432 | 38.014 | 39.269 | 38.648 | 37.855
Holistic Transition | Srg_BB006a | MW | NGED East Midlands | Coventry |  | 6.621 | 6.621 | 8.778 | 11.019 | 11.026 | 11.776 | 11.694 | 11.541 | 12.396 | 13.47 | 14.694 | 15.86 | 16.834 | 16.889 | 18.65 | 20.183 | 21.665 | 22.572 | 24.301 | 25.424 | 25.511 | 26.559 | 27.715 | 28.02 | 30.062 | 31.054 | 30.563 | 29.936
Holistic Transition | Srg_BB006a | MW | NGED East Midlands | Drakelow |  | 2.953 | 2.953 | 3.915 | 4.915 | 4.918 | 5.253 | 5.216 | 5.148 | 5.529 | 6.008 | 6.554 | 7.074 | 7.509 | 7.533 | 8.318 | 9.002 | 9.664 | 10.068 | 10.839 | 11.34 | 11.379 | 11.846 | 12.362 | 12.498 | 13.409 | 13.852 | 13.632 | 13.353
Holistic Transition | Srg_BB006a | MW | NGED East Midlands | East Claydon (_B) |  | 6.237 | 6.238 | 8.269 | 10.381 | 10.388 | 11.095 | 11.017 | 10.873 | 11.678 | 12.69 | 13.843 | 14.941 | 15.859 | 15.911 | 17.57 | 19.014 | 20.411 | 21.266 | 22.894 | 23.952 | 24.034 | 25.021 | 26.11 | 26.398 | 28.321 | 29.256 | 28.794 | 28.203
Holistic Transition | Srg_BB006a | MW | NGED East Midlands | Enderby |  | 7.76 | 7.761 | 10.288 | 12.914 | 12.924 | 13.803 | 13.707 | 13.527 | 14.529 | 15.788 | 17.222 | 18.589 | 19.73 | 19.795 | 21.859 | 23.656 | 25.393 | 26.456 | 28.483 | 29.798 | 29.9 | 31.129 | 32.484 | 32.841 | 35.235 | 36.398 | 35.822 | 35.087
Holistic Transition | Srg_BB006a | MW | NGED East Midlands | Grendon |  | 10.084 | 10.085 | 13.369 | 16.783 | 16.794 | 17.937 | 17.812 | 17.578 | 18.881 | 20.516 | 22.381 | 24.156 | 25.64 | 25.723 | 28.405 | 30.741 | 32.999 | 34.381 | 37.014 | 38.723 | 38.856 | 40.452 | 42.213 | 42.678 | 45.788 | 47.3 | 46.551 | 45.597
Holistic Transition | Srg_BB006a | MW | NGED East Midlands | Ratcliffe |  | 6.931 | 6.932 | 9.189 | 11.535 | 11.543 | 12.328 | 12.242 | 12.082 | 12.977 | 14.101 | 15.382 | 16.603 | 17.622 | 17.68 | 19.523 | 21.128 | 22.68 | 23.63 | 25.44 | 26.614 | 26.706 | 27.803 | 29.013 | 29.332 | 31.47 | 32.509 | 31.995 | 31.338
Holistic Transition | Srg_BB006a | MW | NGED East Midlands | Staythorpe |  | 4.267 | 4.268 | 5.658 | 7.102 | 7.107 | 7.591 | 7.538 | 7.439 | 7.99 | 8.682 | 9.471 | 10.222 | 10.85 | 10.886 | 12.021 | 13.009 | 13.965 | 14.549 | 15.664 | 16.387 | 16.443 | 17.119 | 17.864 | 18.06 | 19.377 | 20.016 | 19.7 | 19.296
Holistic Transition | Srg_BB006a | MW | NGED East Midlands | Stoke Bardolph |  | 2.404 | 2.404 | 3.187 | 4 | 4.003 | 4.276 | 4.246 | 4.19 | 4.501 | 4.891 | 5.335 | 5.758 | 6.112 | 6.132 | 6.771 | 7.328 | 7.866 | 8.195 | 8.823 | 9.231 | 9.262 | 9.643 | 10.062 | 10.173 | 10.915 | 11.275 | 11.097 | 10.869
Holistic Transition | Srg_BB006a | MW | NGED East Midlands | Walpole (_B) |  | 2.856 | 2.857 | 3.787 | 4.754 | 4.757 | 5.081 | 5.046 | 4.979 | 5.348 | 5.812 | 6.34 | 6.843 | 7.263 | 7.286 | 8.046 | 8.708 | 9.347 | 9.739 | 10.485 | 10.969 | 11.006 | 11.459 | 11.957 | 12.089 | 12.97 | 13.398 | 13.186 | 12.916
Holistic Transition | Srg_BB006a | MW | NGED East Midlands | West Burton |  | 3.555 | 3.556 | 4.714 | 5.917 | 5.922 | 6.324 | 6.28 | 6.198 | 6.657 | 7.234 | 7.891 | 8.517 | 9.04 | 9.07 | 10.015 | 10.839 | 11.635 | 12.122 | 13.051 | 13.653 | 13.7 | 14.263 | 14.884 | 15.048 | 16.144 | 16.677 | 16.413 | 16.077
Holistic Transition | Srg_BB006a | MW | NGED East Midlands | Willington |  | 6.541 | 6.542 | 8.673 | 10.887 | 10.894 | 11.635 | 11.554 | 11.403 | 12.248 | 13.309 | 14.518 | 15.67 | 16.632 | 16.686 | 18.426 | 19.941 | 21.406 | 22.302 | 24.01 | 25.119 | 25.205 | 26.241 | 27.383 | 27.684 | 29.702 | 30.683 | 30.197 | 29.578
Holistic Transition | Srg_BB006a | MW | NGED South Wales | Aberthaw |  | 2.825 | 2.825 | 3.745 | 4.701 | 4.705 | 5.025 | 4.99 | 4.924 | 5.289 | 5.747 | 6.27 | 6.767 | 7.183 | 7.206 | 7.957 | 8.612 | 9.244 | 9.631 | 10.369 | 10.848 | 10.885 | 11.332 | 11.825 | 11.955 | 12.827 | 13.25 | 13.041 | 12.773
Holistic Transition | Srg_BB006a | MW | NGED South Wales | Alpha Steel (Uskmouth) |  | 0.011 | 0.011 | 0.014 | 0.018 | 0.018 | 0.019 | 0.019 | 0.019 | 0.02 | 0.022 | 0.024 | 0.026 | 0.027 | 0.027 | 0.03 | 0.033 | 0.035 | 0.037 | 0.039 | 0.041 | 0.041 | 0.043 | 0.045 | 0.045 | 0.049 | 0.05 | 0.05 | 0.048
Holistic Transition | Srg_BB006a | MW | NGED South Wales | Cardiff East |  | 2.564 | 2.564 | 3.399 | 4.267 | 4.27 | 4.56 | 4.528 | 4.469 | 4.8 | 5.216 | 5.69 | 6.141 | 6.519 | 6.54 | 7.222 | 7.815 | 8.389 | 8.741 | 9.41 | 9.845 | 9.878 | 10.284 | 10.732 | 10.85 | 11.641 | 12.025 | 11.835 | 11.592
Holistic Transition | Srg_BB006a | MW | NGED South Wales | Grange |  | 0.785 | 0.785 | 1.04 | 1.306 | 1.307 | 1.396 | 1.386 | 1.368 | 1.469 | 1.596 | 1.741 | 1.88 | 1.995 | 2.001 | 2.21 | 2.392 | 2.568 | 2.675 | 2.88 | 3.013 | 3.023 | 3.148 | 3.285 | 3.321 | 3.563 | 3.68 | 3.622 | 3.548
Holistic Transition | Srg_BB006a | MW | NGED South Wales | Imperial Park |  | 0.363 | 0.363 | 0.482 | 0.605 | 0.605 | 0.646 | 0.642 | 0.633 | 0.68 | 0.739 | 0.806 | 0.87 | 0.924 | 0.927 | 1.023 | 1.107 | 1.189 | 1.239 | 1.333 | 1.395 | 1.4 | 1.457 | 1.521 | 1.538 | 1.65 | 1.704 | 1.677 | 1.643
Holistic Transition | Srg_BB006a | MW | NGED South Wales | Pembroke |  | 2.338 | 2.338 | 3.099 | 3.891 | 3.893 | 4.158 | 4.129 | 4.075 | 4.377 | 4.756 | 5.188 | 5.6 | 5.944 | 5.963 | 6.585 | 7.127 | 7.65 | 7.97 | 8.581 | 8.977 | 9.008 | 9.378 | 9.786 | 9.894 | 10.615 | 10.965 | 10.792 | 10.57
Holistic Transition | Srg_BB006a | MW | NGED South Wales | Pyle |  | 1.526 | 1.526 | 2.023 | 2.539 | 2.541 | 2.714 | 2.695 | 2.659 | 2.856 | 3.104 | 3.386 | 3.654 | 3.879 | 3.891 | 4.297 | 4.651 | 4.992 | 5.201 | 5.6 | 5.858 | 5.878 | 6.12 | 6.386 | 6.456 | 6.927 | 7.156 | 7.042 | 6.898
Holistic Transition | Srg_BB006a | MW | NGED South Wales | Rassau |  | 3.563 | 3.564 | 4.724 | 5.93 | 5.934 | 6.338 | 6.294 | 6.211 | 6.671 | 7.249 | 7.908 | 8.536 | 9.06 | 9.089 | 10.037 | 10.862 | 11.66 | 12.148 | 13.079 | 13.683 | 13.73 | 14.294 | 14.916 | 15.08 | 16.179 | 16.713 | 16.449 | 16.111
Holistic Transition | Srg_BB006a | MW | NGED South Wales | Swansea North |  | 9.001 | 9.002 | 11.934 | 14.981 | 14.991 | 16.011 | 15.9 | 15.691 | 16.853 | 18.314 | 19.978 | 21.563 | 22.887 | 22.961 | 25.356 | 27.44 | 29.456 | 30.689 | 33.04 | 34.566 | 34.684 | 36.109 | 37.681 | 38.096 | 40.872 | 42.221 | 41.553 | 40.701
Holistic Transition | Srg_BB006a | MW | NGED South Wales | Upper Boat 132kV |  | 2.918 | 2.919 | 3.869 | 4.857 | 4.86 | 5.191 | 5.155 | 5.087 | 5.464 | 5.937 | 6.477 | 6.991 | 7.42 | 7.444 | 8.221 | 8.896 | 9.55 | 9.95 | 10.712 | 11.206 | 11.245 | 11.707 | 12.216 | 12.351 | 13.251 | 13.688 | 13.472 | 13.196
Holistic Transition | Srg_BB006a | MW | NGED South Wales | Upper Boat 33kV |  | 0.733 | 0.733 | 0.972 | 1.22 | 1.221 | 1.304 | 1.295 | 1.278 | 1.372 | 1.491 | 1.627 | 1.756 | 1.864 | 1.87 | 2.065 | 2.234 | 2.399 | 2.499 | 2.69 | 2.815 | 2.824 | 2.94 | 3.068 | 3.102 | 3.328 | 3.438 | 3.384 | 3.314
Holistic Transition | Srg_BB006a | MW | NGED South Wales | Uskmouth |  | 3.296 | 3.297 | 4.37 | 5.486 | 5.49 | 5.863 | 5.822 | 5.746 | 6.172 | 6.706 | 7.316 | 7.896 | 8.381 | 8.408 | 9.285 | 10.049 | 10.787 | 11.238 | 12.099 | 12.658 | 12.701 | 13.223 | 13.798 | 13.95 | 14.967 | 15.461 | 15.217 | 14.905
Holistic Transition | Srg_BB006a | MW | NGED South West | Abham |  | 4.687 | 4.688 | 6.214 | 7.801 | 7.806 | 8.337 | 8.279 | 8.171 | 8.776 | 9.536 | 10.403 | 11.228 | 11.918 | 11.956 | 13.203 | 14.289 | 15.338 | 15.98 | 17.204 | 17.999 | 18.06 | 18.803 | 19.621 | 19.837 | 21.282 | 21.985 | 21.638 | 21.194
Holistic Transition | Srg_BB006a | MW | NGED South West | Alverdiscott |  | 4.084 | 4.085 | 5.415 | 6.798 | 6.802 | 7.265 | 7.215 | 7.12 | 7.647 | 8.31 | 9.065 | 9.784 | 10.385 | 10.419 | 11.505 | 12.452 | 13.366 | 13.926 | 14.992 | 15.685 | 15.738 | 16.385 | 17.098 | 17.286 | 18.546 | 19.159 | 18.855 | 18.469
Holistic Transition | Srg_BB006a | MW | NGED South West | Axminster |  | 1.022 | 1.022 | 1.355 | 1.701 | 1.703 | 1.819 | 1.806 | 1.782 | 1.914 | 2.08 | 2.269 | 2.449 | 2.6 | 2.608 | 2.88 | 3.117 | 3.346 | 3.486 | 3.753 | 3.926 | 3.939 | 4.101 | 4.28 | 4.327 | 4.642 | 4.795 | 4.72 | 4.623
Holistic Transition | Srg_BB006a | MW | NGED South West | Bridgewater |  | 2.195 | 2.196 | 2.911 | 3.654 | 3.656 | 3.905 | 3.878 | 3.827 | 4.111 | 4.467 | 4.873 | 5.259 | 5.582 | 5.6 | 6.184 | 6.693 | 7.184 | 7.485 | 8.058 | 8.431 | 8.459 | 8.807 | 9.19 | 9.292 | 9.969 | 10.298 | 10.135 | 9.927
Holistic Transition | Srg_BB006a | MW | NGED South West | Exeter |  | 4.168 | 4.168 | 5.526 | 6.936 | 6.941 | 7.413 | 7.362 | 7.265 | 7.803 | 8.479 | 9.25 | 9.984 | 10.597 | 10.631 | 11.74 | 12.705 | 13.638 | 14.209 | 15.298 | 16.004 | 16.059 | 16.719 | 17.446 | 17.639 | 18.924 | 19.549 | 19.24 | 18.845
Holistic Transition | Srg_BB006a | MW | NGED South West | Indian Queens |  | 6.099 | 6.1 | 8.086 | 10.15 | 10.158 | 10.849 | 10.773 | 10.632 | 11.419 | 12.409 | 13.536 | 14.61 | 15.507 | 15.558 | 17.18 | 18.593 | 19.958 | 20.794 | 22.387 | 23.42 | 23.501 | 24.466 | 25.531 | 25.812 | 27.693 | 28.608 | 28.155 | 27.577
Holistic Transition | Srg_BB006a | MW | NGED South West | Landulph |  | 4.742 | 4.743 | 6.287 | 7.893 | 7.898 | 8.436 | 8.377 | 8.267 | 8.879 | 9.649 | 10.525 | 11.36 | 12.058 | 12.097 | 13.359 | 14.457 | 15.519 | 16.169 | 17.407 | 18.211 | 18.273 | 19.024 | 19.852 | 20.071 | 21.533 | 22.244 | 21.892 | 21.443
Holistic Transition | Srg_BB006a | MW | NGED South West | Sandford |  | 1.678 | 1.678 | 2.225 | 2.793 | 2.795 | 2.985 | 2.964 | 2.925 | 3.142 | 3.414 | 3.725 | 4.02 | 4.267 | 4.281 | 4.727 | 5.116 | 5.492 | 5.722 | 6.16 | 6.444 | 6.466 | 6.732 | 7.025 | 7.102 | 7.62 | 7.872 | 7.747 | 7.588
Holistic Transition | Srg_BB006a | MW | NGED South West | Seabank |  | 4.189 | 4.19 | 5.554 | 6.972 | 6.977 | 7.452 | 7.4 | 7.303 | 7.844 | 8.523 | 9.298 | 10.036 | 10.652 | 10.687 | 11.801 | 12.771 | 13.709 | 14.283 | 15.377 | 16.087 | 16.142 | 16.806 | 17.537 | 17.73 | 19.022 | 19.65 | 19.34 | 18.943
Holistic Transition | Srg_BB006a | MW | NGED South West | Taunton |  | 2.366 | 2.367 | 3.137 | 3.938 | 3.941 | 4.209 | 4.18 | 4.125 | 4.431 | 4.815 | 5.252 | 5.669 | 6.017 | 6.036 | 6.666 | 7.214 | 7.744 | 8.068 | 8.686 | 9.087 | 9.118 | 9.493 | 9.906 | 10.015 | 10.745 | 11.1 | 10.924 | 10.7
Holistic Transition | Srg_BB006a | MW | NGED West Midlands | Bishops Wood |  | 8.188 | 8.189 | 10.856 | 13.627 | 13.637 | 14.565 | 14.463 | 14.273 | 15.331 | 16.659 | 18.173 | 19.614 | 20.819 | 20.887 | 23.065 | 24.961 | 26.795 | 27.917 | 30.055 | 31.443 | 31.55 | 32.847 | 34.276 | 34.654 | 37.179 | 38.407 | 37.799 | 37.024
Holistic Transition | Srg_BB006a | MW | NGED West Midlands | Bushbury |  | 2.554 | 2.555 | 3.387 | 4.251 | 4.254 | 4.543 | 4.512 | 4.453 | 4.782 | 5.197 | 5.669 | 6.119 | 6.495 | 6.516 | 7.195 | 7.787 | 8.359 | 8.709 | 9.376 | 9.809 | 9.842 | 10.247 | 10.693 | 10.811 | 11.598 | 11.981 | 11.792 | 11.55
Holistic Transition | Srg_BB006a | MW | NGED West Midlands | Bustleholme |  | 3.236 | 3.237 | 4.291 | 5.386 | 5.39 | 5.757 | 5.717 | 5.642 | 6.059 | 6.584 | 7.183 | 7.753 | 8.229 | 8.256 | 9.116 | 9.866 | 10.591 | 11.034 | 11.879 | 12.428 | 12.47 | 12.983 | 13.548 | 13.697 | 14.695 | 15.18 | 14.94 | 14.634
Holistic Transition | Srg_BB006a | MW | NGED West Midlands | Cellarhead |  | 7.711 | 7.712 | 10.224 | 12.834 | 12.843 | 13.716 | 13.621 | 13.442 | 14.438 | 15.689 | 17.114 | 18.472 | 19.607 | 19.67 | 21.722 | 23.507 | 25.234 | 26.291 | 28.304 | 29.611 | 29.713 | 30.934 | 32.28 | 32.635 | 35.014 | 36.17 | 35.598 | 34.867
Holistic Transition | Srg_BB006a | MW | NGED West Midlands | Feckenham |  | 6.849 | 6.849 | 9.08 | 11.398 | 11.406 | 12.182 | 12.097 | 11.938 | 12.823 | 13.934 | 15.2 | 16.406 | 17.413 | 17.47 | 19.292 | 20.878 | 22.411 | 23.35 | 25.138 | 26.299 | 26.389 | 27.473 | 28.669 | 28.985 | 31.097 | 32.124 | 31.615 | 30.967
Holistic Transition | Srg_BB006a | MW | NGED West Midlands | Hams Hall |  | 5.204 | 5.205 | 6.899 | 8.661 | 8.667 | 9.257 | 9.192 | 9.071 | 9.743 | 10.588 | 11.55 | 12.466 | 13.232 | 13.275 | 14.659 | 15.864 | 17.03 | 17.743 | 19.102 | 19.984 | 20.052 | 20.876 | 21.784 | 22.024 | 23.629 | 24.41 | 24.023 | 23.531
Holistic Transition | Srg_BB006a | MW | NGED West Midlands | Iron Acton |  | 9.354 | 9.355 | 12.401 | 15.567 | 15.578 | 16.638 | 16.522 | 16.305 | 17.513 | 19.03 | 20.76 | 22.407 | 23.783 | 23.86 | 26.348 | 28.515 | 30.609 | 31.891 | 34.333 | 35.919 | 36.042 | 37.523 | 39.156 | 39.587 | 42.472 | 43.874 | 43.18 | 42.294
Holistic Transition | Srg_BB006a | MW | NGED West Midlands | Ironbridge |  | 3.094 | 3.094 | 4.101 | 5.149 | 5.152 | 5.503 | 5.464 | 5.393 | 5.792 | 6.294 | 6.866 | 7.411 | 7.866 | 7.891 | 8.714 | 9.431 | 10.124 | 10.547 | 11.355 | 11.88 | 11.92 | 12.41 | 12.95 | 13.093 | 14.047 | 14.511 | 14.281 | 13.988
Holistic Transition | Srg_BB006a | MW | NGED West Midlands | Kitwell |  | 3.75 | 3.751 | 4.972 | 6.241 | 6.246 | 6.67 | 6.624 | 6.537 | 7.021 | 7.63 | 8.323 | 8.983 | 9.535 | 9.566 | 10.564 | 11.432 | 12.272 | 12.786 | 13.765 | 14.401 | 14.45 | 15.044 | 15.698 | 15.871 | 17.028 | 17.59 | 17.312 | 16.957
Holistic Transition | Srg_BB006a | MW | NGED West Midlands | Nechells |  | 4.99 | 4.99 | 6.616 | 8.304 | 8.31 | 8.876 | 8.814 | 8.698 | 9.343 | 10.152 | 11.074 | 11.953 | 12.687 | 12.729 | 14.056 | 15.211 | 16.329 | 17.012 | 18.316 | 19.161 | 19.227 | 20.017 | 20.888 | 21.118 | 22.657 | 23.405 | 23.035 | 22.562
Holistic Transition | Srg_BB006a | MW | NGED West Midlands | Ocker Hill |  | 1.678 | 1.678 | 2.224 | 2.792 | 2.794 | 2.984 | 2.964 | 2.925 | 3.141 | 3.414 | 3.724 | 4.019 | 4.266 | 4.28 | 4.726 | 5.115 | 5.491 | 5.72 | 6.158 | 6.443 | 6.465 | 6.731 | 7.024 | 7.101 | 7.618 | 7.87 | 7.745 | 7.587
Holistic Transition | Srg_BB006a | MW | NGED West Midlands | Oldbury |  | 1.435 | 1.436 | 1.903 | 2.389 | 2.391 | 2.553 | 2.535 | 2.502 | 2.687 | 2.92 | 3.186 | 3.438 | 3.65 | 3.661 | 4.043 | 4.376 | 4.697 | 4.894 | 5.269 | 5.512 | 5.531 | 5.758 | 6.009 | 6.075 | 6.517 | 6.733 | 6.626 | 6.49
Holistic Transition | Srg_BB006a | MW | NGED West Midlands | Penn |  | 3.308 | 3.309 | 4.386 | 5.506 | 5.51 | 5.885 | 5.844 | 5.767 | 6.194 | 6.731 | 7.343 | 7.925 | 8.412 | 8.439 | 9.319 | 10.086 | 10.826 | 11.28 | 12.144 | 12.704 | 12.748 | 13.272 | 13.849 | 14.002 | 15.022 | 15.518 | 15.273 | 14.96
Holistic Transition | Srg_BB006a | MW | NGED West Midlands | Rugeley |  | 2.541 | 2.541 | 3.369 | 4.229 | 4.232 | 4.519 | 4.488 | 4.429 | 4.757 | 5.169 | 5.639 | 6.086 | 6.46 | 6.481 | 7.157 | 7.746 | 8.314 | 8.663 | 9.326 | 9.757 | 9.79 | 10.192 | 10.636 | 10.753 | 11.537 | 11.918 | 11.729 | 11.489
Holistic Transition | Srg_BB006a | MW | NGED West Midlands | Shrewsbury |  | 1.298 | 1.298 | 1.721 | 2.161 | 2.162 | 2.309 | 2.293 | 2.263 | 2.431 | 2.641 | 2.881 | 3.11 | 3.301 | 3.312 | 3.657 | 3.958 | 4.249 | 4.427 | 4.766 | 4.986 | 5.003 | 5.208 | 5.435 | 5.495 | 5.895 | 6.09 | 5.993 | 5.871
Holistic Transition | Srg_BB006a | MW | NGED West Midlands | Walham |  | 5.691 | 5.692 | 7.545 | 9.471 | 9.478 | 10.123 | 10.052 | 9.92 | 10.655 | 11.578 | 12.63 | 13.633 | 14.47 | 14.517 | 16.031 | 17.349 | 18.623 | 19.403 | 20.889 | 21.853 | 21.928 | 22.829 | 23.823 | 24.085 | 25.84 | 26.694 | 26.271 | 25.732
Holistic Transition | Srg_BB006a | MW | NGED West Midlands | Willenhall |  | 2.048 | 2.048 | 2.715 | 3.408 | 3.411 | 3.643 | 3.617 | 3.57 | 3.835 | 4.167 | 4.545 | 4.906 | 5.207 | 5.224 | 5.769 | 6.243 | 6.702 | 6.983 | 7.517 | 7.865 | 7.891 | 8.216 | 8.573 | 8.668 | 9.299 | 9.606 | 9.454 | 9.26
Holistic Transition | Srg_BB006a | MW | NPg Northeast | Blyth 132kV |  | 0.857 | 0.857 | 1.137 | 1.427 | 1.428 | 1.525 | 1.515 | 1.495 | 1.605 | 1.744 | 1.903 | 2.054 | 2.18 | 2.187 | 2.415 | 2.614 | 2.806 | 2.923 | 3.147 | 3.292 | 3.304 | 3.439 | 3.589 | 3.629 | 3.893 | 4.022 | 3.958 | 3.877
Holistic Transition | Srg_BB006a | MW | NPg Northeast | Blyth 66kV |  | 1.962 | 1.962 | 2.601 | 3.265 | 3.267 | 3.489 | 3.465 | 3.42 | 3.673 | 3.991 | 4.354 | 4.699 | 4.988 | 5.004 | 5.526 | 5.98 | 6.419 | 6.688 | 7.201 | 7.533 | 7.559 | 7.869 | 8.212 | 8.302 | 8.907 | 9.201 | 9.056 | 8.87
Holistic Transition | Srg_BB006a | MW | NPg Northeast | Fourstones |  | 0.555 | 0.555 | 0.735 | 0.923 | 0.924 | 0.987 | 0.98 | 0.967 | 1.039 | 1.129 | 1.231 | 1.329 | 1.41 | 1.415 | 1.563 | 1.691 | 1.815 | 1.891 | 2.036 | 2.13 | 2.137 | 2.225 | 2.322 | 2.348 | 2.519 | 2.602 | 2.561 | 2.508
Holistic Transition | Srg_BB006a | MW | NPg Northeast | Hart Moor |  | 1.521 | 1.521 | 2.016 | 2.531 | 2.532 | 2.705 | 2.686 | 2.651 | 2.847 | 3.094 | 3.375 | 3.642 | 3.866 | 3.879 | 4.283 | 4.635 | 4.976 | 5.184 | 5.581 | 5.839 | 5.859 | 6.1 | 6.365 | 6.435 | 6.904 | 7.132 | 7.019 | 6.875
Holistic Transition | Srg_BB006a | MW | NPg Northeast | Hawthorn Pit |  | 0.956 | 0.957 | 1.268 | 1.592 | 1.593 | 1.701 | 1.689 | 1.667 | 1.791 | 1.946 | 2.123 | 2.291 | 2.432 | 2.44 | 2.694 | 2.916 | 3.13 | 3.261 | 3.511 | 3.673 | 3.685 | 3.837 | 4.004 | 4.048 | 4.343 | 4.486 | 4.415 | 4.325
Holistic Transition | Srg_BB006a | MW | NPg Northeast | Knaresborough |  | 2.453 | 2.454 | 3.253 | 4.083 | 4.086 | 4.364 | 4.333 | 4.276 | 4.593 | 4.991 | 5.445 | 5.877 | 6.238 | 6.258 | 6.911 | 7.479 | 8.028 | 8.364 | 9.005 | 9.421 | 9.453 | 9.841 | 10.27 | 10.383 | 11.139 | 11.507 | 11.325 | 11.093
Holistic Transition | Srg_BB006a | MW | NPg Northeast | Lackenby |  | 2.074 | 2.074 | 2.75 | 3.452 | 3.455 | 3.69 | 3.664 | 3.616 | 3.884 | 4.22 | 4.604 | 4.969 | 5.274 | 5.291 | 5.843 | 6.323 | 6.788 | 7.072 | 7.614 | 7.965 | 7.992 | 8.321 | 8.683 | 8.779 | 9.418 | 9.729 | 9.575 | 9.379
Holistic Transition | Srg_BB006a | MW | NPg Northeast | Norton |  | 6.645 | 6.646 | 8.81 | 11.059 | 11.067 | 11.82 | 11.737 | 11.583 | 12.441 | 13.519 | 14.748 | 15.918 | 16.895 | 16.95 | 18.718 | 20.257 | 21.745 | 22.655 | 24.39 | 25.517 | 25.604 | 26.656 | 27.816 | 28.122 | 30.172 | 31.168 | 30.675 | 30.046
Holistic Transition | Srg_BB006a | MW | NPg Northeast | Offerton |  | 0.64 | 0.64 | 0.848 | 1.065 | 1.066 | 1.138 | 1.13 | 1.116 | 1.198 | 1.302 | 1.42 | 1.533 | 1.627 | 1.632 | 1.803 | 1.951 | 2.094 | 2.182 | 2.349 | 2.458 | 2.466 | 2.567 | 2.679 | 2.708 | 2.906 | 3.002 | 2.954 | 2.894
Holistic Transition | Srg_BB006a | MW | NPg Northeast | Osbaldwick |  | 4.133 | 4.134 | 5.48 | 6.879 | 6.884 | 7.352 | 7.301 | 7.205 | 7.739 | 8.41 | 9.174 | 9.901 | 10.51 | 10.544 | 11.643 | 12.601 | 13.526 | 14.092 | 15.172 | 15.872 | 15.927 | 16.581 | 17.303 | 17.493 | 18.768 | 19.388 | 19.081 | 18.69
Holistic Transition | Srg_BB006a | MW | NPg Northeast | Poppleton |  | 0.664 | 0.664 | 0.881 | 1.105 | 1.106 | 1.181 | 1.173 | 1.158 | 1.243 | 1.351 | 1.474 | 1.591 | 1.689 | 1.694 | 1.871 | 2.025 | 2.173 | 2.264 | 2.438 | 2.55 | 2.559 | 2.664 | 2.78 | 2.811 | 3.016 | 3.115 | 3.066 | 3.003
Holistic Transition | Srg_BB006a | MW | NPg Northeast | Saltholme |  | 3.435 | 3.435 | 4.554 | 5.716 | 5.72 | 6.109 | 6.067 | 5.987 | 6.431 | 6.988 | 7.623 | 8.227 | 8.733 | 8.761 | 9.675 | 10.47 | 11.239 | 11.71 | 12.607 | 13.189 | 13.234 | 13.778 | 14.377 | 14.536 | 15.595 | 16.11 | 15.855 | 15.53
Holistic Transition | Srg_BB006a | MW | NPg Northeast | South Shields |  | 0.877 | 0.877 | 1.163 | 1.46 | 1.461 | 1.56 | 1.549 | 1.529 | 1.642 | 1.785 | 1.947 | 2.101 | 2.23 | 2.237 | 2.471 | 2.674 | 2.87 | 2.991 | 3.22 | 3.368 | 3.38 | 3.519 | 3.672 | 3.712 | 3.983 | 4.114 | 4.049 | 3.966
Holistic Transition | Srg_BB006a | MW | NPg Northeast | Spennymoor |  | 3.512 | 3.512 | 4.656 | 5.845 | 5.849 | 6.247 | 6.203 | 6.122 | 6.575 | 7.145 | 7.794 | 8.412 | 8.929 | 8.958 | 9.892 | 10.706 | 11.492 | 11.973 | 12.89 | 13.486 | 13.532 | 14.088 | 14.701 | 14.863 | 15.946 | 16.472 | 16.212 | 15.879
Holistic Transition | Srg_BB006a | MW | NPg Northeast | Stella North |  | 3.626 | 3.626 | 4.807 | 6.034 | 6.039 | 6.449 | 6.405 | 6.32 | 6.789 | 7.377 | 8.047 | 8.686 | 9.219 | 9.249 | 10.214 | 11.053 | 11.865 | 12.362 | 13.309 | 13.923 | 13.971 | 14.545 | 15.178 | 15.345 | 16.463 | 17.007 | 16.738 | 16.395
Holistic Transition | Srg_BB006a | MW | NPg Northeast | Stella South |  | 2.63 | 2.631 | 3.487 | 4.378 | 4.381 | 4.679 | 4.646 | 4.585 | 4.925 | 5.352 | 5.838 | 6.301 | 6.688 | 6.71 | 7.41 | 8.019 | 8.608 | 8.968 | 9.655 | 10.101 | 10.136 | 10.552 | 11.011 | 11.133 | 11.944 | 12.338 | 12.143 | 11.894
Holistic Transition | Srg_BB006a | MW | NPg Northeast | Tynemouth 1 |  | 2.339 | 2.339 | 3.101 | 3.892 | 3.895 | 4.16 | 4.131 | 4.077 | 4.379 | 4.758 | 5.19 | 5.602 | 5.946 | 5.966 | 6.588 | 7.129 | 7.653 | 7.973 | 8.584 | 8.981 | 9.011 | 9.382 | 9.79 | 9.898 | 10.619 | 10.97 | 10.796 | 10.575
Holistic Transition | Srg_BB006a | MW | NPg Northeast | West Boldon |  | 2.825 | 2.825 | 3.745 | 4.701 | 4.704 | 5.024 | 4.989 | 4.924 | 5.289 | 5.747 | 6.269 | 6.766 | 7.182 | 7.205 | 7.957 | 8.611 | 9.243 | 9.63 | 10.368 | 10.847 | 10.884 | 11.331 | 11.824 | 11.954 | 12.825 | 13.249 | 13.039 | 12.772
Holistic Transition | Srg_BB006a | MW | NPg Yorkshire | Bradford West |  | 5.834 | 5.835 | 7.735 | 9.71 | 9.717 | 10.378 | 10.305 | 10.17 | 10.923 | 11.87 | 12.948 | 13.976 | 14.834 | 14.882 | 16.434 | 17.785 | 19.092 | 19.891 | 21.415 | 22.404 | 22.48 | 23.404 | 24.423 | 24.692 | 26.491 | 27.366 | 26.933 | 26.38
Holistic Transition | Srg_BB006a | MW | NPg Yorkshire | Camblesforth |  | 0.567 | 0.567 | 0.751 | 0.943 | 0.944 | 1.008 | 1.001 | 0.988 | 1.061 | 1.153 | 1.258 | 1.358 | 1.441 | 1.446 | 1.597 | 1.728 | 1.855 | 1.933 | 2.081 | 2.177 | 2.184 | 2.274 | 2.373 | 2.399 | 2.574 | 2.659 | 2.617 | 2.563
Holistic Transition | Srg_BB006a | MW | NPg Yorkshire | Creyke Beck |  | 7.535 | 7.536 | 9.99 | 12.54 | 12.549 | 13.402 | 13.309 | 13.134 | 14.107 | 15.33 | 16.723 | 18.049 | 19.158 | 19.22 | 21.224 | 22.969 | 24.657 | 25.689 | 27.656 | 28.934 | 29.033 | 30.226 | 31.541 | 31.888 | 34.212 | 35.342 | 34.783 | 34.069
Holistic Transition | Srg_BB006a | MW | NPg Yorkshire | Drax |  | 1.619 | 1.62 | 2.147 | 2.695 | 2.697 | 2.881 | 2.86 | 2.823 | 3.032 | 3.295 | 3.594 | 3.879 | 4.118 | 4.131 | 4.562 | 4.937 | 5.299 | 5.521 | 5.944 | 6.219 | 6.24 | 6.496 | 6.779 | 6.854 | 7.353 | 7.596 | 7.476 | 7.322
Holistic Transition | Srg_BB006a | MW | NPg Yorkshire | Elland |  | 4.637 | 4.637 | 6.147 | 7.717 | 7.722 | 8.248 | 8.19 | 8.083 | 8.681 | 9.434 | 10.291 | 11.107 | 11.789 | 11.828 | 13.061 | 14.135 | 15.173 | 15.808 | 17.019 | 17.805 | 17.866 | 18.6 | 19.41 | 19.624 | 21.053 | 21.749 | 21.405 | 20.966
Holistic Transition | Srg_BB006a | MW | NPg Yorkshire | Ferrybridge A |  | 1.117 | 1.117 | 1.481 | 1.859 | 1.861 | 1.987 | 1.973 | 1.948 | 2.092 | 2.273 | 2.48 | 2.676 | 2.841 | 2.85 | 3.147 | 3.406 | 3.656 | 3.809 | 4.101 | 4.29 | 4.305 | 4.482 | 4.677 | 4.728 | 5.073 | 5.24 | 5.157 | 5.052
Holistic Transition | Srg_BB006a | MW | NPg Yorkshire | Ferrybridge B (_M) |  | 3.504 | 3.504 | 4.646 | 5.832 | 5.836 | 6.233 | 6.189 | 6.108 | 6.561 | 7.129 | 7.777 | 8.394 | 8.91 | 8.939 | 9.871 | 10.682 | 11.467 | 11.947 | 12.862 | 13.456 | 13.502 | 14.057 | 14.668 | 14.83 | 15.911 | 16.436 | 16.176 | 15.844
Holistic Transition | Srg_BB006a | MW | NPg Yorkshire | Grimsby West |  | 3.402 | 3.402 | 4.51 | 5.661 | 5.665 | 6.051 | 6.008 | 5.93 | 6.369 | 6.921 | 7.55 | 8.148 | 8.649 | 8.677 | 9.582 | 10.37 | 11.131 | 11.597 | 12.486 | 13.062 | 13.107 | 13.646 | 14.239 | 14.396 | 15.445 | 15.955 | 15.703 | 15.381
Holistic Transition | Srg_BB006a | MW | NPg Yorkshire | Jordanthorpe |  | 0.501 | 0.501 | 0.664 | 0.834 | 0.834 | 0.891 | 0.885 | 0.873 | 0.938 | 1.019 | 1.112 | 1.2 | 1.273 | 1.278 | 1.411 | 1.527 | 1.639 | 1.708 | 1.838 | 1.923 | 1.93 | 2.009 | 2.096 | 2.12 | 2.274 | 2.349 | 2.312 | 2.265
Holistic Transition | Srg_BB006a | MW | NPg Yorkshire | Keadby |  | 4.382 | 4.383 | 5.81 | 7.293 | 7.298 | 7.795 | 7.74 | 7.639 | 8.205 | 8.916 | 9.726 | 10.497 | 11.142 | 11.178 | 12.344 | 13.359 | 14.34 | 14.94 | 16.085 | 16.828 | 16.885 | 17.579 | 18.344 | 18.546 | 19.898 | 20.554 | 20.229 | 19.814
Holistic Transition | Srg_BB006a | MW | NPg Yorkshire | Kirkstall B |  | 3.38 | 3.38 | 4.481 | 5.625 | 5.629 | 6.012 | 5.97 | 5.892 | 6.328 | 6.877 | 7.501 | 8.097 | 8.594 | 8.622 | 9.521 | 10.304 | 11.06 | 11.524 | 12.406 | 12.979 | 13.023 | 13.559 | 14.149 | 14.305 | 15.347 | 15.854 | 15.603 | 15.283
Holistic Transition | Srg_BB006a | MW | NPg Yorkshire | Neepsend |  | 1.05 | 1.05 | 1.392 | 1.747 | 1.749 | 1.868 | 1.855 | 1.83 | 1.966 | 2.136 | 2.33 | 2.515 | 2.67 | 2.678 | 2.958 | 3.201 | 3.436 | 3.58 | 3.854 | 4.032 | 4.046 | 4.212 | 4.395 | 4.444 | 4.767 | 4.925 | 4.847 | 4.748
Holistic Transition | Srg_BB006a | MW | NPg Yorkshire | Norton Lees |  | 0.67 | 0.67 | 0.889 | 1.116 | 1.116 | 1.192 | 1.184 | 1.168 | 1.255 | 1.364 | 1.488 | 1.606 | 1.704 | 1.71 | 1.888 | 2.043 | 2.194 | 2.285 | 2.46 | 2.574 | 2.583 | 2.689 | 2.806 | 2.837 | 3.044 | 3.144 | 3.094 | 3.031
Holistic Transition | Srg_BB006a | MW | NPg Yorkshire | Pitsmoor |  | 0.768 | 0.768 | 1.018 | 1.278 | 1.279 | 1.366 | 1.356 | 1.339 | 1.438 | 1.562 | 1.704 | 1.839 | 1.952 | 1.959 | 2.163 | 2.341 | 2.513 | 2.618 | 2.818 | 2.949 | 2.959 | 3.08 | 3.214 | 3.25 | 3.487 | 3.602 | 3.545 | 3.472
Holistic Transition | Srg_BB006a | MW | NPg Yorkshire | Saltend North |  | 1.152 | 1.152 | 1.528 | 1.918 | 1.919 | 2.049 | 2.035 | 2.008 | 2.157 | 2.344 | 2.557 | 2.76 | 2.93 | 2.939 | 3.246 | 3.512 | 3.77 | 3.928 | 4.229 | 4.424 | 4.439 | 4.622 | 4.823 | 4.876 | 5.232 | 5.404 | 5.319 | 5.21
Holistic Transition | Srg_BB006a | MW | NPg Yorkshire | Sheffield City |  | 1.434 | 1.434 | 1.901 | 2.387 | 2.388 | 2.551 | 2.533 | 2.5 | 2.685 | 2.917 | 3.183 | 3.435 | 3.646 | 3.658 | 4.039 | 4.371 | 4.693 | 4.889 | 5.263 | 5.507 | 5.525 | 5.752 | 6.003 | 6.069 | 6.511 | 6.726 | 6.62 | 6.484
Holistic Transition | Srg_BB006a | MW | NPg Yorkshire | Skelton Grange |  | 7.293 | 7.294 | 9.669 | 12.138 | 12.146 | 12.973 | 12.882 | 12.713 | 13.655 | 14.838 | 16.186 | 17.47 | 18.544 | 18.604 | 20.544 | 22.233 | 23.866 | 24.865 | 26.77 | 28.006 | 28.102 | 29.256 | 30.53 | 30.866 | 33.115 | 34.209 | 33.667 | 32.977
Holistic Transition | Srg_BB006a | MW | NPg Yorkshire | Templeborough |  | 0.143 | 0.143 | 0.19 | 0.239 | 0.239 | 0.255 | 0.253 | 0.25 | 0.268 | 0.292 | 0.318 | 0.343 | 0.365 | 0.366 | 0.404 | 0.437 | 0.469 | 0.489 | 0.526 | 0.551 | 0.552 | 0.575 | 0.6 | 0.607 | 0.651 | 0.673 | 0.662 | 0.648
Holistic Transition | Srg_BB006a | MW | NPg Yorkshire | Thorpe Marsh |  | 1.897 | 1.897 | 2.515 | 3.157 | 3.159 | 3.374 | 3.35 | 3.306 | 3.551 | 3.859 | 4.21 | 4.544 | 4.823 | 4.839 | 5.343 | 5.782 | 6.207 | 6.467 | 6.962 | 7.284 | 7.309 | 7.609 | 7.94 | 8.028 | 8.613 | 8.897 | 8.756 | 8.577
Holistic Transition | Srg_BB006a | MW | NPg Yorkshire | Thurcroft |  | 2.829 | 2.829 | 3.75 | 4.708 | 4.711 | 5.031 | 4.996 | 4.931 | 5.296 | 5.755 | 6.278 | 6.776 | 7.192 | 7.216 | 7.968 | 8.623 | 9.257 | 9.644 | 10.383 | 10.862 | 10.899 | 11.347 | 11.841 | 11.972 | 12.844 | 13.268 | 13.058 | 12.79
Holistic Transition | Srg_BB006a | MW | NPg Yorkshire | West Melton |  | 8.542 | 8.543 | 11.325 | 14.216 | 14.226 | 15.194 | 15.088 | 14.89 | 15.993 | 17.378 | 18.958 | 20.462 | 21.719 | 21.789 | 24.061 | 26.039 | 27.952 | 29.122 | 31.353 | 32.801 | 32.913 | 34.265 | 35.757 | 36.151 | 38.785 | 40.065 | 39.432 | 38.623
Holistic Transition | Srg_BB006a | MW | NPg Yorkshire | Wincobank |  | 0.335 | 0.335 | 0.444 | 0.557 | 0.557 | 0.595 | 0.591 | 0.583 | 0.627 | 0.681 | 0.743 | 0.802 | 0.851 | 0.853 | 0.942 | 1.02 | 1.095 | 1.141 | 1.228 | 1.285 | 1.289 | 1.342 | 1.401 | 1.416 | 1.519 | 1.57 | 1.545 | 1.513
Holistic Transition | Srg_BB006a | MW | SHETL | Direct(SHETL) |  | 0.026 | 0.026 | 0.034 | 0.043 | 0.043 | 0.046 | 0.045 | 0.044 | 0.047 | 0.051 | 0.056 | 0.061 | 0.064 | 0.065 | 0.072 | 0.078 | 0.083 | 0.087 | 0.094 | 0.098 | 0.098 | 0.102 | 0.107 | 0.108 | 0.116 | 0.12 | 0.118 | 0.115
Holistic Transition | Srg_BB006a | MW | SPEN | Ayr |  | 0.609 | 0.608 | 0.806 | 1.009 | 1.006 | 1.069 | 1.059 | 1.039 | 1.112 | 1.209 | 1.32 | 1.425 | 1.514 | 1.521 | 1.682 | 1.823 | 1.959 | 2.043 | 2.201 | 2.302 | 2.31 | 2.405 | 2.51 | 2.538 | 2.723 | 2.813 | 2.768 | 2.711
Holistic Transition | Srg_BB006a | MW | SPEN | Bainsford |  | 0.356 | 0.356 | 0.471 | 0.59 | 0.588 | 0.625 | 0.619 | 0.607 | 0.65 | 0.707 | 0.772 | 0.833 | 0.885 | 0.889 | 0.983 | 1.066 | 1.145 | 1.194 | 1.287 | 1.346 | 1.351 | 1.406 | 1.467 | 1.484 | 1.592 | 1.644 | 1.618 | 1.585
Holistic Transition | Srg_BB006a | MW | SPEN | Bathgate |  | 0.573 | 0.572 | 0.758 | 0.949 | 0.946 | 1.006 | 0.997 | 0.978 | 1.046 | 1.138 | 1.242 | 1.341 | 1.424 | 1.431 | 1.583 | 1.715 | 1.843 | 1.922 | 2.071 | 2.166 | 2.174 | 2.263 | 2.362 | 2.388 | 2.562 | 2.647 | 2.604 | 2.551
Holistic Transition | Srg_BB006a | MW | SPEN | Berwick |  | 0.462 | 0.461 | 0.611 | 0.765 | 0.763 | 0.811 | 0.803 | 0.788 | 0.843 | 0.917 | 1.001 | 1.081 | 1.148 | 1.153 | 1.276 | 1.382 | 1.486 | 1.549 | 1.669 | 1.746 | 1.752 | 1.824 | 1.903 | 1.924 | 2.065 | 2.133 | 2.099 | 2.056
Holistic Transition | Srg_BB006a | MW | SPEN | Bonnybridge |  | 0.744 | 0.743 | 0.985 | 1.233 | 1.229 | 1.307 | 1.294 | 1.269 | 1.358 | 1.477 | 1.612 | 1.741 | 1.849 | 1.858 | 2.055 | 2.227 | 2.393 | 2.496 | 2.688 | 2.813 | 2.822 | 2.938 | 3.066 | 3.1 | 3.326 | 3.436 | 3.382 | 3.312
Holistic Transition | Srg_BB006a | MW | SPEN | Braehead Park |  | 0.41 | 0.409 | 0.543 | 0.679 | 0.677 | 0.72 | 0.713 | 0.7 | 0.749 | 0.814 | 0.889 | 0.96 | 1.019 | 1.024 | 1.133 | 1.227 | 1.319 | 1.376 | 1.482 | 1.55 | 1.555 | 1.619 | 1.69 | 1.709 | 1.833 | 1.894 | 1.864 | 1.825
Holistic Transition | Srg_BB006a | MW | SPEN | Carntyne |  | 0.189 | 0.188 | 0.25 | 0.313 | 0.312 | 0.331 | 0.328 | 0.322 | 0.345 | 0.375 | 0.409 | 0.442 | 0.469 | 0.471 | 0.521 | 0.565 | 0.607 | 0.633 | 0.682 | 0.713 | 0.716 | 0.745 | 0.778 | 0.786 | 0.844 | 0.872 | 0.858 | 0.84
Holistic Transition | Srg_BB006a | MW | SPEN | Carsfad |  | 0 | 0 | 0 | 0 | 0 | 0 | 0 | 0 | 0 | 0 | 0 | 0 | 0 | 0 | 0 | 0 | 0 | 0 | 0 | 0 | 0 | 0 | 0 | 0 | 0 | 0 | 0 | 0
Holistic Transition | Srg_BB006a | MW | SPEN | Chapelcross |  | 0.352 | 0.352 | 0.466 | 0.584 | 0.582 | 0.619 | 0.613 | 0.601 | 0.643 | 0.699 | 0.763 | 0.825 | 0.876 | 0.88 | 0.973 | 1.054 | 1.133 | 1.182 | 1.273 | 1.332 | 1.336 | 1.391 | 1.452 | 1.468 | 1.575 | 1.627 | 1.601 | 1.568
Holistic Transition | Srg_BB006a | MW | SPEN | Charlotte Street |  | 1.233 | 1.231 | 1.632 | 2.043 | 2.037 | 2.166 | 2.145 | 2.104 | 2.251 | 2.448 | 2.672 | 2.886 | 3.066 | 3.08 | 3.406 | 3.691 | 3.967 | 4.137 | 4.456 | 4.662 | 4.678 | 4.87 | 5.082 | 5.139 | 5.513 | 5.696 | 5.605 | 5.489
Holistic Transition | Srg_BB006a | MW | SPEN | Clyde’s Mill |  | 1.175 | 1.174 | 1.555 | 1.947 | 1.941 | 2.064 | 2.044 | 2.005 | 2.146 | 2.333 | 2.547 | 2.751 | 2.921 | 2.935 | 3.246 | 3.518 | 3.78 | 3.943 | 4.247 | 4.443 | 4.458 | 4.641 | 4.843 | 4.897 | 5.254 | 5.428 | 5.341 | 5.231 | GSP also referred to as Westburn Road
Holistic Transition | Srg_BB006a | MW | SPEN | Coatbridge |  | 0.955 | 0.954 | 1.264 | 1.582 | 1.577 | 1.677 | 1.661 | 1.629 | 1.744 | 1.896 | 2.07 | 2.236 | 2.374 | 2.386 | 2.638 | 2.859 | 3.072 | 3.204 | 3.451 | 3.611 | 3.623 | 3.772 | 3.936 | 3.98 | 4.27 | 4.411 | 4.341 | 4.251
Holistic Transition | Srg_BB006a | MW | SPEN | Cockenzie |  | 0.521 | 0.521 | 0.69 | 0.864 | 0.861 | 0.915 | 0.907 | 0.889 | 0.952 | 1.035 | 1.13 | 1.22 | 1.296 | 1.302 | 1.44 | 1.56 | 1.677 | 1.749 | 1.884 | 1.971 | 1.977 | 2.059 | 2.149 | 2.172 | 2.331 | 2.408 | 2.369 | 2.321
Holistic Transition | Srg_BB006a | MW | SPEN | Coylton |  | 0.551 | 0.551 | 0.73 | 0.914 | 0.911 | 0.968 | 0.959 | 0.941 | 1.007 | 1.095 | 1.195 | 1.291 | 1.371 | 1.377 | 1.523 | 1.65 | 1.774 | 1.85 | 1.992 | 2.084 | 2.092 | 2.177 | 2.272 | 2.297 | 2.465 | 2.547 | 2.506 | 2.454
Holistic Transition | Srg_BB006a | MW | SPEN | Crookston A |  | 0.252 | 0.252 | 0.334 | 0.418 | 0.417 | 0.443 | 0.439 | 0.431 | 0.461 | 0.501 | 0.547 | 0.591 | 0.628 | 0.631 | 0.698 | 0.756 | 0.812 | 0.847 | 0.913 | 0.955 | 0.958 | 0.997 | 1.041 | 1.052 | 1.129 | 1.166 | 1.148 | 1.124
Holistic Transition | Srg_BB006a | MW | SPEN | Crookston B |  | 0.184 | 0.184 | 0.244 | 0.306 | 0.305 | 0.324 | 0.321 | 0.315 | 0.337 | 0.366 | 0.4 | 0.432 | 0.459 | 0.461 | 0.51 | 0.552 | 0.593 | 0.619 | 0.667 | 0.697 | 0.7 | 0.729 | 0.76 | 0.769 | 0.825 | 0.852 | 0.839 | 0.821
Holistic Transition | Srg_BB006a | MW | SPEN | Cumbernauld |  | 0.795 | 0.794 | 1.052 | 1.317 | 1.312 | 1.396 | 1.382 | 1.356 | 1.451 | 1.577 | 1.722 | 1.86 | 1.975 | 1.985 | 2.195 | 2.379 | 2.556 | 2.666 | 2.871 | 3.004 | 3.014 | 3.138 | 3.275 | 3.311 | 3.553 | 3.67 | 3.612 | 3.537
Holistic Transition | Srg_BB006a | MW | SPEN | Cupar |  | 0.714 | 0.713 | 0.945 | 1.183 | 1.179 | 1.253 | 1.242 | 1.218 | 1.303 | 1.417 | 1.547 | 1.671 | 1.774 | 1.783 | 1.972 | 2.136 | 2.296 | 2.395 | 2.579 | 2.698 | 2.708 | 2.819 | 2.942 | 2.974 | 3.191 | 3.297 | 3.244 | 3.177
Holistic Transition | Srg_BB006a | MW | SPEN | Currie |  | 0.109 | 0.109 | 0.144 | 0.181 | 0.18 | 0.192 | 0.19 | 0.186 | 0.199 | 0.217 | 0.237 | 0.256 | 0.271 | 0.273 | 0.302 | 0.327 | 0.351 | 0.366 | 0.395 | 0.413 | 0.414 | 0.431 | 0.45 | 0.455 | 0.488 | 0.504 | 0.496 | 0.486
Holistic Transition | Srg_BB006a | MW | SPEN | Dalmarnock |  | 0.4 | 0.399 | 0.529 | 0.662 | 0.66 | 0.702 | 0.695 | 0.682 | 0.729 | 0.793 | 0.866 | 0.935 | 0.993 | 0.998 | 1.104 | 1.196 | 1.285 | 1.341 | 1.444 | 1.51 | 1.516 | 1.578 | 1.647 | 1.665 | 1.786 | 1.845 | 1.816 | 1.779
Holistic Transition | Srg_BB006a | MW | SPEN | Devol Moor |  | 0.453 | 0.452 | 0.599 | 0.75 | 0.748 | 0.795 | 0.787 | 0.772 | 0.826 | 0.899 | 0.981 | 1.06 | 1.125 | 1.131 | 1.25 | 1.355 | 1.456 | 1.519 | 1.636 | 1.711 | 1.717 | 1.788 | 1.866 | 1.886 | 2.024 | 2.091 | 2.057 | 2.015
Holistic Transition | Srg_BB006a | MW | SPEN | Devonside |  | 0.741 | 0.74 | 0.981 | 1.228 | 1.224 | 1.302 | 1.29 | 1.265 | 1.354 | 1.472 | 1.607 | 1.735 | 1.843 | 1.852 | 2.048 | 2.219 | 2.385 | 2.488 | 2.679 | 2.803 | 2.813 | 2.928 | 3.056 | 3.09 | 3.315 | 3.424 | 3.37 | 3.3
Holistic Transition | Srg_BB006a | MW | SPEN | Dewar Place |  | 1.236 | 1.235 | 1.636 | 2.049 | 2.042 | 2.172 | 2.151 | 2.11 | 2.258 | 2.455 | 2.68 | 2.895 | 3.074 | 3.089 | 3.416 | 3.702 | 3.978 | 4.149 | 4.469 | 4.675 | 4.691 | 4.884 | 5.097 | 5.153 | 5.529 | 5.711 | 5.621 | 5.505
Holistic Transition | Srg_BB006a | MW | SPEN | Drumchapel |  | 0.687 | 0.686 | 0.909 | 1.138 | 1.135 | 1.207 | 1.195 | 1.172 | 1.254 | 1.364 | 1.489 | 1.608 | 1.708 | 1.716 | 1.898 | 2.056 | 2.21 | 2.305 | 2.483 | 2.597 | 2.606 | 2.713 | 2.831 | 2.863 | 3.071 | 3.173 | 3.123 | 3.058
Holistic Transition | Srg_BB006a | MW | SPEN | Drumcross |  | 0.223 | 0.222 | 0.295 | 0.369 | 0.368 | 0.391 | 0.388 | 0.38 | 0.407 | 0.442 | 0.483 | 0.521 | 0.554 | 0.556 | 0.615 | 0.667 | 0.717 | 0.747 | 0.805 | 0.842 | 0.845 | 0.88 | 0.918 | 0.928 | 0.996 | 1.029 | 1.013 | 0.992
Holistic Transition | Srg_BB006a | MW | SPEN | Dumfries 11 |  | 0 | 0 | 0 | 0 | 0 | 0 | 0 | 0 | 0 | 0 | 0 | 0 | 0 | 0 | 0 | 0 | 0 | 0 | 0 | 0 | 0 | 0 | 0 | 0 | 0 | 0 | 0 | 0
Holistic Transition | Srg_BB006a | MW | SPEN | Dumfries 33 |  | 0.829 | 0.828 | 1.097 | 1.374 | 1.369 | 1.456 | 1.442 | 1.414 | 1.514 | 1.646 | 1.797 | 1.941 | 2.061 | 2.071 | 2.29 | 2.482 | 2.667 | 2.782 | 2.996 | 3.134 | 3.145 | 3.274 | 3.417 | 3.455 | 3.707 | 3.829 | 3.768 | 3.691
Holistic Transition | Srg_BB006a | MW | SPEN | Dumfries ICI |  | 0.032 | 0.032 | 0.042 | 0.052 | 0.052 | 0.056 | 0.055 | 0.054 | 0.058 | 0.063 | 0.069 | 0.074 | 0.079 | 0.079 | 0.087 | 0.095 | 0.102 | 0.106 | 0.114 | 0.12 | 0.12 | 0.125 | 0.13 | 0.132 | 0.141 | 0.146 | 0.144 | 0.141
Holistic Transition | Srg_BB006a | MW | SPEN | Dunbar A |  | 0.236 | 0.236 | 0.313 | 0.392 | 0.39 | 0.415 | 0.411 | 0.403 | 0.432 | 0.469 | 0.512 | 0.553 | 0.588 | 0.591 | 0.653 | 0.708 | 0.761 | 0.793 | 0.854 | 0.894 | 0.897 | 0.934 | 0.974 | 0.985 | 1.057 | 1.092 | 1.074 | 1.052
Holistic Transition | Srg_BB006a | MW | SPEN | Dunbar B |  | 0.177 | 0.177 | 0.234 | 0.293 | 0.292 | 0.311 | 0.308 | 0.302 | 0.323 | 0.351 | 0.384 | 0.414 | 0.44 | 0.442 | 0.489 | 0.53 | 0.57 | 0.594 | 0.64 | 0.669 | 0.672 | 0.699 | 0.73 | 0.738 | 0.792 | 0.818 | 0.805 | 0.788
Holistic Transition | Srg_BB006a | MW | SPEN | Dunfermline |  | 0.347 | 0.347 | 0.46 | 0.576 | 0.574 | 0.61 | 0.604 | 0.593 | 0.634 | 0.69 | 0.753 | 0.813 | 0.864 | 0.868 | 0.96 | 1.04 | 1.118 | 1.166 | 1.256 | 1.314 | 1.318 | 1.372 | 1.432 | 1.448 | 1.554 | 1.605 | 1.579 | 1.547
Holistic Transition | Srg_BB006a | MW | SPEN | Earlstoun |  | 0 | 0 | 0 | 0 | 0 | 0 | 0 | 0 | 0 | 0 | 0 | 0 | 0 | 0 | 0 | 0 | 0 | 0 | 0 | 0 | 0 | 0 | 0 | 0 | 0 | 0 | 0 | 0
Holistic Transition | Srg_BB006a | MW | SPEN | East Kilbride |  | 0.546 | 0.545 | 0.722 | 0.905 | 0.902 | 0.959 | 0.95 | 0.931 | 0.997 | 1.084 | 1.183 | 1.278 | 1.357 | 1.364 | 1.508 | 1.634 | 1.756 | 1.832 | 1.973 | 2.064 | 2.071 | 2.156 | 2.25 | 2.275 | 2.441 | 2.521 | 2.481 | 2.43
Holistic Transition | Srg_BB006a | MW | SPEN | East Kilbride South |  | 0.231 | 0.231 | 0.306 | 0.383 | 0.382 | 0.406 | 0.402 | 0.394 | 0.422 | 0.459 | 0.501 | 0.541 | 0.575 | 0.577 | 0.639 | 0.692 | 0.744 | 0.776 | 0.835 | 0.874 | 0.877 | 0.913 | 0.953 | 0.963 | 1.034 | 1.068 | 1.051 | 1.029
Holistic Transition | Srg_BB006a | MW | SPEN | Easterhouse |  | 1.113 | 1.112 | 1.474 | 1.845 | 1.839 | 1.956 | 1.937 | 1.9 | 2.033 | 2.211 | 2.413 | 2.606 | 2.768 | 2.781 | 3.076 | 3.333 | 3.582 | 3.736 | 4.024 | 4.21 | 4.224 | 4.398 | 4.589 | 4.64 | 4.978 | 5.143 | 5.061 | 4.957
Holistic Transition | Srg_BB006a | MW | SPEN | Eccles |  | 0.31 | 0.31 | 0.411 | 0.514 | 0.512 | 0.545 | 0.54 | 0.529 | 0.567 | 0.616 | 0.672 | 0.726 | 0.771 | 0.775 | 0.857 | 0.929 | 0.998 | 1.041 | 1.121 | 1.173 | 1.177 | 1.226 | 1.279 | 1.293 | 1.387 | 1.433 | 1.41 | 1.381
Holistic Transition | Srg_BB006a | MW | SPEN | Elderslie |  | 0.292 | 0.292 | 0.387 | 0.484 | 0.483 | 0.513 | 0.508 | 0.498 | 0.533 | 0.58 | 0.633 | 0.684 | 0.726 | 0.73 | 0.807 | 0.875 | 0.94 | 0.98 | 1.056 | 1.105 | 1.108 | 1.154 | 1.204 | 1.217 | 1.306 | 1.35 | 1.328 | 1.301
Holistic Transition | Srg_BB006a | MW | SPEN | Erskine |  | 0.21 | 0.21 | 0.278 | 0.348 | 0.347 | 0.369 | 0.366 | 0.359 | 0.384 | 0.417 | 0.455 | 0.492 | 0.522 | 0.525 | 0.581 | 0.629 | 0.676 | 0.705 | 0.76 | 0.794 | 0.797 | 0.83 | 0.866 | 0.876 | 0.94 | 0.971 | 0.955 | 0.936
Holistic Transition | Srg_BB006a | MW | SPEN | Finnieston |  | 0.349 | 0.348 | 0.462 | 0.578 | 0.576 | 0.613 | 0.607 | 0.595 | 0.637 | 0.693 | 0.756 | 0.817 | 0.867 | 0.871 | 0.964 | 1.044 | 1.122 | 1.171 | 1.261 | 1.319 | 1.323 | 1.378 | 1.438 | 1.454 | 1.56 | 1.611 | 1.586 | 1.553
Holistic Transition | Srg_BB006a | MW | SPEN | Galashiels |  | 0.507 | 0.506 | 0.671 | 0.84 | 0.837 | 0.89 | 0.881 | 0.865 | 0.925 | 1.006 | 1.098 | 1.186 | 1.26 | 1.266 | 1.4 | 1.517 | 1.63 | 1.7 | 1.831 | 1.916 | 1.922 | 2.001 | 2.088 | 2.111 | 2.265 | 2.34 | 2.303 | 2.256
Holistic Transition | Srg_BB006a | MW | SPEN | Giffnock |  | 0.672 | 0.671 | 0.889 | 1.113 | 1.11 | 1.18 | 1.169 | 1.146 | 1.227 | 1.334 | 1.456 | 1.573 | 1.67 | 1.679 | 1.856 | 2.011 | 2.162 | 2.255 | 2.428 | 2.54 | 2.549 | 2.654 | 2.77 | 2.8 | 3.004 | 3.104 | 3.054 | 2.991
Holistic Transition | Srg_BB006a | MW | SPEN | Glenlee |  | 0 | 0 | 0 | 0 | 0 | 0 | 0 | 0 | 0 | 0 | 0 | 0 | 0 | 0 | 0 | 0 | 0 | 0 | 0 | 0 | 0 | 0 | 0 | 0 | 0 | 0 | 0 | 0
Holistic Transition | Srg_BB006a | MW | SPEN | Glenluce |  | 0.266 | 0.266 | 0.352 | 0.441 | 0.439 | 0.467 | 0.463 | 0.454 | 0.485 | 0.528 | 0.576 | 0.622 | 0.661 | 0.664 | 0.735 | 0.796 | 0.855 | 0.892 | 0.961 | 1.005 | 1.009 | 1.05 | 1.096 | 1.108 | 1.189 | 1.228 | 1.208 | 1.184
Holistic Transition | Srg_BB006a | MW | SPEN | Glenniston |  | 0.313 | 0.313 | 0.414 | 0.519 | 0.517 | 0.55 | 0.544 | 0.534 | 0.571 | 0.621 | 0.678 | 0.732 | 0.778 | 0.782 | 0.864 | 0.937 | 1.007 | 1.05 | 1.131 | 1.183 | 1.187 | 1.236 | 1.29 | 1.304 | 1.399 | 1.445 | 1.422 | 1.393
Holistic Transition | Srg_BB006a | MW | SPEN | Glenrothes |  | 0.318 | 0.318 | 0.421 | 0.527 | 0.526 | 0.559 | 0.554 | 0.543 | 0.581 | 0.632 | 0.69 | 0.745 | 0.791 | 0.795 | 0.879 | 0.952 | 1.024 | 1.068 | 1.15 | 1.203 | 1.207 | 1.257 | 1.312 | 1.326 | 1.423 | 1.47 | 1.446 | 1.417
Holistic Transition | Srg_BB006a | MW | SPEN | Gorgie |  | 0.324 | 0.323 | 0.429 | 0.537 | 0.535 | 0.569 | 0.563 | 0.553 | 0.591 | 0.643 | 0.702 | 0.758 | 0.805 | 0.809 | 0.895 | 0.97 | 1.042 | 1.087 | 1.171 | 1.224 | 1.229 | 1.279 | 1.335 | 1.35 | 1.448 | 1.496 | 1.472 | 1.442
Holistic Transition | Srg_BB006a | MW | SPEN | Govan |  | 0.507 | 0.506 | 0.671 | 0.84 | 0.837 | 0.89 | 0.882 | 0.865 | 0.925 | 1.006 | 1.098 | 1.186 | 1.26 | 1.266 | 1.4 | 1.517 | 1.631 | 1.701 | 1.832 | 1.916 | 1.923 | 2.002 | 2.089 | 2.112 | 2.266 | 2.341 | 2.304 | 2.256
Holistic Transition | Srg_BB006a | MW | SPEN | Grangemouth A |  | 0.383 | 0.382 | 0.507 | 0.634 | 0.632 | 0.672 | 0.666 | 0.653 | 0.699 | 0.76 | 0.83 | 0.896 | 0.952 | 0.956 | 1.058 | 1.146 | 1.232 | 1.285 | 1.384 | 1.447 | 1.452 | 1.512 | 1.578 | 1.595 | 1.712 | 1.768 | 1.74 | 1.704
Holistic Transition | Srg_BB006a | MW | SPEN | Grangemouth C |  | 0.256 | 0.256 | 0.339 | 0.424 | 0.423 | 0.449 | 0.445 | 0.437 | 0.467 | 0.508 | 0.555 | 0.599 | 0.636 | 0.639 | 0.707 | 0.766 | 0.823 | 0.859 | 0.925 | 0.968 | 0.971 | 1.011 | 1.055 | 1.066 | 1.144 | 1.182 | 1.163 | 1.139
Holistic Transition | Srg_BB006a | MW | SPEN | Haggs Road |  | 0.391 | 0.39 | 0.517 | 0.648 | 0.646 | 0.687 | 0.68 | 0.667 | 0.714 | 0.776 | 0.847 | 0.915 | 0.972 | 0.977 | 1.08 | 1.17 | 1.258 | 1.312 | 1.413 | 1.478 | 1.483 | 1.544 | 1.611 | 1.629 | 1.748 | 1.806 | 1.777 | 1.74
Holistic Transition | Srg_BB006a | MW | SPEN | Hawick |  | 0.257 | 0.257 | 0.341 | 0.426 | 0.425 | 0.452 | 0.448 | 0.439 | 0.47 | 0.511 | 0.558 | 0.602 | 0.64 | 0.643 | 0.711 | 0.77 | 0.828 | 0.863 | 0.93 | 0.973 | 0.976 | 1.016 | 1.061 | 1.072 | 1.151 | 1.189 | 1.17 | 1.146
Holistic Transition | Srg_BB006a | MW | SPEN | Helensburgh |  | 0.166 | 0.165 | 0.219 | 0.274 | 0.274 | 0.291 | 0.288 | 0.283 | 0.302 | 0.329 | 0.359 | 0.388 | 0.412 | 0.414 | 0.458 | 0.496 | 0.533 | 0.556 | 0.599 | 0.626 | 0.628 | 0.654 | 0.683 | 0.69 | 0.74 | 0.765 | 0.753 | 0.737
Holistic Transition | Srg_BB006a | MW | SPEN | Hunterston Farm |  | 0.043 | 0.043 | 0.057 | 0.071 | 0.071 | 0.076 | 0.075 | 0.073 | 0.079 | 0.085 | 0.093 | 0.101 | 0.107 | 0.108 | 0.119 | 0.129 | 0.139 | 0.144 | 0.156 | 0.163 | 0.163 | 0.17 | 0.177 | 0.179 | 0.193 | 0.199 | 0.196 | 0.192
Holistic Transition | Srg_BB006a | MW | SPEN | Inverkeithing |  | 0.474 | 0.473 | 0.627 | 0.785 | 0.783 | 0.832 | 0.825 | 0.809 | 0.865 | 0.941 | 1.027 | 1.11 | 1.178 | 1.184 | 1.309 | 1.419 | 1.525 | 1.59 | 1.713 | 1.792 | 1.798 | 1.872 | 1.954 | 1.975 | 2.119 | 2.189 | 2.154 | 2.11
Holistic Transition | Srg_BB006a | MW | SPEN | Johnstone |  | 0.465 | 0.465 | 0.616 | 0.771 | 0.768 | 0.817 | 0.809 | 0.794 | 0.849 | 0.924 | 1.008 | 1.089 | 1.157 | 1.162 | 1.285 | 1.393 | 1.497 | 1.561 | 1.681 | 1.759 | 1.765 | 1.837 | 1.918 | 1.939 | 2.08 | 2.149 | 2.115 | 2.071
Holistic Transition | Srg_BB006a | MW | SPEN | Kaimes |  | 0.694 | 0.693 | 0.918 | 1.15 | 1.146 | 1.219 | 1.207 | 1.184 | 1.267 | 1.378 | 1.504 | 1.625 | 1.725 | 1.734 | 1.917 | 2.077 | 2.233 | 2.329 | 2.508 | 2.624 | 2.633 | 2.741 | 2.861 | 2.892 | 3.103 | 3.206 | 3.155 | 3.09
Holistic Transition | Srg_BB006a | MW | SPEN | Kendoon |  | 0 | 0 | 0 | 0 | 0 | 0 | 0 | 0 | 0 | 0 | 0 | 0 | 0 | 0 | 0 | 0 | 0 | 0 | 0 | 0 | 0 | 0 | 0 | 0 | 0 | 0 | 0 | 0
Holistic Transition | Srg_BB006a | MW | SPEN | Kilbowie 11 |  | 0.08 | 0.08 | 0.106 | 0.132 | 0.132 | 0.14 | 0.139 | 0.136 | 0.146 | 0.158 | 0.173 | 0.187 | 0.198 | 0.199 | 0.22 | 0.239 | 0.257 | 0.268 | 0.288 | 0.301 | 0.303 | 0.315 | 0.329 | 0.332 | 0.357 | 0.368 | 0.362 | 0.355
Holistic Transition | Srg_BB006a | MW | SPEN | Kilbowie 33 |  | 0.201 | 0.201 | 0.266 | 0.334 | 0.332 | 0.354 | 0.35 | 0.343 | 0.368 | 0.4 | 0.436 | 0.471 | 0.5 | 0.503 | 0.556 | 0.603 | 0.648 | 0.675 | 0.728 | 0.761 | 0.764 | 0.795 | 0.83 | 0.839 | 0.9 | 0.93 | 0.915 | 0.896
Holistic Transition | Srg_BB006a | MW | SPEN | Killermont |  | 0.971 | 0.97 | 1.285 | 1.609 | 1.604 | 1.705 | 1.689 | 1.657 | 1.773 | 1.928 | 2.104 | 2.273 | 2.414 | 2.425 | 2.682 | 2.907 | 3.124 | 3.258 | 3.509 | 3.671 | 3.684 | 3.835 | 4.002 | 4.046 | 4.341 | 4.485 | 4.413 | 4.323
Holistic Transition | Srg_BB006a | MW | SPEN | Kilwinning |  | 0.361 | 0.361 | 0.478 | 0.599 | 0.597 | 0.635 | 0.629 | 0.617 | 0.66 | 0.718 | 0.783 | 0.846 | 0.899 | 0.903 | 0.999 | 1.082 | 1.163 | 1.213 | 1.306 | 1.367 | 1.371 | 1.428 | 1.49 | 1.506 | 1.616 | 1.67 | 1.643 | 1.609
Holistic Transition | Srg_BB006a | MW | SPEN | Lesmahagow |  | 0 | 0 | 0.12 | 0.15 | 0.15 | 0.159 | 0.158 | 0.155 | 0.166 | 0.18 | 0.197 | 0.212 | 0.226 | 0.227 | 0.251 | 0.272 | 0.292 | 0.305 | 0.328 | 0.343 | 0.344 | 0.358 | 0.374 | 0.378 | 0.406 | 0.419 | 0.413 | 0.404
Holistic Transition | Srg_BB006a | MW | SPEN | Leven |  | 0.517 | 0.516 | 0.684 | 0.856 | 0.854 | 0.908 | 0.899 | 0.882 | 0.944 | 1.026 | 1.12 | 1.21 | 1.285 | 1.291 | 1.428 | 1.547 | 1.663 | 1.734 | 1.868 | 1.954 | 1.961 | 2.041 | 2.13 | 2.154 | 2.311 | 2.387 | 2.349 | 2.301
Holistic Transition | Srg_BB006a | MW | SPEN | Livingston East |  | 0.978 | 0.977 | 1.294 | 1.621 | 1.615 | 1.718 | 1.701 | 1.669 | 1.786 | 1.942 | 2.12 | 2.29 | 2.432 | 2.443 | 2.702 | 2.928 | 3.147 | 3.282 | 3.535 | 3.698 | 3.71 | 3.863 | 4.031 | 4.076 | 4.373 | 4.518 | 4.446 | 4.354
Holistic Transition | Srg_BB006a | MW | SPEN | Maybole |  | 0.285 | 0.285 | 0.378 | 0.473 | 0.472 | 0.501 | 0.497 | 0.487 | 0.521 | 0.567 | 0.619 | 0.668 | 0.71 | 0.713 | 0.789 | 0.855 | 0.918 | 0.958 | 1.032 | 1.079 | 1.083 | 1.128 | 1.177 | 1.19 | 1.276 | 1.319 | 1.298 | 1.271
Holistic Transition | Srg_BB006a | MW | SPEN | Moffat |  | 0.255 | 0.255 | 0.338 | 0.423 | 0.421 | 0.448 | 0.444 | 0.435 | 0.466 | 0.506 | 0.553 | 0.597 | 0.634 | 0.637 | 0.705 | 0.764 | 0.821 | 0.856 | 0.922 | 0.964 | 0.968 | 1.007 | 1.051 | 1.063 | 1.14 | 1.178 | 1.159 | 1.135
Holistic Transition | Srg_BB006a | MW | SPEN | Newarthill |  | 1.116 | 1.114 | 1.476 | 1.849 | 1.843 | 1.959 | 1.941 | 1.903 | 2.037 | 2.215 | 2.418 | 2.612 | 2.774 | 2.787 | 3.082 | 3.34 | 3.589 | 3.743 | 4.032 | 4.218 | 4.232 | 4.406 | 4.598 | 4.649 | 4.988 | 5.153 | 5.071 | 4.967
Holistic Transition | Srg_BB006a | MW | SPEN | Newton Stewart |  | 0.17 | 0.17 | 0.225 | 0.282 | 0.281 | 0.299 | 0.296 | 0.29 | 0.311 | 0.338 | 0.369 | 0.398 | 0.423 | 0.425 | 0.47 | 0.51 | 0.548 | 0.571 | 0.615 | 0.644 | 0.646 | 0.672 | 0.702 | 0.709 | 0.761 | 0.786 | 0.774 | 0.758
Holistic Transition | Srg_BB006a | MW | SPEN | Paisley |  | 0.441 | 0.44 | 0.583 | 0.73 | 0.728 | 0.774 | 0.767 | 0.752 | 0.805 | 0.875 | 0.955 | 1.032 | 1.096 | 1.101 | 1.218 | 1.32 | 1.418 | 1.479 | 1.593 | 1.666 | 1.672 | 1.741 | 1.817 | 1.837 | 1.971 | 2.036 | 2.004 | 1.962
Holistic Transition | Srg_BB006a | MW | SPEN | Partick |  | 0.216 | 0.216 | 0.287 | 0.359 | 0.358 | 0.38 | 0.377 | 0.369 | 0.395 | 0.43 | 0.469 | 0.507 | 0.538 | 0.541 | 0.598 | 0.648 | 0.697 | 0.726 | 0.782 | 0.819 | 0.821 | 0.855 | 0.892 | 0.902 | 0.968 | 1 | 0.984 | 0.964
Holistic Transition | Srg_BB006a | MW | SPEN | Port Dundas |  | 0.437 | 0.437 | 0.579 | 0.725 | 0.722 | 0.768 | 0.761 | 0.746 | 0.798 | 0.868 | 0.948 | 1.024 | 1.087 | 1.092 | 1.208 | 1.309 | 1.407 | 1.467 | 1.58 | 1.653 | 1.659 | 1.727 | 1.802 | 1.822 | 1.955 | 2.02 | 1.988 | 1.947
Holistic Transition | Srg_BB006a | MW | SPEN | Portobello |  | 1.316 | 1.314 | 1.742 | 2.181 | 2.174 | 2.312 | 2.29 | 2.246 | 2.403 | 2.613 | 2.852 | 3.081 | 3.272 | 3.288 | 3.636 | 3.94 | 4.234 | 4.416 | 4.756 | 4.976 | 4.993 | 5.198 | 5.425 | 5.485 | 5.885 | 6.079 | 5.982 | 5.859
Holistic Transition | Srg_BB006a | MW | SPEN | Ravenscraig |  | 0.024 | 0.024 | 0.032 | 0.04 | 0.04 | 0.042 | 0.042 | 0.041 | 0.044 | 0.048 | 0.052 | 0.056 | 0.06 | 0.06 | 0.066 | 0.072 | 0.077 | 0.081 | 0.087 | 0.091 | 0.091 | 0.095 | 0.099 | 0.1 | 0.108 | 0.111 | 0.109 | 0.107
Holistic Transition | Srg_BB006a | MW | SPEN | Redhouse |  | 0.389 | 0.389 | 0.515 | 0.645 | 0.643 | 0.683 | 0.677 | 0.664 | 0.71 | 0.772 | 0.843 | 0.911 | 0.967 | 0.972 | 1.075 | 1.165 | 1.252 | 1.306 | 1.406 | 1.471 | 1.476 | 1.537 | 1.604 | 1.621 | 1.74 | 1.797 | 1.769 | 1.732
Holistic Transition | Srg_BB006a | MW | SPEN | Saltcoats A |  | 0.343 | 0.342 | 0.453 | 0.568 | 0.566 | 0.602 | 0.596 | 0.584 | 0.626 | 0.68 | 0.742 | 0.802 | 0.852 | 0.856 | 0.946 | 1.026 | 1.102 | 1.149 | 1.238 | 1.295 | 1.3 | 1.353 | 1.412 | 1.428 | 1.532 | 1.582 | 1.557 | 1.525
Holistic Transition | Srg_BB006a | MW | SPEN | Saltcoats B |  | 0.288 | 0.288 | 0.381 | 0.477 | 0.476 | 0.506 | 0.501 | 0.491 | 0.526 | 0.572 | 0.624 | 0.674 | 0.716 | 0.719 | 0.795 | 0.862 | 0.926 | 0.966 | 1.041 | 1.089 | 1.092 | 1.137 | 1.187 | 1.2 | 1.287 | 1.33 | 1.309 | 1.282
Holistic Transition | Srg_BB006a | MW | SPEN | Shrubhill |  | 1.05 | 1.049 | 1.39 | 1.74 | 1.734 | 1.844 | 1.827 | 1.792 | 1.917 | 2.085 | 2.276 | 2.458 | 2.611 | 2.623 | 2.901 | 3.143 | 3.378 | 3.523 | 3.795 | 3.97 | 3.984 | 4.147 | 4.328 | 4.376 | 4.695 | 4.85 | 4.773 | 4.675
Holistic Transition | Srg_BB006a | MW | SPEN | Sighthill |  | 1.46 | 1.458 | 1.932 | 2.419 | 2.411 | 2.564 | 2.539 | 2.49 | 2.665 | 2.898 | 3.163 | 3.417 | 3.629 | 3.646 | 4.032 | 4.37 | 4.696 | 4.898 | 5.275 | 5.518 | 5.537 | 5.765 | 6.016 | 6.083 | 6.526 | 6.742 | 6.635 | 6.498
Holistic Transition | Srg_BB006a | MW | SPEN | Spango Valley |  | 0.412 | 0.412 | 0.546 | 0.683 | 0.681 | 0.724 | 0.717 | 0.703 | 0.753 | 0.819 | 0.894 | 0.965 | 1.025 | 1.03 | 1.139 | 1.234 | 1.326 | 1.383 | 1.49 | 1.559 | 1.564 | 1.629 | 1.699 | 1.718 | 1.844 | 1.904 | 1.874 | 1.836
Holistic Transition | Srg_BB006a | MW | SPEN | St Andrews Cross |  | 0.524 | 0.523 | 0.693 | 0.868 | 0.865 | 0.92 | 0.911 | 0.894 | 0.956 | 1.04 | 1.135 | 1.226 | 1.302 | 1.309 | 1.447 | 1.568 | 1.685 | 1.758 | 1.893 | 1.98 | 1.987 | 2.069 | 2.159 | 2.183 | 2.342 | 2.42 | 2.381 | 2.332
Holistic Transition | Srg_BB006a | MW | SPEN | Stirling |  | 0.804 | 0.803 | 1.064 | 1.332 | 1.328 | 1.412 | 1.398 | 1.371 | 1.468 | 1.596 | 1.742 | 1.882 | 1.998 | 2.008 | 2.221 | 2.406 | 2.586 | 2.697 | 2.905 | 3.039 | 3.049 | 3.175 | 3.313 | 3.35 | 3.594 | 3.713 | 3.654 | 3.578
Holistic Transition | Srg_BB006a | MW | SPEN | Strathaven |  | 0.815 | 0.814 | 1.078 | 1.35 | 1.346 | 1.431 | 1.417 | 1.39 | 1.488 | 1.618 | 1.766 | 1.907 | 2.026 | 2.035 | 2.251 | 2.439 | 2.621 | 2.734 | 2.944 | 3.08 | 3.091 | 3.218 | 3.358 | 3.395 | 3.643 | 3.763 | 3.703 | 3.627
Holistic Transition | Srg_BB006a | MW | SPEN | Strathleven |  | 0.607 | 0.607 | 0.804 | 1.007 | 1.003 | 1.067 | 1.057 | 1.036 | 1.109 | 1.206 | 1.316 | 1.422 | 1.51 | 1.517 | 1.678 | 1.818 | 1.954 | 2.038 | 2.195 | 2.296 | 2.304 | 2.399 | 2.504 | 2.531 | 2.716 | 2.806 | 2.761 | 2.704
Holistic Transition | Srg_BB006a | MW | SPEN | Telford Road |  | 0.218 | 0.217 | 0.288 | 0.361 | 0.36 | 0.382 | 0.379 | 0.372 | 0.398 | 0.432 | 0.472 | 0.51 | 0.541 | 0.544 | 0.602 | 0.652 | 0.701 | 0.731 | 0.787 | 0.823 | 0.826 | 0.86 | 0.898 | 0.908 | 0.974 | 1.006 | 0.99 | 0.97
Holistic Transition | Srg_BB006a | MW | SPEN | Tongland |  | 0.098 | 0.098 | 0.13 | 0.163 | 0.163 | 0.173 | 0.171 | 0.168 | 0.18 | 0.196 | 0.213 | 0.231 | 0.245 | 0.246 | 0.272 | 0.295 | 0.317 | 0.33 | 0.356 | 0.372 | 0.374 | 0.389 | 0.406 | 0.41 | 0.44 | 0.455 | 0.448 | 0.438
Holistic Transition | Srg_BB006a | MW | SPEN | West George Street |  | 1.286 | 1.285 | 1.702 | 2.132 | 2.125 | 2.259 | 2.238 | 2.195 | 2.349 | 2.554 | 2.788 | 3.011 | 3.198 | 3.213 | 3.554 | 3.851 | 4.138 | 4.316 | 4.649 | 4.863 | 4.88 | 5.081 | 5.302 | 5.36 | 5.751 | 5.942 | 5.847 | 5.727
Holistic Transition | Srg_BB006a | MW | SPEN | Westfield |  | 0.238 | 0.238 | 0.315 | 0.395 | 0.394 | 0.419 | 0.415 | 0.407 | 0.435 | 0.473 | 0.516 | 0.558 | 0.592 | 0.595 | 0.658 | 0.713 | 0.767 | 0.8 | 0.861 | 0.901 | 0.904 | 0.941 | 0.982 | 0.993 | 1.065 | 1.101 | 1.083 | 1.061
Holistic Transition | Srg_BB006a | MW | SPEN | Whitehouse |  | 0.855 | 0.854 | 1.131 | 1.416 | 1.412 | 1.501 | 1.487 | 1.458 | 1.561 | 1.697 | 1.853 | 2.001 | 2.125 | 2.135 | 2.362 | 2.559 | 2.75 | 2.868 | 3.089 | 3.232 | 3.243 | 3.376 | 3.523 | 3.562 | 3.822 | 3.948 | 3.886 | 3.805
Holistic Transition | Srg_BB006a | MW | SPEN | Wishaw |  | 0.845 | 0.844 | 1.119 | 1.401 | 1.396 | 1.484 | 1.47 | 1.442 | 1.543 | 1.678 | 1.832 | 1.979 | 2.101 | 2.111 | 2.335 | 2.53 | 2.719 | 2.836 | 3.054 | 3.195 | 3.206 | 3.338 | 3.484 | 3.522 | 3.779 | 3.904 | 3.842 | 3.763
Holistic Transition | Srg_BB006a | MW | SPEN Manweb | Birkenhead |  | 2.951 | 2.951 | 3.912 | 4.911 | 4.915 | 5.249 | 5.212 | 5.144 | 5.525 | 6.004 | 6.549 | 7.069 | 7.503 | 7.527 | 8.312 | 8.996 | 9.656 | 10.061 | 10.831 | 11.331 | 11.37 | 11.837 | 12.353 | 12.489 | 13.399 | 13.841 | 13.622 | 13.343
Holistic Transition | Srg_BB006a | MW | SPEN Manweb | Capenhurst |  | 4.892 | 4.893 | 6.486 | 8.142 | 8.148 | 8.702 | 8.641 | 8.528 | 9.16 | 9.954 | 10.858 | 11.719 | 12.439 | 12.48 | 13.781 | 14.914 | 16.01 | 16.68 | 17.957 | 18.787 | 18.851 | 19.625 | 20.48 | 20.705 | 22.214 | 22.948 | 22.585 | 22.121
Holistic Transition | Srg_BB006a | MW | SPEN Manweb | Carrington |  | 5.111 | 5.111 | 6.776 | 8.506 | 8.512 | 9.091 | 9.027 | 8.909 | 9.569 | 10.398 | 11.343 | 12.242 | 12.995 | 13.037 | 14.396 | 15.58 | 16.724 | 17.424 | 18.759 | 19.625 | 19.692 | 20.502 | 21.394 | 21.629 | 23.206 | 23.972 | 23.593 | 23.109
Holistic Transition | Srg_BB006a | MW | SPEN Manweb | Connah's Quay |  | 3.394 | 3.394 | 4.5 | 5.649 | 5.653 | 6.037 | 5.995 | 5.916 | 6.355 | 6.905 | 7.533 | 8.13 | 8.63 | 8.658 | 9.561 | 10.347 | 11.107 | 11.572 | 12.458 | 13.034 | 13.078 | 13.615 | 14.208 | 14.365 | 15.411 | 15.92 | 15.668 | 15.347
Holistic Transition | Srg_BB006a | MW | SPEN Manweb | Fiddlers Ferry |  | 5.372 | 5.373 | 7.123 | 8.941 | 8.948 | 9.556 | 9.49 | 9.365 | 10.059 | 10.93 | 11.924 | 12.87 | 13.66 | 13.705 | 15.134 | 16.378 | 17.581 | 18.317 | 19.72 | 20.631 | 20.701 | 21.552 | 22.49 | 22.737 | 24.394 | 25.2 | 24.801 | 24.293
Holistic Transition | Srg_BB006a | MW | SPEN Manweb | Frodsham |  | 4.842 | 4.843 | 6.42 | 8.059 | 8.065 | 8.614 | 8.554 | 8.441 | 9.067 | 9.852 | 10.747 | 11.6 | 12.313 | 12.353 | 13.641 | 14.762 | 15.847 | 16.51 | 17.775 | 18.595 | 18.659 | 19.426 | 20.271 | 20.495 | 21.988 | 22.714 | 22.355 | 21.896
Holistic Transition | Srg_BB006a | MW | SPEN Manweb | Kirkby (_D) |  | 3.073 | 3.073 | 4.074 | 5.113 | 5.117 | 5.465 | 5.427 | 5.356 | 5.753 | 6.251 | 6.819 | 7.36 | 7.812 | 7.838 | 8.655 | 9.366 | 10.054 | 10.475 | 11.278 | 11.799 | 11.839 | 12.325 | 12.862 | 13.004 | 13.951 | 14.412 | 14.184 | 13.893
Holistic Transition | Srg_BB006a | MW | SPEN Manweb | Legacy |  | 4.555 | 4.555 | 6.038 | 7.58 | 7.585 | 8.101 | 8.045 | 7.939 | 8.528 | 9.266 | 10.108 | 10.91 | 11.581 | 11.618 | 12.83 | 13.884 | 14.904 | 15.528 | 16.718 | 17.49 | 17.55 | 18.271 | 19.066 | 19.276 | 20.68 | 21.363 | 21.025 | 20.594
Holistic Transition | Srg_BB006a | MW | SPEN Manweb | Lister Drive |  | 4.607 | 4.608 | 6.108 | 7.667 | 7.673 | 8.195 | 8.138 | 8.031 | 8.626 | 9.373 | 10.225 | 11.036 | 11.714 | 11.752 | 12.978 | 14.045 | 15.076 | 15.707 | 16.911 | 17.691 | 17.752 | 18.481 | 19.286 | 19.498 | 20.919 | 21.61 | 21.268 | 20.832
Holistic Transition | Srg_BB006a | MW | SPEN Manweb | Pentir |  | 1.638 | 1.638 | 2.172 | 2.726 | 2.728 | 2.913 | 2.893 | 2.855 | 3.067 | 3.332 | 3.635 | 3.924 | 4.165 | 4.178 | 4.614 | 4.993 | 5.36 | 5.584 | 6.012 | 6.29 | 6.311 | 6.571 | 6.857 | 6.932 | 7.437 | 7.683 | 7.561 | 7.406
Holistic Transition | Srg_BB006a | MW | SPEN Manweb | Rainhill |  | 4.933 | 4.933 | 6.54 | 8.21 | 8.216 | 8.774 | 8.713 | 8.599 | 9.236 | 10.036 | 10.948 | 11.817 | 12.543 | 12.583 | 13.895 | 15.038 | 16.143 | 16.818 | 18.107 | 18.943 | 19.008 | 19.789 | 20.65 | 20.877 | 22.398 | 23.138 | 22.772 | 22.305
Holistic Transition | Srg_BB006a | MW | SPEN Manweb | St. Asaph |  | 0.338 | 0.339 | 0.449 | 0.563 | 0.564 | 0.602 | 0.598 | 0.59 | 0.634 | 0.689 | 0.751 | 0.811 | 0.861 | 0.863 | 0.953 | 1.032 | 1.108 | 1.154 | 1.242 | 1.3 | 1.304 | 1.358 | 1.417 | 1.433 | 1.537 | 1.588 | 1.563 | 1.531
Holistic Transition | Srg_BB006a | MW | SPEN Manweb | Trawsfynydd |  | 1.39 | 1.39 | 1.843 | 2.314 | 2.315 | 2.473 | 2.456 | 2.423 | 2.603 | 2.828 | 3.085 | 3.33 | 3.535 | 3.546 | 3.916 | 4.238 | 4.549 | 4.74 | 5.103 | 5.339 | 5.357 | 5.577 | 5.82 | 5.884 | 6.313 | 6.521 | 6.418 | 6.286
Holistic Transition | Srg_BB006a | MW | SPEN Manweb | Wylfa |  | 0.774 | 0.774 | 1.026 | 1.288 | 1.289 | 1.376 | 1.367 | 1.349 | 1.449 | 1.574 | 1.717 | 1.854 | 1.968 | 1.974 | 2.18 | 2.359 | 2.532 | 2.638 | 2.84 | 2.972 | 2.982 | 3.104 | 3.239 | 3.275 | 3.514 | 3.63 | 3.572 | 3.499
Holistic Transition | Srg_BB006a | MW | SPTL | Direct(SPTL) |  | 2.731 | 2.728 | 3.495 | 4.376 | 4.361 | 4.638 | 4.594 | 4.506 | 4.822 | 5.243 | 5.723 | 6.182 | 6.565 | 6.596 | 7.295 | 7.905 | 8.496 | 8.86 | 9.543 | 9.984 | 10.018 | 10.43 | 10.884 | 11.004 | 11.807 | 12.198 | 12.003 | 11.756
Holistic Transition | Srg_BB006a | MW | SSEN (SHEPD) | Abernethy |  | 0.481 | 0.48 | 0.637 | 0.797 | 0.794 | 0.845 | 0.837 | 0.821 | 0.878 | 0.955 | 1.042 | 1.126 | 1.196 | 1.202 | 1.329 | 1.44 | 1.547 | 1.614 | 1.738 | 1.818 | 1.825 | 1.9 | 1.982 | 2.004 | 2.151 | 2.222 | 2.186 | 2.141
Holistic Transition | Srg_BB006a | MW | SSEN (SHEPD) | Alness |  | 0.413 | 0.412 | 0.546 | 0.684 | 0.681 | 0.725 | 0.718 | 0.704 | 0.753 | 0.819 | 0.894 | 0.966 | 1.026 | 1.031 | 1.14 | 1.235 | 1.327 | 1.384 | 1.491 | 1.56 | 1.565 | 1.63 | 1.701 | 1.719 | 1.845 | 1.906 | 1.876 | 1.837
Holistic Transition | Srg_BB006a | MW | SSEN (SHEPD) | Arbroath |  | 0.728 | 0.727 | 0.964 | 1.207 | 1.203 | 1.279 | 1.267 | 1.243 | 1.33 | 1.446 | 1.579 | 1.705 | 1.811 | 1.82 | 2.012 | 2.18 | 2.343 | 2.444 | 2.632 | 2.754 | 2.763 | 2.877 | 3.002 | 3.035 | 3.257 | 3.364 | 3.311 | 3.243
Holistic Transition | Srg_BB006a | MW | SSEN (SHEPD) | Ardkinglas |  | 0 | 0 | 0 | 0 | 0 | 0 | 0 | 0 | 0 | 0 | 0 | 0 | 0 | 0 | 0 | 0 | 0 | 0 | 0 | 0 | 0 | 0 | 0 | 0 | 0 | 0 | 0 | 0
Holistic Transition | Srg_BB006a | MW | SSEN (SHEPD) | Ardmore |  | 0.469 | 0.469 | 0.621 | 0.778 | 0.775 | 0.824 | 0.816 | 0.801 | 0.857 | 0.932 | 1.017 | 1.098 | 1.167 | 1.172 | 1.296 | 1.405 | 1.51 | 1.574 | 1.696 | 1.774 | 1.78 | 1.853 | 1.934 | 1.955 | 2.098 | 2.167 | 2.133 | 2.089
Holistic Transition | Srg_BB006a | MW | SSEN (SHEPD) | Beauly |  | 0.303 | 0.303 | 0.401 | 0.502 | 0.5 | 0.532 | 0.527 | 0.517 | 0.553 | 0.602 | 0.657 | 0.709 | 0.753 | 0.757 | 0.837 | 0.907 | 0.975 | 1.017 | 1.095 | 1.145 | 1.149 | 1.197 | 1.249 | 1.263 | 1.355 | 1.399 | 1.377 | 1.349
Holistic Transition | Srg_BB006a | MW | SSEN (SHEPD) | Berryburn |  | 0 | 0 | 0 | 0 | 0 | 0 | 0 | 0 | 0 | 0 | 0 | 0 | 0 | 0 | 0 | 0 | 0 | 0 | 0 | 0 | 0 | 0 | 0 | 0 | 0 | 0 | 0 | 0
Holistic Transition | Srg_BB006a | MW | SSEN (SHEPD) | Boat of Garten |  | 0.427 | 0.426 | 0.565 | 0.707 | 0.704 | 0.749 | 0.742 | 0.728 | 0.779 | 0.847 | 0.924 | 0.998 | 1.06 | 1.065 | 1.178 | 1.277 | 1.372 | 1.431 | 1.541 | 1.613 | 1.618 | 1.685 | 1.758 | 1.778 | 1.907 | 1.97 | 1.939 | 1.899
Holistic Transition | Srg_BB006a | MW | SSEN (SHEPD) | Braco West |  | 0.665 | 0.664 | 0.88 | 1.102 | 1.098 | 1.168 | 1.157 | 1.134 | 1.214 | 1.32 | 1.441 | 1.557 | 1.653 | 1.661 | 1.837 | 1.99 | 2.139 | 2.231 | 2.403 | 2.514 | 2.523 | 2.626 | 2.741 | 2.771 | 2.973 | 3.071 | 3.022 | 2.96
Holistic Transition | Srg_BB006a | MW | SSEN (SHEPD) | Bridge of Dun |  | 0.393 | 0.393 | 0.521 | 0.652 | 0.65 | 0.691 | 0.684 | 0.671 | 0.718 | 0.781 | 0.853 | 0.921 | 0.978 | 0.983 | 1.087 | 1.178 | 1.266 | 1.32 | 1.422 | 1.487 | 1.492 | 1.554 | 1.621 | 1.639 | 1.759 | 1.817 | 1.788 | 1.751
Holistic Transition | Srg_BB006a | MW | SSEN (SHEPD) | Broadford-Skye |  | 0.191 | 0.191 | 0.253 | 0.317 | 0.316 | 0.336 | 0.333 | 0.326 | 0.349 | 0.38 | 0.414 | 0.447 | 0.475 | 0.478 | 0.528 | 0.572 | 0.615 | 0.641 | 0.691 | 0.723 | 0.725 | 0.755 | 0.788 | 0.797 | 0.855 | 0.883 | 0.869 | 0.851
Holistic Transition | Srg_BB006a | MW | SSEN (SHEPD) | Brora |  | 0.126 | 0.126 | 0.167 | 0.209 | 0.208 | 0.221 | 0.219 | 0.215 | 0.23 | 0.25 | 0.273 | 0.295 | 0.313 | 0.315 | 0.348 | 0.377 | 0.405 | 0.423 | 0.455 | 0.476 | 0.478 | 0.498 | 0.519 | 0.525 | 0.563 | 0.582 | 0.572 | 0.561
Holistic Transition | Srg_BB006a | MW | SSEN (SHEPD) | Burghmuir |  | 0.677 | 0.676 | 0.895 | 1.121 | 1.117 | 1.188 | 1.177 | 1.154 | 1.235 | 1.343 | 1.466 | 1.584 | 1.682 | 1.69 | 1.869 | 2.025 | 2.177 | 2.27 | 2.445 | 2.558 | 2.567 | 2.672 | 2.789 | 2.819 | 3.025 | 3.125 | 3.075 | 3.012
Holistic Transition | Srg_BB006a | MW | SSEN (SHEPD) | Carradale |  | 0.219 | 0.219 | 0.29 | 0.363 | 0.362 | 0.384 | 0.381 | 0.374 | 0.4 | 0.435 | 0.474 | 0.512 | 0.544 | 0.547 | 0.605 | 0.655 | 0.704 | 0.735 | 0.791 | 0.828 | 0.831 | 0.865 | 0.902 | 0.912 | 0.979 | 1.011 | 0.995 | 0.975
Holistic Transition | Srg_BB006a | MW | SSEN (SHEPD) | Cassley |  | 0.026 | 0.026 | 0.035 | 0.044 | 0.044 | 0.047 | 0.046 | 0.045 | 0.048 | 0.053 | 0.057 | 0.062 | 0.066 | 0.066 | 0.073 | 0.079 | 0.085 | 0.089 | 0.096 | 0.1 | 0.101 | 0.105 | 0.109 | 0.11 | 0.119 | 0.122 | 0.121 | 0.118
Holistic Transition | Srg_BB006a | MW | SSEN (SHEPD) | Ceannacroc |  | 0.05 | 0.05 | 0.066 | 0.083 | 0.083 | 0.088 | 0.087 | 0.086 | 0.092 | 0.1 | 0.109 | 0.117 | 0.125 | 0.125 | 0.139 | 0.15 | 0.161 | 0.168 | 0.181 | 0.189 | 0.19 | 0.198 | 0.207 | 0.209 | 0.224 | 0.232 | 0.228 | 0.223
Holistic Transition | Srg_BB006a | MW | SSEN (SHEPD) | Charleston |  | 0.307 | 0.307 | 0.407 | 0.509 | 0.507 | 0.54 | 0.534 | 0.524 | 0.561 | 0.61 | 0.666 | 0.719 | 0.764 | 0.767 | 0.849 | 0.92 | 0.988 | 1.031 | 1.11 | 1.161 | 1.165 | 1.213 | 1.266 | 1.28 | 1.373 | 1.419 | 1.396 | 1.368
Holistic Transition | Srg_BB006a | MW | SSEN (SHEPD) | Clachan |  | 0.057 | 0.056 | 0.075 | 0.094 | 0.093 | 0.099 | 0.098 | 0.096 | 0.103 | 0.112 | 0.123 | 0.132 | 0.141 | 0.141 | 0.156 | 0.169 | 0.182 | 0.19 | 0.204 | 0.214 | 0.215 | 0.223 | 0.233 | 0.236 | 0.253 | 0.261 | 0.257 | 0.252
Holistic Transition | Srg_BB006a | MW | SSEN (SHEPD) | Clayhills |  | 0.548 | 0.547 | 0.725 | 0.907 | 0.904 | 0.962 | 0.953 | 0.934 | 1 | 1.087 | 1.187 | 1.282 | 1.361 | 1.368 | 1.513 | 1.639 | 1.762 | 1.837 | 1.979 | 2.07 | 2.077 | 2.163 | 2.257 | 2.282 | 2.448 | 2.529 | 2.489 | 2.438
Holistic Transition | Srg_BB006a | MW | SSEN (SHEPD) | Coupar Angus |  | 0.436 | 0.435 | 0.577 | 0.722 | 0.72 | 0.765 | 0.758 | 0.744 | 0.796 | 0.865 | 0.944 | 1.02 | 1.083 | 1.089 | 1.204 | 1.305 | 1.402 | 1.462 | 1.575 | 1.648 | 1.653 | 1.721 | 1.796 | 1.816 | 1.949 | 2.013 | 1.981 | 1.94
Holistic Transition | Srg_BB006a | MW | SSEN (SHEPD) | Craigiebuckler |  | 0.271 | 0.271 | 0.359 | 0.449 | 0.448 | 0.476 | 0.472 | 0.463 | 0.495 | 0.538 | 0.588 | 0.635 | 0.674 | 0.677 | 0.749 | 0.812 | 0.872 | 0.91 | 0.98 | 1.025 | 1.028 | 1.071 | 1.117 | 1.13 | 1.212 | 1.252 | 1.232 | 1.207
Holistic Transition | Srg_BB006a | MW | SSEN (SHEPD) | Dallas |  | 0 | 0 | 0 | 0 | 0 | 0 | 0 | 0 | 0 | 0 | 0 | 0 | 0 | 0 | 0 | 0 | 0 | 0 | 0 | 0 | 0 | 0 | 0 | 0 | 0 | 0 | 0 | 0
Holistic Transition | Srg_BB006a | MW | SSEN (SHEPD) | Dounreay |  | 0.123 | 0.122 | 0.162 | 0.203 | 0.202 | 0.215 | 0.213 | 0.209 | 0.224 | 0.243 | 0.266 | 0.287 | 0.305 | 0.306 | 0.339 | 0.367 | 0.394 | 0.411 | 0.443 | 0.464 | 0.465 | 0.484 | 0.505 | 0.511 | 0.548 | 0.566 | 0.557 | 0.546
Holistic Transition | Srg_BB006a | MW | SSEN (SHEPD) | Dudhope |  | 0.741 | 0.74 | 0.981 | 1.228 | 1.224 | 1.301 | 1.289 | 1.264 | 1.353 | 1.471 | 1.606 | 1.734 | 1.842 | 1.851 | 2.047 | 2.218 | 2.384 | 2.486 | 2.678 | 2.801 | 2.811 | 2.926 | 3.054 | 3.088 | 3.313 | 3.422 | 3.368 | 3.298
Holistic Transition | Srg_BB006a | MW | SSEN (SHEPD) | Dunbeath |  | 0 | 0 | 0 | 0 | 0 | 0 | 0 | 0 | 0 | 0 | 0 | 0 | 0 | 0 | 0 | 0 | 0 | 0 | 0 | 0 | 0 | 0 | 0 | 0 | 0 | 0 | 0 | 0
Holistic Transition | Srg_BB006a | MW | SSEN (SHEPD) | Dunoon |  | 0.338 | 0.338 | 0.447 | 0.56 | 0.558 | 0.594 | 0.588 | 0.577 | 0.617 | 0.671 | 0.733 | 0.791 | 0.84 | 0.845 | 0.934 | 1.012 | 1.088 | 1.134 | 1.222 | 1.278 | 1.283 | 1.335 | 1.394 | 1.409 | 1.512 | 1.562 | 1.537 | 1.505
Holistic Transition | Srg_BB006a | MW | SSEN (SHEPD) | Dunvegan |  | 0.103 | 0.103 | 0.137 | 0.171 | 0.17 | 0.181 | 0.179 | 0.176 | 0.188 | 0.205 | 0.224 | 0.242 | 0.256 | 0.258 | 0.285 | 0.309 | 0.332 | 0.346 | 0.373 | 0.39 | 0.391 | 0.407 | 0.425 | 0.43 | 0.461 | 0.477 | 0.469 | 0.459
Holistic Transition | Srg_BB006a | MW | SSEN (SHEPD) | Dyce |  | 0.537 | 0.536 | 0.711 | 0.89 | 0.887 | 0.943 | 0.934 | 0.916 | 0.98 | 1.066 | 1.163 | 1.257 | 1.335 | 1.341 | 1.483 | 1.607 | 1.727 | 1.801 | 1.94 | 2.03 | 2.037 | 2.12 | 2.213 | 2.237 | 2.4 | 2.48 | 2.44 | 2.39
Holistic Transition | Srg_BB006a | MW | SSEN (SHEPD) | Elgin |  | 0.712 | 0.711 | 0.942 | 1.18 | 1.176 | 1.251 | 1.239 | 1.215 | 1.3 | 1.414 | 1.543 | 1.667 | 1.77 | 1.779 | 1.967 | 2.131 | 2.291 | 2.389 | 2.573 | 2.692 | 2.701 | 2.812 | 2.935 | 2.967 | 3.184 | 3.289 | 3.236 | 3.17
Holistic Transition | Srg_BB006a | MW | SSEN (SHEPD) | Fasnakyle |  | 0.024 | 0.024 | 0.031 | 0.039 | 0.039 | 0.042 | 0.041 | 0.04 | 0.043 | 0.047 | 0.051 | 0.055 | 0.059 | 0.059 | 0.065 | 0.071 | 0.076 | 0.079 | 0.086 | 0.089 | 0.09 | 0.093 | 0.097 | 0.099 | 0.106 | 0.109 | 0.108 | 0.105
Holistic Transition | Srg_BB006a | MW | SSEN (SHEPD) | Fetteresso |  | 0 | 0 | 0 | 0 | 0 | 0 | 0 | 0 | 0 | 0 | 0 | 0 | 0 | 0 | 0 | 0 | 0 | 0 | 0 | 0 | 0 | 0 | 0 | 0 | 0 | 0 | 0 | 0
Holistic Transition | Srg_BB006a | MW | SSEN (SHEPD) | Fiddes |  | 0.305 | 0.305 | 0.404 | 0.506 | 0.504 | 0.536 | 0.531 | 0.521 | 0.558 | 0.606 | 0.662 | 0.715 | 0.759 | 0.763 | 0.844 | 0.914 | 0.983 | 1.025 | 1.104 | 1.155 | 1.159 | 1.206 | 1.259 | 1.273 | 1.366 | 1.411 | 1.388 | 1.36
Holistic Transition | Srg_BB006a | MW | SSEN (SHEPD) | Finstown |  | 0 | 0 | 0 | 0 | 0 | 0 | 0 | 0 | 0 | 0 | 0 | 0 | 0 | 0 | 0 | 0 | 0 | 0 | 0 | 0 | 0 | 0 | 0 | 0 | 0 | 0 | 0 | 0
Holistic Transition | Srg_BB006a | MW | SSEN (SHEPD) | Fort Augustus |  | 0.079 | 0.079 | 0.104 | 0.13 | 0.13 | 0.138 | 0.137 | 0.134 | 0.144 | 0.156 | 0.171 | 0.184 | 0.196 | 0.197 | 0.217 | 0.236 | 0.253 | 0.264 | 0.284 | 0.298 | 0.299 | 0.311 | 0.324 | 0.328 | 0.352 | 0.364 | 0.358 | 0.35
Holistic Transition | Srg_BB006a | MW | SSEN (SHEPD) | Fort William |  | 0.526 | 0.526 | 0.696 | 0.872 | 0.869 | 0.924 | 0.915 | 0.898 | 0.961 | 1.045 | 1.14 | 1.232 | 1.308 | 1.314 | 1.454 | 1.575 | 1.693 | 1.766 | 1.902 | 1.99 | 1.996 | 2.078 | 2.169 | 2.193 | 2.353 | 2.431 | 2.392 | 2.343
Holistic Transition | Srg_BB006a | MW | SSEN (SHEPD) | Fraserburgh |  | 0.29 | 0.289 | 0.384 | 0.48 | 0.479 | 0.509 | 0.504 | 0.495 | 0.529 | 0.575 | 0.628 | 0.679 | 0.721 | 0.724 | 0.801 | 0.868 | 0.933 | 0.973 | 1.047 | 1.096 | 1.1 | 1.145 | 1.195 | 1.208 | 1.296 | 1.339 | 1.318 | 1.29
Holistic Transition | Srg_BB006a | MW | SSEN (SHEPD) | Glenfarclas |  | 0 | 0 | 0 | 0 | 0 | 0 | 0 | 0 | 0 | 0 | 0 | 0 | 0 | 0 | 0 | 0 | 0 | 0 | 0 | 0 | 0 | 0 | 0 | 0 | 0 | 0 | 0 | 0
Holistic Transition | Srg_BB006a | MW | SSEN (SHEPD) | Grudie Bridge |  | 0.323 | 0.322 | 0.427 | 0.535 | 0.533 | 0.567 | 0.561 | 0.551 | 0.589 | 0.641 | 0.699 | 0.755 | 0.802 | 0.806 | 0.892 | 0.966 | 1.038 | 1.083 | 1.166 | 1.22 | 1.224 | 1.275 | 1.33 | 1.345 | 1.443 | 1.491 | 1.467 | 1.437
Holistic Transition | Srg_BB006a | MW | SSEN (SHEPD) | Inverness |  | 0.827 | 0.826 | 1.095 | 1.371 | 1.367 | 1.453 | 1.439 | 1.412 | 1.511 | 1.643 | 1.793 | 1.937 | 2.057 | 2.067 | 2.286 | 2.477 | 2.662 | 2.776 | 2.99 | 3.128 | 3.139 | 3.268 | 3.41 | 3.448 | 3.7 | 3.822 | 3.761 | 3.683
Holistic Transition | Srg_BB006a | MW | SSEN (SHEPD) | Keith |  | 0.595 | 0.594 | 0.788 | 0.986 | 0.983 | 1.045 | 1.035 | 1.015 | 1.087 | 1.181 | 1.29 | 1.393 | 1.479 | 1.486 | 1.644 | 1.781 | 1.914 | 1.997 | 2.151 | 2.25 | 2.258 | 2.35 | 2.453 | 2.48 | 2.661 | 2.749 | 2.705 | 2.649
Holistic Transition | Srg_BB006a | MW | SSEN (SHEPD) | Killin |  | 0.09 | 0.089 | 0.118 | 0.148 | 0.148 | 0.157 | 0.156 | 0.153 | 0.163 | 0.178 | 0.194 | 0.21 | 0.223 | 0.224 | 0.247 | 0.268 | 0.288 | 0.3 | 0.324 | 0.338 | 0.34 | 0.354 | 0.369 | 0.373 | 0.4 | 0.414 | 0.407 | 0.399
Holistic Transition | Srg_BB006a | MW | SSEN (SHEPD) | Kinlochleven |  | 0.047 | 0.047 | 0.063 | 0.078 | 0.078 | 0.083 | 0.082 | 0.081 | 0.086 | 0.094 | 0.103 | 0.111 | 0.118 | 0.118 | 0.131 | 0.142 | 0.152 | 0.159 | 0.171 | 0.179 | 0.18 | 0.187 | 0.195 | 0.197 | 0.212 | 0.219 | 0.215 | 0.211
Holistic Transition | Srg_BB006a | MW | SSEN (SHEPD) | Kintore |  | 0.895 | 0.894 | 1.185 | 1.483 | 1.479 | 1.572 | 1.557 | 1.527 | 1.634 | 1.777 | 1.94 | 2.096 | 2.225 | 2.236 | 2.473 | 2.68 | 2.88 | 3.004 | 3.235 | 3.384 | 3.396 | 3.536 | 3.69 | 3.73 | 4.002 | 4.135 | 4.069 | 3.985
Holistic Transition | Srg_BB006a | MW | SSEN (SHEPD) | Lairg |  | 0.028 | 0.028 | 0.037 | 0.046 | 0.046 | 0.049 | 0.049 | 0.048 | 0.051 | 0.056 | 0.061 | 0.066 | 0.07 | 0.07 | 0.077 | 0.084 | 0.09 | 0.094 | 0.101 | 0.106 | 0.106 | 0.111 | 0.116 | 0.117 | 0.125 | 0.129 | 0.127 | 0.125
Holistic Transition | Srg_BB006a | MW | SSEN (SHEPD) | Lunanhead |  | 0.614 | 0.614 | 0.813 | 1.018 | 1.015 | 1.079 | 1.069 | 1.048 | 1.122 | 1.22 | 1.331 | 1.438 | 1.527 | 1.535 | 1.697 | 1.839 | 1.976 | 2.061 | 2.22 | 2.323 | 2.331 | 2.427 | 2.532 | 2.56 | 2.747 | 2.838 | 2.793 | 2.735
Holistic Transition | Srg_BB006a | MW | SSEN (SHEPD) | Lyndhurst |  | 0.333 | 0.333 | 0.441 | 0.552 | 0.55 | 0.585 | 0.58 | 0.568 | 0.608 | 0.661 | 0.722 | 0.78 | 0.828 | 0.832 | 0.92 | 0.997 | 1.072 | 1.118 | 1.204 | 1.26 | 1.264 | 1.316 | 1.373 | 1.388 | 1.49 | 1.539 | 1.514 | 1.483
Holistic Transition | Srg_BB006a | MW | SSEN (SHEPD) | Macduff |  | 0.334 | 0.333 | 0.442 | 0.553 | 0.551 | 0.586 | 0.581 | 0.57 | 0.61 | 0.663 | 0.724 | 0.782 | 0.83 | 0.834 | 0.922 | 1 | 1.074 | 1.12 | 1.207 | 1.262 | 1.267 | 1.319 | 1.376 | 1.392 | 1.493 | 1.542 | 1.518 | 1.486
Holistic Transition | Srg_BB006a | MW | SSEN (SHEPD) | Milton of Craigie |  | 0.684 | 0.683 | 0.905 | 1.133 | 1.13 | 1.201 | 1.19 | 1.167 | 1.249 | 1.358 | 1.482 | 1.601 | 1.7 | 1.709 | 1.89 | 2.047 | 2.2 | 2.295 | 2.472 | 2.586 | 2.595 | 2.701 | 2.819 | 2.85 | 3.058 | 3.159 | 3.109 | 3.045
Holistic Transition | Srg_BB006a | MW | SSEN (SHEPD) | Mybster |  | 0.125 | 0.125 | 0.165 | 0.207 | 0.206 | 0.219 | 0.217 | 0.213 | 0.228 | 0.248 | 0.271 | 0.292 | 0.311 | 0.312 | 0.345 | 0.374 | 0.402 | 0.419 | 0.451 | 0.472 | 0.474 | 0.493 | 0.515 | 0.521 | 0.559 | 0.577 | 0.568 | 0.556
Holistic Transition | Srg_BB006a | MW | SSEN (SHEPD) | Nairn |  | 0.53 | 0.529 | 0.701 | 0.878 | 0.875 | 0.93 | 0.921 | 0.904 | 0.967 | 1.052 | 1.148 | 1.24 | 1.317 | 1.323 | 1.463 | 1.585 | 1.704 | 1.777 | 1.914 | 2.002 | 2.009 | 2.092 | 2.183 | 2.207 | 2.368 | 2.446 | 2.407 | 2.358
Holistic Transition | Srg_BB006a | MW | SSEN (SHEPD) | Orrin |  | 0 | 0 | 0 | 0 | 0 | 0 | 0 | 0 | 0 | 0 | 0 | 0 | 0 | 0 | 0 | 0 | 0 | 0 | 0 | 0 | 0 | 0 | 0 | 0 | 0 | 0 | 0 | 0
Holistic Transition | Srg_BB006a | MW | SSEN (SHEPD) | Persley |  | 0.606 | 0.605 | 0.802 | 1.004 | 1.001 | 1.064 | 1.054 | 1.034 | 1.106 | 1.203 | 1.313 | 1.419 | 1.507 | 1.514 | 1.674 | 1.814 | 1.95 | 2.033 | 2.19 | 2.291 | 2.299 | 2.393 | 2.498 | 2.525 | 2.709 | 2.799 | 2.754 | 2.698
Holistic Transition | Srg_BB006a | MW | SSEN (SHEPD) | Peterhead Grange |  | 0.449 | 0.448 | 0.594 | 0.743 | 0.741 | 0.788 | 0.78 | 0.765 | 0.819 | 0.891 | 0.972 | 1.05 | 1.115 | 1.12 | 1.239 | 1.343 | 1.443 | 1.505 | 1.621 | 1.696 | 1.702 | 1.772 | 1.849 | 1.869 | 2.006 | 2.072 | 2.039 | 1.997
Holistic Transition | Srg_BB006a | MW | SSEN (SHEPD) | Peterhead Shell |  | 0.103 | 0.103 | 0.137 | 0.171 | 0.17 | 0.181 | 0.179 | 0.176 | 0.188 | 0.205 | 0.224 | 0.242 | 0.257 | 0.258 | 0.285 | 0.309 | 0.332 | 0.346 | 0.373 | 0.39 | 0.391 | 0.408 | 0.425 | 0.43 | 0.461 | 0.477 | 0.469 | 0.459
Holistic Transition | Srg_BB006a | MW | SSEN (SHEPD) | Port Ann |  | 0.333 | 0.332 | 0.441 | 0.552 | 0.55 | 0.585 | 0.579 | 0.568 | 0.608 | 0.661 | 0.722 | 0.779 | 0.828 | 0.832 | 0.92 | 0.997 | 1.071 | 1.117 | 1.203 | 1.259 | 1.263 | 1.315 | 1.372 | 1.387 | 1.489 | 1.538 | 1.513 | 1.482
Holistic Transition | Srg_BB006a | MW | SSEN (SHEPD) | Quoich |  | 0.006 | 0.006 | 0.008 | 0.01 | 0.01 | 0.01 | 0.01 | 0.01 | 0.011 | 0.012 | 0.013 | 0.014 | 0.015 | 0.015 | 0.016 | 0.018 | 0.019 | 0.02 | 0.021 | 0.022 | 0.022 | 0.023 | 0.024 | 0.025 | 0.026 | 0.027 | 0.027 | 0.026
Holistic Transition | Srg_BB006a | MW | SSEN (SHEPD) | Rannoch |  | 0.063 | 0.063 | 0.084 | 0.105 | 0.104 | 0.111 | 0.11 | 0.108 | 0.115 | 0.126 | 0.137 | 0.148 | 0.157 | 0.158 | 0.175 | 0.189 | 0.203 | 0.212 | 0.229 | 0.239 | 0.24 | 0.25 | 0.261 | 0.263 | 0.283 | 0.292 | 0.287 | 0.282
Holistic Transition | Srg_BB006a | MW | SSEN (SHEPD) | Redmoss |  | 0.69 | 0.689 | 0.913 | 1.143 | 1.14 | 1.212 | 1.2 | 1.177 | 1.26 | 1.37 | 1.496 | 1.615 | 1.716 | 1.724 | 1.906 | 2.066 | 2.22 | 2.315 | 2.494 | 2.609 | 2.618 | 2.725 | 2.844 | 2.876 | 3.085 | 3.187 | 3.136 | 3.072
Holistic Transition | Srg_BB006a | MW | SSEN (SHEPD) | Rothienorman |  | 0.366 | 0.365 | 0.484 | 0.606 | 0.604 | 0.642 | 0.636 | 0.624 | 0.668 | 0.726 | 0.793 | 0.856 | 0.909 | 0.914 | 1.01 | 1.095 | 1.177 | 1.227 | 1.322 | 1.383 | 1.387 | 1.444 | 1.507 | 1.524 | 1.635 | 1.689 | 1.662 | 1.628
Holistic Transition | Srg_BB006a | MW | SSEN (SHEPD) | Shin |  | 0.029 | 0.029 | 0.039 | 0.049 | 0.049 | 0.052 | 0.051 | 0.05 | 0.054 | 0.058 | 0.064 | 0.069 | 0.073 | 0.074 | 0.081 | 0.088 | 0.095 | 0.099 | 0.106 | 0.111 | 0.112 | 0.116 | 0.121 | 0.123 | 0.132 | 0.136 | 0.134 | 0.131
Holistic Transition | Srg_BB006a | MW | SSEN (SHEPD) | Sloy |  | 0.04 | 0.04 | 0.053 | 0.066 | 0.066 | 0.07 | 0.069 | 0.068 | 0.073 | 0.079 | 0.086 | 0.093 | 0.099 | 0.099 | 0.11 | 0.119 | 0.128 | 0.133 | 0.144 | 0.15 | 0.151 | 0.157 | 0.164 | 0.166 | 0.178 | 0.184 | 0.181 | 0.177
Holistic Transition | Srg_BB006a | MW | SSEN (SHEPD) | St Fergus Gas Terminal |  | 0.116 | 0.116 | 0.154 | 0.192 | 0.192 | 0.204 | 0.202 | 0.198 | 0.212 | 0.231 | 0.252 | 0.272 | 0.289 | 0.29 | 0.321 | 0.348 | 0.374 | 0.39 | 0.42 | 0.439 | 0.441 | 0.459 | 0.479 | 0.484 | 0.519 | 0.537 | 0.528 | 0.517
Holistic Transition | Srg_BB006a | MW | SSEN (SHEPD) | Strichen |  | 0.238 | 0.238 | 0.315 | 0.394 | 0.393 | 0.418 | 0.414 | 0.406 | 0.435 | 0.473 | 0.516 | 0.557 | 0.592 | 0.595 | 0.658 | 0.713 | 0.766 | 0.799 | 0.86 | 0.9 | 0.903 | 0.94 | 0.981 | 0.992 | 1.064 | 1.1 | 1.082 | 1.06
Holistic Transition | Srg_BB006a | MW | SSEN (SHEPD) | Tarland |  | 0.27 | 0.27 | 0.357 | 0.447 | 0.446 | 0.474 | 0.469 | 0.46 | 0.493 | 0.536 | 0.585 | 0.632 | 0.671 | 0.674 | 0.746 | 0.808 | 0.868 | 0.906 | 0.975 | 1.02 | 1.024 | 1.066 | 1.112 | 1.125 | 1.207 | 1.247 | 1.227 | 1.201
Holistic Transition | Srg_BB006a | MW | SSEN (SHEPD) | Taynuilt |  | 0.535 | 0.534 | 0.708 | 0.886 | 0.884 | 0.94 | 0.931 | 0.913 | 0.977 | 1.062 | 1.159 | 1.252 | 1.33 | 1.336 | 1.478 | 1.601 | 1.721 | 1.795 | 1.933 | 2.023 | 2.029 | 2.113 | 2.205 | 2.229 | 2.392 | 2.471 | 2.432 | 2.381
Holistic Transition | Srg_BB006a | MW | SSEN (SHEPD) | Thurso |  | 0.485 | 0.484 | 0.641 | 0.803 | 0.8 | 0.851 | 0.843 | 0.827 | 0.885 | 0.962 | 1.05 | 1.134 | 1.205 | 1.21 | 1.339 | 1.451 | 1.559 | 1.626 | 1.751 | 1.832 | 1.838 | 1.914 | 1.997 | 2.019 | 2.167 | 2.238 | 2.203 | 2.157
Holistic Transition | Srg_BB006a | MW | SSEN (SHEPD) | Tummel Bridge |  | 0.209 | 0.209 | 0.277 | 0.346 | 0.345 | 0.367 | 0.364 | 0.357 | 0.382 | 0.415 | 0.453 | 0.489 | 0.52 | 0.522 | 0.578 | 0.626 | 0.673 | 0.702 | 0.756 | 0.79 | 0.793 | 0.826 | 0.862 | 0.871 | 0.935 | 0.966 | 0.95 | 0.931
Holistic Transition | Srg_BB006a | MW | SSEN (SHEPD) | Willowdale |  | 0.493 | 0.493 | 0.653 | 0.817 | 0.815 | 0.866 | 0.858 | 0.842 | 0.901 | 0.979 | 1.069 | 1.155 | 1.226 | 1.232 | 1.363 | 1.477 | 1.587 | 1.655 | 1.783 | 1.865 | 1.871 | 1.948 | 2.033 | 2.055 | 2.205 | 2.278 | 2.242 | 2.196
Holistic Transition | Srg_BB006a | MW | SSEN (SHEPD) | Woodhill |  | 0.472 | 0.471 | 0.624 | 0.781 | 0.779 | 0.828 | 0.82 | 0.805 | 0.861 | 0.936 | 1.022 | 1.104 | 1.172 | 1.178 | 1.303 | 1.412 | 1.517 | 1.582 | 1.704 | 1.783 | 1.789 | 1.862 | 1.944 | 1.965 | 2.108 | 2.178 | 2.143 | 2.099
Holistic Transition | Srg_BB006a | MW | SSEN South | Acton Lane 66kV |  | 0.376 | 0.376 | 0.499 | 0.626 | 0.627 | 0.67 | 0.665 | 0.656 | 0.705 | 0.766 | 0.835 | 0.902 | 0.957 | 0.96 | 1.06 | 1.147 | 1.232 | 1.283 | 1.382 | 1.445 | 1.45 | 1.51 | 1.576 | 1.593 | 1.709 | 1.766 | 1.738 | 1.702
Holistic Transition | Srg_BB006a | MW | SSEN South | Axminster_H |  | 1.196 | 1.196 | 1.585 | 1.99 | 1.991 | 2.127 | 2.112 | 2.084 | 2.239 | 2.433 | 2.654 | 2.864 | 3.04 | 3.05 | 3.368 | 3.645 | 3.913 | 4.077 | 4.389 | 4.592 | 4.607 | 4.797 | 5.005 | 5.061 | 5.429 | 5.609 | 5.52 | 5.407
Holistic Transition | Srg_BB006a | MW | SSEN South | Botley Wood |  | 1.853 | 1.853 | 2.457 | 3.084 | 3.086 | 3.296 | 3.273 | 3.23 | 3.469 | 3.77 | 4.112 | 4.439 | 4.711 | 4.727 | 5.22 | 5.649 | 6.064 | 6.318 | 6.801 | 7.115 | 7.14 | 7.433 | 7.757 | 7.842 | 8.414 | 8.691 | 8.554 | 8.378
Holistic Transition | Srg_BB006a | MW | SSEN South | Bramley |  | 8.133 | 8.134 | 10.782 | 13.535 | 13.545 | 14.466 | 14.365 | 14.177 | 15.227 | 16.546 | 18.05 | 19.482 | 20.679 | 20.746 | 22.909 | 24.793 | 26.614 | 27.728 | 29.852 | 31.23 | 31.337 | 32.625 | 34.045 | 34.42 | 36.928 | 38.147 | 37.544 | 36.774
Holistic Transition | Srg_BB006a | MW | SSEN South | Chickerell |  | 1.319 | 1.319 | 1.749 | 2.195 | 2.197 | 2.346 | 2.33 | 2.3 | 2.47 | 2.684 | 2.928 | 3.16 | 3.354 | 3.365 | 3.716 | 4.021 | 4.317 | 4.498 | 4.842 | 5.066 | 5.083 | 5.292 | 5.522 | 5.583 | 5.99 | 6.187 | 6.09 | 5.965
Holistic Transition | Srg_BB006a | MW | SSEN South | Cowley |  | 8.156 | 8.157 | 10.813 | 13.573 | 13.583 | 14.507 | 14.406 | 14.217 | 15.27 | 16.593 | 18.101 | 19.537 | 20.737 | 20.804 | 22.973 | 24.862 | 26.689 | 27.806 | 29.936 | 31.318 | 31.425 | 32.717 | 34.14 | 34.516 | 37.032 | 38.254 | 37.649 | 36.877
Holistic Transition | Srg_BB006a | MW | SSEN South | Ealing |  | 3.037 | 3.038 | 4.027 | 5.055 | 5.058 | 5.403 | 5.365 | 5.294 | 5.687 | 6.179 | 6.741 | 7.276 | 7.723 | 7.748 | 8.556 | 9.259 | 9.939 | 10.355 | 11.148 | 11.663 | 11.703 | 12.184 | 12.714 | 12.854 | 13.791 | 14.246 | 14.021 | 13.733
Holistic Transition | Srg_BB006a | MW | SSEN South | Fawley |  | 3.05 | 3.05 | 4.044 | 5.076 | 5.079 | 5.425 | 5.387 | 5.317 | 5.71 | 6.205 | 6.769 | 7.306 | 7.755 | 7.78 | 8.591 | 9.298 | 9.981 | 10.398 | 11.195 | 11.712 | 11.752 | 12.235 | 12.767 | 12.908 | 13.848 | 14.306 | 14.079 | 13.791
Holistic Transition | Srg_BB006a | MW | SSEN South | Fleet |  | 9.881 | 9.882 | 13.1 | 16.444 | 16.456 | 17.576 | 17.453 | 17.224 | 18.5 | 20.103 | 21.93 | 23.67 | 25.124 | 25.205 | 27.833 | 30.122 | 32.334 | 33.688 | 36.268 | 37.943 | 38.073 | 39.637 | 41.363 | 41.818 | 44.865 | 46.347 | 45.614 | 44.678
Holistic Transition | Srg_BB006a | MW | SSEN South | Iver 132kV |  | 4.835 | 4.836 | 6.411 | 8.047 | 8.053 | 8.601 | 8.541 | 8.429 | 9.053 | 9.838 | 10.732 | 11.583 | 12.295 | 12.335 | 13.621 | 14.741 | 15.823 | 16.486 | 17.749 | 18.568 | 18.632 | 19.397 | 20.241 | 20.464 | 21.956 | 22.681 | 22.322 | 21.864
Holistic Transition | Srg_BB006a | MW | SSEN South | Iver 66kV |  | 1.983 | 1.984 | 2.63 | 3.301 | 3.303 | 3.528 | 3.504 | 3.458 | 3.714 | 4.036 | 4.402 | 4.751 | 5.043 | 5.06 | 5.587 | 6.047 | 6.491 | 6.762 | 7.281 | 7.617 | 7.643 | 7.957 | 8.303 | 8.395 | 9.006 | 9.304 | 9.157 | 8.969
Holistic Transition | Srg_BB006a | MW | SSEN South | Laleham |  | 3.541 | 3.541 | 4.694 | 5.893 | 5.897 | 6.298 | 6.254 | 6.172 | 6.63 | 7.204 | 7.859 | 8.482 | 9.003 | 9.032 | 9.974 | 10.794 | 11.587 | 12.072 | 12.997 | 13.597 | 13.644 | 14.204 | 14.822 | 14.986 | 16.078 | 16.608 | 16.346 | 16.01
Holistic Transition | Srg_BB006a | MW | SSEN South | Lovedean |  | 7.29 | 7.291 | 9.665 | 12.132 | 12.141 | 12.967 | 12.876 | 12.707 | 13.649 | 14.831 | 16.179 | 17.463 | 18.535 | 18.596 | 20.535 | 22.223 | 23.855 | 24.854 | 26.758 | 27.993 | 28.089 | 29.243 | 30.516 | 30.852 | 33.1 | 34.193 | 33.652 | 32.962
Holistic Transition | Srg_BB006a | MW | SSEN South | Mannington |  | 9.481 | 9.482 | 12.57 | 15.779 | 15.791 | 16.865 | 16.747 | 16.527 | 17.752 | 19.29 | 21.043 | 22.712 | 24.107 | 24.186 | 26.708 | 28.903 | 31.026 | 32.325 | 34.801 | 36.408 | 36.533 | 38.034 | 39.69 | 40.127 | 43.051 | 44.472 | 43.769 | 42.871
Holistic Transition | Srg_BB006a | MW | SSEN South | Melksham |  | 9.207 | 9.208 | 12.207 | 15.324 | 15.334 | 16.378 | 16.264 | 16.05 | 17.239 | 18.733 | 20.435 | 22.056 | 23.411 | 23.487 | 25.936 | 28.069 | 30.13 | 31.392 | 33.796 | 35.357 | 35.478 | 36.936 | 38.543 | 38.968 | 41.807 | 43.188 | 42.505 | 41.633
Holistic Transition | Srg_BB006a | MW | SSEN South | Minety |  | 5.123 | 5.124 | 6.793 | 8.527 | 8.533 | 9.113 | 9.05 | 8.931 | 9.593 | 10.424 | 11.371 | 12.273 | 13.027 | 13.069 | 14.432 | 15.619 | 16.766 | 17.468 | 18.806 | 19.674 | 19.742 | 20.553 | 21.447 | 21.684 | 23.264 | 24.032 | 23.652 | 23.167
Holistic Transition | Srg_BB006a | MW | SSEN South | North Hyde |  | 2.28 | 2.28 | 3.023 | 3.794 | 3.797 | 4.056 | 4.027 | 3.974 | 4.269 | 4.639 | 5.06 | 5.462 | 5.797 | 5.816 | 6.422 | 6.951 | 7.461 | 7.773 | 8.369 | 8.755 | 8.785 | 9.146 | 9.544 | 9.649 | 10.353 | 10.694 | 10.525 | 10.309
Holistic Transition | Srg_BB006a | MW | SSEN South | Nursling |  | 5.248 | 5.249 | 6.958 | 8.735 | 8.741 | 9.336 | 9.271 | 9.149 | 9.827 | 10.678 | 11.648 | 12.573 | 13.345 | 13.388 | 14.784 | 16 | 17.175 | 17.894 | 19.265 | 20.154 | 20.223 | 21.054 | 21.971 | 22.213 | 23.831 | 24.618 | 24.229 | 23.732
Holistic Transition | Srg_BB006a | MW | UKPN Eastern | Amersham Main |  | 1.456 | 1.456 | 1.93 | 2.423 | 2.425 | 2.59 | 2.572 | 2.538 | 2.726 | 2.962 | 3.231 | 3.488 | 3.702 | 3.714 | 4.101 | 4.438 | 4.765 | 4.964 | 5.344 | 5.591 | 5.61 | 5.841 | 6.095 | 6.162 | 6.611 | 6.829 | 6.721 | 6.583
Holistic Transition | Srg_BB006a | MW | UKPN Eastern | Braintree |  | 2.733 | 2.734 | 3.624 | 4.549 | 4.552 | 4.862 | 4.828 | 4.765 | 5.118 | 5.561 | 6.067 | 6.548 | 6.95 | 6.973 | 7.7 | 8.333 | 8.945 | 9.319 | 10.033 | 10.497 | 10.532 | 10.965 | 11.443 | 11.569 | 12.412 | 12.821 | 12.619 | 12.36
Holistic Transition | Srg_BB006a | MW | UKPN Eastern | Bramford |  | 10.215 | 10.216 | 13.543 | 17.001 | 17.013 | 18.17 | 18.044 | 17.807 | 19.126 | 20.783 | 22.671 | 24.47 | 25.973 | 26.058 | 28.775 | 31.141 | 33.428 | 34.828 | 37.495 | 39.227 | 39.361 | 40.978 | 42.762 | 43.233 | 46.383 | 47.914 | 47.157 | 46.189
Holistic Transition | Srg_BB006a | MW | UKPN Eastern | Brimsdown |  | 4.172 | 4.173 | 5.532 | 6.944 | 6.949 | 7.421 | 7.37 | 7.273 | 7.812 | 8.489 | 9.26 | 9.995 | 10.609 | 10.643 | 11.753 | 12.719 | 13.653 | 14.225 | 15.315 | 16.022 | 16.077 | 16.737 | 17.466 | 17.658 | 18.945 | 19.57 | 19.261 | 18.866
Holistic Transition | Srg_BB006a | MW | UKPN Eastern | Burwell Main |  | 4.497 | 4.498 | 5.963 | 7.485 | 7.49 | 8 | 7.944 | 7.84 | 8.421 | 9.15 | 9.982 | 10.773 | 11.435 | 11.472 | 12.669 | 13.71 | 14.717 | 15.334 | 16.508 | 17.27 | 17.329 | 18.042 | 18.827 | 19.034 | 20.421 | 21.095 | 20.762 | 20.336
Holistic Transition | Srg_BB006a | MW | UKPN Eastern | Clacton |  | 0.858 | 0.858 | 1.138 | 1.428 | 1.429 | 1.527 | 1.516 | 1.496 | 1.607 | 1.746 | 1.905 | 2.056 | 2.182 | 2.189 | 2.417 | 2.616 | 2.808 | 2.926 | 3.15 | 3.296 | 3.307 | 3.443 | 3.593 | 3.632 | 3.897 | 4.026 | 3.962 | 3.881
Holistic Transition | Srg_BB006a | MW | UKPN Eastern | Eaton Socon |  | 2.758 | 2.758 | 3.657 | 4.59 | 4.593 | 4.906 | 4.872 | 4.808 | 5.164 | 5.611 | 6.121 | 6.607 | 7.013 | 7.035 | 7.769 | 8.408 | 9.025 | 9.403 | 10.123 | 10.591 | 10.627 | 11.064 | 11.545 | 11.673 | 12.523 | 12.937 | 12.732 | 12.471
Holistic Transition | Srg_BB006a | MW | UKPN Eastern | Elstree |  | 5.68 | 5.681 | 7.531 | 9.453 | 9.46 | 10.103 | 10.033 | 9.901 | 10.635 | 11.556 | 12.606 | 13.607 | 14.442 | 14.489 | 16 | 17.316 | 18.588 | 19.366 | 20.849 | 21.812 | 21.887 | 22.786 | 23.778 | 24.039 | 25.791 | 26.643 | 26.221 | 25.684
Holistic Transition | Srg_BB006a | MW | UKPN Eastern | Loudwater |  | 0.606 | 0.606 | 0.804 | 1.009 | 1.01 | 1.079 | 1.071 | 1.057 | 1.135 | 1.234 | 1.346 | 1.452 | 1.542 | 1.547 | 1.708 | 1.848 | 1.984 | 2.067 | 2.226 | 2.328 | 2.336 | 2.432 | 2.538 | 2.566 | 2.753 | 2.844 | 2.799 | 2.742
Holistic Transition | Srg_BB006a | MW | UKPN Eastern | Mill Hill |  | 2.367 | 2.367 | 3.138 | 3.939 | 3.942 | 4.21 | 4.181 | 4.126 | 4.432 | 4.815 | 5.253 | 5.67 | 6.018 | 6.038 | 6.667 | 7.215 | 7.745 | 8.07 | 8.688 | 9.089 | 9.12 | 9.495 | 9.908 | 10.017 | 10.747 | 11.102 | 10.926 | 10.702
Holistic Transition | Srg_BB006a | MW | UKPN Eastern | Norwich Main |  | 5.616 | 5.617 | 7.446 | 9.347 | 9.354 | 9.99 | 9.92 | 9.79 | 10.516 | 11.427 | 12.465 | 13.454 | 14.28 | 14.327 | 15.821 | 17.121 | 18.379 | 19.148 | 20.615 | 21.567 | 21.641 | 22.53 | 23.511 | 23.77 | 25.502 | 26.344 | 25.927 | 25.395
Holistic Transition | Srg_BB006a | MW | UKPN Eastern | Pelham |  | 4.175 | 4.175 | 5.535 | 6.948 | 6.953 | 7.426 | 7.374 | 7.277 | 7.816 | 8.494 | 9.265 | 10 | 10.615 | 10.649 | 11.76 | 12.726 | 13.661 | 14.233 | 15.323 | 16.031 | 16.086 | 16.747 | 17.476 | 17.668 | 18.956 | 19.582 | 19.272 | 18.876
Holistic Transition | Srg_BB006a | MW | UKPN Eastern | Rayleigh |  | 8.001 | 8.002 | 10.608 | 13.317 | 13.326 | 14.233 | 14.134 | 13.948 | 14.981 | 16.279 | 17.759 | 19.167 | 20.345 | 20.411 | 22.539 | 24.392 | 26.184 | 27.28 | 29.37 | 30.726 | 30.831 | 32.098 | 33.495 | 33.864 | 36.332 | 37.531 | 36.938 | 36.18
Holistic Transition | Srg_BB006a | MW | UKPN Eastern | Rye House |  | 5.49 | 5.491 | 7.279 | 9.137 | 9.144 | 9.766 | 9.698 | 9.57 | 10.279 | 11.17 | 12.185 | 13.152 | 13.96 | 14.005 | 15.465 | 16.737 | 17.966 | 18.718 | 20.152 | 21.083 | 21.155 | 22.024 | 22.983 | 23.236 | 24.929 | 25.752 | 25.345 | 24.825
Holistic Transition | Srg_BB006a | MW | UKPN Eastern | Sheringham Shoal |  | 2.814 | 2.814 | 3.731 | 4.683 | 4.687 | 5.006 | 4.971 | 4.905 | 5.269 | 5.725 | 6.246 | 6.741 | 7.155 | 7.178 | 7.927 | 8.579 | 9.209 | 9.594 | 10.329 | 10.806 | 10.843 | 11.289 | 11.78 | 11.91 | 12.778 | 13.2 | 12.991 | 12.724
Holistic Transition | Srg_BB006a | MW | UKPN Eastern | Sundon |  | 8.335 | 8.336 | 11.051 | 13.872 | 13.882 | 14.826 | 14.723 | 14.529 | 15.606 | 16.958 | 18.499 | 19.966 | 21.193 | 21.262 | 23.479 | 25.409 | 27.276 | 28.418 | 30.594 | 32.007 | 32.117 | 33.436 | 34.891 | 35.276 | 37.846 | 39.096 | 38.477 | 37.688
Holistic Transition | Srg_BB006a | MW | UKPN Eastern | Tilbury |  | 2.772 | 2.772 | 3.675 | 4.613 | 4.617 | 4.931 | 4.896 | 4.832 | 5.19 | 5.64 | 6.152 | 6.64 | 7.048 | 7.071 | 7.808 | 8.45 | 9.071 | 9.451 | 10.175 | 10.644 | 10.681 | 11.12 | 11.604 | 11.732 | 12.587 | 13.002 | 12.796 | 12.534
Holistic Transition | Srg_BB006a | MW | UKPN Eastern | Tottenham |  | 4.57 | 4.57 | 6.059 | 7.606 | 7.611 | 8.129 | 8.072 | 7.966 | 8.556 | 9.298 | 10.142 | 10.947 | 11.62 | 11.657 | 12.873 | 13.931 | 14.955 | 15.581 | 16.774 | 17.549 | 17.609 | 18.332 | 19.13 | 19.341 | 20.75 | 21.435 | 21.096 | 20.663
Holistic Transition | Srg_BB006a | MW | UKPN Eastern | Walpole (_A) |  | 7.001 | 7.001 | 9.281 | 11.651 | 11.659 | 12.452 | 12.365 | 12.203 | 13.107 | 14.243 | 15.537 | 16.77 | 17.8 | 17.858 | 19.72 | 21.341 | 22.909 | 23.868 | 25.696 | 26.882 | 26.974 | 28.083 | 29.305 | 29.628 | 31.787 | 32.836 | 32.317 | 31.654
Holistic Transition | Srg_BB006a | MW | UKPN Eastern | Warley |  | 3.676 | 3.676 | 4.873 | 6.117 | 6.121 | 6.538 | 6.492 | 6.407 | 6.882 | 7.478 | 8.157 | 8.805 | 9.346 | 9.376 | 10.353 | 11.205 | 12.028 | 12.531 | 13.491 | 14.114 | 14.162 | 14.744 | 15.386 | 15.556 | 16.689 | 17.24 | 16.967 | 16.619
Holistic Transition | Srg_BB006a | MW | UKPN Eastern | Watford South |  | 3.176 | 3.177 | 4.211 | 5.286 | 5.29 | 5.65 | 5.61 | 5.537 | 5.947 | 6.462 | 7.049 | 7.609 | 8.076 | 8.102 | 8.947 | 9.683 | 10.394 | 10.829 | 11.659 | 12.197 | 12.239 | 12.742 | 13.296 | 13.443 | 14.422 | 14.898 | 14.663 | 14.362
Holistic Transition | Srg_BB006a | MW | UKPN Eastern | West Thurrock |  | 0.893 | 0.893 | 1.184 | 1.486 | 1.487 | 1.588 | 1.577 | 1.557 | 1.672 | 1.817 | 1.982 | 2.139 | 2.27 | 2.278 | 2.515 | 2.722 | 2.922 | 3.044 | 3.278 | 3.429 | 3.441 | 3.582 | 3.738 | 3.779 | 4.054 | 4.188 | 4.122 | 4.037
Holistic Transition | Srg_BB006a | MW | UKPN Eastern | Wymondley |  | 3.227 | 3.227 | 4.278 | 5.371 | 5.374 | 5.74 | 5.7 | 5.625 | 6.042 | 6.565 | 7.162 | 7.73 | 8.205 | 8.232 | 9.09 | 9.837 | 10.56 | 11.002 | 11.845 | 12.392 | 12.434 | 12.945 | 13.508 | 13.657 | 14.652 | 15.136 | 14.897 | 14.591
Holistic Transition | Srg_BB006a | MW | UKPN London | Acton Lane 22kV |  | 0.547 | 0.547 | 0.726 | 0.911 | 0.912 | 0.974 | 0.967 | 0.954 | 1.025 | 1.114 | 1.215 | 1.311 | 1.392 | 1.396 | 1.542 | 1.669 | 1.791 | 1.866 | 2.009 | 2.102 | 2.109 | 2.196 | 2.292 | 2.317 | 2.486 | 2.568 | 2.527 | 2.475
Holistic Transition | Srg_BB006a | MW | UKPN London | Barking |  | 1.431 | 1.431 | 1.897 | 2.382 | 2.383 | 2.546 | 2.528 | 2.495 | 2.679 | 2.912 | 3.176 | 3.428 | 3.639 | 3.651 | 4.031 | 4.363 | 4.683 | 4.879 | 5.253 | 5.495 | 5.514 | 5.741 | 5.991 | 6.057 | 6.498 | 6.712 | 6.606 | 6.471
Holistic Transition | Srg_BB006a | MW | UKPN London | Barking West |  | 3.289 | 3.29 | 4.361 | 5.474 | 5.478 | 5.851 | 5.81 | 5.734 | 6.158 | 6.692 | 7.3 | 7.879 | 8.363 | 8.39 | 9.265 | 10.027 | 10.764 | 11.214 | 12.073 | 12.631 | 12.674 | 13.195 | 13.769 | 13.921 | 14.935 | 15.428 | 15.184 | 14.873
Holistic Transition | Srg_BB006a | MW | UKPN London | Beddington (_C) |  | 1.578 | 1.578 | 2.092 | 2.626 | 2.628 | 2.806 | 2.787 | 2.75 | 2.954 | 3.21 | 3.502 | 3.779 | 4.012 | 4.025 | 4.444 | 4.81 | 5.163 | 5.379 | 5.791 | 6.059 | 6.079 | 6.329 | 6.605 | 6.677 | 7.164 | 7.401 | 7.283 | 7.134
Holistic Transition | Srg_BB006a | MW | UKPN London | Canal Bank |  | 0.495 | 0.495 | 0.656 | 0.823 | 0.824 | 0.88 | 0.874 | 0.862 | 0.926 | 1.006 | 1.098 | 1.185 | 1.258 | 1.262 | 1.393 | 1.508 | 1.619 | 1.686 | 1.816 | 1.899 | 1.906 | 1.984 | 2.071 | 2.093 | 2.246 | 2.32 | 2.283 | 2.236
Holistic Transition | Srg_BB006a | MW | UKPN London | City Road |  | 12.193 | 12.195 | 16.166 | 20.293 | 20.307 | 21.689 | 21.538 | 21.255 | 22.83 | 24.808 | 27.062 | 29.209 | 31.003 | 31.104 | 34.347 | 37.171 | 39.901 | 41.572 | 44.756 | 46.823 | 46.983 | 48.913 | 51.042 | 51.604 | 55.365 | 57.193 | 56.288 | 55.134
Holistic Transition | Srg_BB006a | MW | UKPN London | Greenford |  | 0.474 | 0.474 | 0.628 | 0.789 | 0.789 | 0.843 | 0.837 | 0.826 | 0.887 | 0.964 | 1.052 | 1.135 | 1.205 | 1.209 | 1.335 | 1.444 | 1.55 | 1.615 | 1.739 | 1.819 | 1.826 | 1.901 | 1.983 | 2.005 | 2.151 | 2.222 | 2.187 | 2.142
Holistic Transition | Srg_BB006a | MW | UKPN London | Hackney 132kV |  | 2.209 | 2.209 | 2.929 | 3.677 | 3.679 | 3.93 | 3.902 | 3.851 | 4.136 | 4.495 | 4.903 | 5.292 | 5.617 | 5.635 | 6.223 | 6.735 | 7.229 | 7.532 | 8.109 | 8.484 | 8.513 | 8.862 | 9.248 | 9.35 | 10.031 | 10.362 | 10.198 | 9.989
Holistic Transition | Srg_BB006a | MW | UKPN London | Hackney 66kV |  | 2.361 | 2.361 | 3.13 | 3.929 | 3.932 | 4.2 | 4.17 | 4.116 | 4.421 | 4.804 | 5.24 | 5.656 | 6.003 | 6.023 | 6.651 | 7.198 | 7.726 | 8.05 | 8.666 | 9.067 | 9.098 | 9.472 | 9.884 | 9.993 | 10.721 | 11.075 | 10.9 | 10.676
Holistic Transition | Srg_BB006a | MW | UKPN London | Hurst |  | 3.502 | 3.503 | 4.643 | 5.829 | 5.833 | 6.229 | 6.186 | 6.105 | 6.557 | 7.125 | 7.773 | 8.389 | 8.905 | 8.934 | 9.865 | 10.676 | 11.461 | 11.94 | 12.855 | 13.448 | 13.495 | 14.049 | 14.66 | 14.822 | 15.902 | 16.427 | 16.167 | 15.836
Holistic Transition | Srg_BB006a | MW | UKPN London | Islington |  | 1.916 | 1.917 | 2.541 | 3.189 | 3.192 | 3.409 | 3.385 | 3.341 | 3.588 | 3.899 | 4.253 | 4.591 | 4.873 | 4.889 | 5.398 | 5.842 | 6.271 | 6.534 | 7.034 | 7.359 | 7.384 | 7.688 | 8.022 | 8.11 | 8.702 | 8.989 | 8.847 | 8.665
Holistic Transition | Srg_BB006a | MW | UKPN London | Littlebrook (_C) |  | 2.527 | 2.527 | 3.35 | 4.205 | 4.208 | 4.494 | 4.463 | 4.404 | 4.731 | 5.14 | 5.608 | 6.052 | 6.424 | 6.445 | 7.117 | 7.702 | 8.268 | 8.614 | 9.274 | 9.702 | 9.735 | 10.136 | 10.577 | 10.693 | 11.472 | 11.851 | 11.664 | 11.424
Holistic Transition | Srg_BB006a | MW | UKPN London | Lodge Road |  | 4.913 | 4.913 | 6.513 | 8.176 | 8.182 | 8.738 | 8.677 | 8.564 | 9.198 | 9.995 | 10.903 | 11.768 | 12.491 | 12.532 | 13.838 | 14.976 | 16.076 | 16.749 | 18.032 | 18.865 | 18.929 | 19.707 | 20.565 | 20.791 | 22.306 | 23.043 | 22.678 | 22.213
Holistic Transition | Srg_BB006a | MW | UKPN London | New Cross |  | 6.38 | 6.381 | 8.458 | 10.618 | 10.625 | 11.348 | 11.269 | 11.121 | 11.945 | 12.98 | 14.16 | 15.283 | 16.222 | 16.274 | 17.971 | 19.449 | 20.878 | 21.752 | 23.418 | 24.499 | 24.583 | 25.593 | 26.707 | 27.001 | 28.969 | 29.925 | 29.452 | 28.848
Holistic Transition | Srg_BB006a | MW | UKPN London | Perivale |  | 0.344 | 0.344 | 0.457 | 0.573 | 0.574 | 0.613 | 0.608 | 0.6 | 0.645 | 0.701 | 0.764 | 0.825 | 0.876 | 0.878 | 0.97 | 1.05 | 1.127 | 1.174 | 1.264 | 1.322 | 1.327 | 1.382 | 1.442 | 1.457 | 1.564 | 1.615 | 1.59 | 1.557
Holistic Transition | Srg_BB006a | MW | UKPN London | Redbridge |  | 1.708 | 1.709 | 2.265 | 2.843 | 2.845 | 3.039 | 3.018 | 2.978 | 3.199 | 3.476 | 3.792 | 4.092 | 4.344 | 4.358 | 4.812 | 5.208 | 5.59 | 5.825 | 6.271 | 6.56 | 6.583 | 6.853 | 7.151 | 7.23 | 7.757 | 8.013 | 7.886 | 7.725
Holistic Transition | Srg_BB006a | MW | UKPN London | St John's Wood |  | 11.336 | 11.338 | 15.03 | 18.867 | 18.88 | 20.165 | 20.024 | 19.761 | 21.225 | 23.064 | 25.16 | 27.156 | 28.824 | 28.918 | 31.933 | 34.559 | 37.097 | 38.65 | 41.611 | 43.532 | 43.681 | 45.476 | 47.455 | 47.978 | 51.474 | 53.174 | 52.333 | 51.259
Holistic Transition | Srg_BB006a | MW | UKPN London | Wesley Avenue (Willesden) |  | 0.108 | 0.108 | 0.143 | 0.179 | 0.18 | 0.192 | 0.19 | 0.188 | 0.202 | 0.219 | 0.239 | 0.258 | 0.274 | 0.275 | 0.304 | 0.329 | 0.353 | 0.368 | 0.396 | 0.414 | 0.416 | 0.433 | 0.451 | 0.456 | 0.49 | 0.506 | 0.498 | 0.488
Holistic Transition | Srg_BB006a | MW | UKPN London | West Ham |  | 6.177 | 6.177 | 8.189 | 10.279 | 10.287 | 10.986 | 10.91 | 10.767 | 11.564 | 12.566 | 13.708 | 14.796 | 15.705 | 15.756 | 17.398 | 18.829 | 20.212 | 21.058 | 22.671 | 23.718 | 23.799 | 24.777 | 25.856 | 26.14 | 28.045 | 28.971 | 28.513 | 27.928
Holistic Transition | Srg_BB006a | MW | UKPN London | Willesden 132kV |  | 3.592 | 3.593 | 4.762 | 5.978 | 5.983 | 6.39 | 6.345 | 6.262 | 6.726 | 7.308 | 7.972 | 8.605 | 9.134 | 9.163 | 10.119 | 10.951 | 11.755 | 12.247 | 13.185 | 13.794 | 13.841 | 14.41 | 15.037 | 15.203 | 16.311 | 16.849 | 16.583 | 16.243
Holistic Transition | Srg_BB006a | MW | UKPN London | Willesden 66kV |  | 0.945 | 0.945 | 1.252 | 1.572 | 1.573 | 1.68 | 1.668 | 1.647 | 1.769 | 1.922 | 2.096 | 2.263 | 2.402 | 2.409 | 2.661 | 2.88 | 3.091 | 3.22 | 3.467 | 3.627 | 3.64 | 3.789 | 3.954 | 3.998 | 4.289 | 4.431 | 4.361 | 4.271
Holistic Transition | Srg_BB006a | MW | UKPN London | Wimbledon North |  | 1.846 | 1.846 | 2.448 | 3.072 | 3.075 | 3.284 | 3.261 | 3.218 | 3.456 | 3.756 | 4.097 | 4.422 | 4.694 | 4.709 | 5.2 | 5.628 | 6.041 | 6.294 | 6.776 | 7.089 | 7.113 | 7.406 | 7.728 | 7.813 | 8.382 | 8.659 | 8.522 | 8.347
Holistic Transition | Srg_BB006a | MW | UKPN London | Wimbledon South |  | 7.345 | 7.346 | 9.738 | 12.224 | 12.233 | 13.065 | 12.974 | 12.804 | 13.752 | 14.944 | 16.302 | 17.595 | 18.676 | 18.736 | 20.69 | 22.391 | 24.036 | 25.042 | 26.96 | 28.205 | 28.302 | 29.465 | 30.747 | 31.086 | 33.351 | 34.452 | 33.907 | 33.212
Holistic Transition | Srg_BB006a | MW | UKPN South East | Beddington (_J) |  | 5.883 | 5.884 | 7.8 | 9.792 | 9.799 | 10.465 | 10.392 | 10.256 | 11.016 | 11.97 | 13.058 | 14.094 | 14.96 | 15.008 | 16.573 | 17.936 | 19.253 | 20.059 | 21.596 | 22.593 | 22.67 | 23.602 | 24.629 | 24.9 | 26.715 | 27.597 | 27.16 | 26.603
Holistic Transition | Srg_BB006a | MW | UKPN South East | Bolney |  | 11.908 | 11.909 | 15.787 | 19.817 | 19.831 | 21.181 | 21.033 | 20.757 | 22.295 | 24.226 | 26.428 | 28.524 | 30.277 | 30.375 | 33.542 | 36.3 | 38.966 | 40.598 | 43.707 | 45.726 | 45.882 | 47.767 | 49.847 | 50.395 | 54.068 | 55.853 | 54.97 | 53.842
Holistic Transition | Srg_BB006a | MW | UKPN South East | Canterbury |  | 3.358 | 3.358 | 4.452 | 5.588 | 5.592 | 5.973 | 5.931 | 5.853 | 6.287 | 6.831 | 7.452 | 8.043 | 8.538 | 8.565 | 9.458 | 10.236 | 10.988 | 11.448 | 12.325 | 12.894 | 12.938 | 13.47 | 14.056 | 14.211 | 15.246 | 15.75 | 15.501 | 15.183
Holistic Transition | Srg_BB006a | MW | UKPN South East | Chessington |  | 3.003 | 3.004 | 3.982 | 4.998 | 5.002 | 5.342 | 5.305 | 5.235 | 5.623 | 6.11 | 6.665 | 7.194 | 7.636 | 7.661 | 8.46 | 9.155 | 9.828 | 10.239 | 11.024 | 11.533 | 11.572 | 12.048 | 12.572 | 12.71 | 13.637 | 14.087 | 13.864 | 13.58
Holistic Transition | Srg_BB006a | MW | UKPN South East | Kemsley |  | 1.565 | 1.565 | 2.074 | 2.604 | 2.606 | 2.783 | 2.764 | 2.727 | 2.929 | 3.183 | 3.472 | 3.748 | 3.978 | 3.991 | 4.407 | 4.77 | 5.12 | 5.334 | 5.743 | 6.008 | 6.029 | 6.276 | 6.55 | 6.622 | 7.104 | 7.339 | 7.223 | 7.074
Holistic Transition | Srg_BB006a | MW | UKPN South East | Kingsnorth |  | 2.695 | 2.695 | 3.573 | 4.485 | 4.489 | 4.794 | 4.76 | 4.698 | 5.046 | 5.483 | 5.981 | 6.456 | 6.853 | 6.875 | 7.592 | 8.216 | 8.819 | 9.189 | 9.892 | 10.349 | 10.385 | 10.811 | 11.282 | 11.406 | 12.237 | 12.641 | 12.441 | 12.186
Holistic Transition | Srg_BB006a | MW | UKPN South East | Littlebrook (_J) |  | 0.212 | 0.212 | 0.28 | 0.352 | 0.352 | 0.376 | 0.374 | 0.369 | 0.396 | 0.43 | 0.47 | 0.507 | 0.538 | 0.54 | 0.596 | 0.645 | 0.692 | 0.721 | 0.777 | 0.812 | 0.815 | 0.849 | 0.886 | 0.895 | 0.961 | 0.992 | 0.977 | 0.957
Holistic Transition | Srg_BB006a | MW | UKPN South East | Ninfield |  | 6.021 | 6.022 | 7.983 | 10.021 | 10.028 | 10.71 | 10.635 | 10.496 | 11.273 | 12.25 | 13.363 | 14.423 | 15.309 | 15.359 | 16.961 | 18.355 | 19.703 | 20.528 | 22.101 | 23.121 | 23.2 | 24.154 | 25.205 | 25.482 | 27.339 | 28.242 | 27.795 | 27.225
Holistic Transition | Srg_BB006a | MW | UKPN South East | Northfleet East |  | 6.571 | 6.572 | 8.712 | 10.936 | 10.944 | 11.688 | 11.607 | 11.454 | 12.303 | 13.369 | 14.583 | 15.741 | 16.707 | 16.762 | 18.509 | 20.031 | 21.503 | 22.403 | 24.119 | 25.233 | 25.319 | 26.359 | 27.507 | 27.81 | 29.836 | 30.821 | 30.334 | 29.711
Holistic Transition | Srg_BB006a | MW | UKPN South East | Richborough |  | 0 | 0 | 0 | 0 | 0 | 0 | 0 | 0 | 0 | 0 | 0 | 0 | 0 | 0 | 0 | 0 | 0 | 0 | 0 | 0 | 0 | 0 | 0 | 0 | 0 | 0 | 0 | 0
Holistic Transition | Srg_BB006a | MW | UKPN South East | Sellindge |  | 1.668 | 1.668 | 2.211 | 2.776 | 2.778 | 2.967 | 2.946 | 2.908 | 3.123 | 3.394 | 3.702 | 3.996 | 4.241 | 4.255 | 4.698 | 5.085 | 5.458 | 5.687 | 6.122 | 6.405 | 6.427 | 6.691 | 6.982 | 7.059 | 7.574 | 7.824 | 7.7 | 7.542
Holistic Transition | Srg_BB006a | MW | UKPN South East | West Weybridge |  | 5.022 | 5.022 | 6.658 | 8.358 | 8.364 | 8.933 | 8.87 | 8.754 | 9.402 | 10.217 | 11.145 | 12.03 | 12.769 | 12.81 | 14.146 | 15.309 | 16.433 | 17.121 | 18.433 | 19.284 | 19.35 | 20.145 | 21.022 | 21.254 | 22.802 | 23.555 | 23.183 | 22.707
Hydrogen Evolution | Dem_BB001a | Number | Electricity North West | Bredbury |  | 165938.386 | 166843.173 | 167748.222 | 168648.23 | 169548.449 | 170448.874 | 171349.518 | 172250.373 | 173036.053 | 173820.767 | 174604.524 | 175387.321 | 176169.15 | 176831.581 | 177491.876 | 178150.03 | 178806.054 | 179459.942 | 180210.568 | 180960.021 | 181708.294 | 182455.383 | 183201.299 | 183939.389 | 184676.233 | 185411.84 | 186146.205 | 186879.323
Hydrogen Evolution | Dem_BB001a | Number | Electricity North West | Harker |  | 137134.604 | 137995.33 | 138857.464 | 139782.97 | 140710.536 | 141640.156 | 142571.839 | 143505.58 | 144599.289 | 145696.657 | 146797.694 | 147902.396 | 149010.758 | 150173.146 | 151339.699 | 152510.411 | 153685.291 | 154864.335 | 155931.672 | 157002.056 | 158075.482 | 159151.947 | 160231.459 | 160973.993 | 161716.352 | 162458.547 | 163200.571 | 163942.421
Hydrogen Evolution | Dem_BB001a | Number | Electricity North West | Heysham (NGET) |  | 99719.187 | 100401.066 | 101084.56 | 101798.367 | 102514.09 | 103231.727 | 103951.284 | 104672.758 | 105479.741 | 106289.486 | 107102.002 | 107917.285 | 108735.331 | 109516.265 | 110299.569 | 111085.242 | 111873.289 | 112663.708 | 113365.845 | 114069.48 | 114774.608 | 115481.228 | 116189.345 | 116674.674 | 117159.374 | 117643.453 | 118126.908 | 118609.733
Hydrogen Evolution | Dem_BB001a | Number | Electricity North West | Hutton |  | 57805.245 | 58262 | 58720.338 | 59268.624 | 59819.417 | 60372.717 | 60928.525 | 61486.842 | 62279.729 | 63077.482 | 63880.104 | 64687.593 | 65499.947 | 66620.67 | 67749.269 | 68885.742 | 70030.095 | 71182.325 | 72099.846 | 73022.899 | 73951.481 | 74885.591 | 75825.232 | 76356.094 | 76888.569 | 77422.662 | 77958.37 | 78495.691
Hydrogen Evolution | Dem_BB001a | Number | Electricity North West | Kearsley 132kV |  | 274503.681 | 276109.976 | 277717.859 | 278930.878 | 280141.357 | 281349.288 | 282554.689 | 283757.551 | 284362.118 | 284958.079 | 285545.453 | 286124.23 | 286694.401 | 286488.224 | 286265.836 | 286027.23 | 285772.423 | 285501.405 | 285740.633 | 285968.755 | 286185.76 | 286391.641 | 286586.415 | 287357.479 | 288122.967 | 288882.899 | 289637.264 | 290386.054
Hydrogen Evolution | Dem_BB001a | Number | Electricity North West | Kearsley 33kV |  | 40910.666 | 41150.06 | 41389.691 | 41570.473 | 41750.877 | 41930.901 | 42110.548 | 42289.817 | 42379.918 | 42468.737 | 42556.277 | 42642.535 | 42727.51 | 42696.783 | 42663.639 | 42628.078 | 42590.103 | 42549.712 | 42585.365 | 42619.363 | 42651.705 | 42682.388 | 42711.416 | 42826.332 | 42940.417 | 43053.673 | 43166.1 | 43277.696
Hydrogen Evolution | Dem_BB001a | Number | Electricity North West | Kirkby (_G) |  | 96438.732 | 96924.848 | 97410.697 | 97774.854 | 98137.481 | 98498.575 | 98858.141 | 99216.178 | 99406.362 | 99593.322 | 99777.063 | 99957.583 | 100134.878 | 99917.704 | 99693.428 | 99462.047 | 99223.569 | 98977.989 | 98964.66 | 98946.548 | 98923.651 | 98895.967 | 98863.5 | 99023.978 | 99181.537 | 99336.181 | 99487.909 | 99636.716
Hydrogen Evolution | Dem_BB001a | Number | Electricity North West | Macclesfield |  | 56057.582 | 56390.726 | 56724.249 | 57009.945 | 57295.517 | 57580.965 | 57866.293 | 58151.497 | 58350.319 | 58548.139 | 58744.96 | 58940.782 | 59135.602 | 59142.136 | 59145.812 | 59146.63 | 59144.592 | 59139.697 | 59216.584 | 59291.435 | 59364.247 | 59435.02 | 59503.756 | 59663.289 | 59821.659 | 59978.87 | 60134.92 | 60289.807
Hydrogen Evolution | Dem_BB001a | Number | Electricity North West | Ormonde |  | 10219.697 | 10289.579 | 10359.627 | 10432.781 | 10506.132 | 10579.679 | 10653.422 | 10727.363 | 10810.066 | 10893.053 | 10976.323 | 11059.877 | 11143.714 | 11223.748 | 11304.025 | 11384.544 | 11465.307 | 11546.313 | 11618.271 | 11690.383 | 11762.648 | 11835.066 | 11907.637 | 11957.376 | 12007.05 | 12056.661 | 12106.208 | 12155.69
Hydrogen Evolution | Dem_BB001a | Number | Electricity North West | Padiham |  | 207866.117 | 209209.608 | 210555.643 | 211285.894 | 212012.244 | 212734.686 | 213453.234 | 214167.88 | 214363.402 | 214549.778 | 214727.02 | 214895.122 | 215054.077 | 213873.389 | 212670.368 | 211445.006 | 210197.317 | 208927.295 | 208323.657 | 207704.356 | 207069.386 | 206418.74 | 205752.432 | 205763.983 | 205766.412 | 205759.73 | 205743.93 | 205719.007
Hydrogen Evolution | Dem_BB001a | Number | Electricity North West | Penwortham East |  | 148972.622 | 149876.655 | 150781.89 | 151505.287 | 152227.981 | 152949.968 | 153671.258 | 154391.846 | 154942.425 | 155490.576 | 156036.308 | 156579.616 | 157120.495 | 156981.245 | 156832.852 | 156675.309 | 156508.627 | 156332.8 | 156414.553 | 156489.746 | 156558.377 | 156620.44 | 156675.944 | 156909.51 | 157138.252 | 157362.18 | 157581.29 | 157795.575
Hydrogen Evolution | Dem_BB001a | Number | Electricity North West | Penwortham West |  | 129256.141 | 130040.525 | 130825.953 | 131453.609 | 132080.655 | 132707.087 | 133332.914 | 133958.132 | 134435.843 | 134911.446 | 135384.95 | 135856.352 | 136325.646 | 136204.826 | 136076.072 | 135939.38 | 135794.758 | 135642.202 | 135713.134 | 135778.376 | 135837.924 | 135891.772 | 135939.931 | 136142.584 | 136341.053 | 136535.344 | 136725.454 | 136911.379
Hydrogen Evolution | Dem_BB001a | Number | Electricity North West | Robin Rigg |  | 1442.388 | 1451.441 | 1460.509 | 1470.244 | 1480 | 1489.778 | 1499.577 | 1509.398 | 1520.902 | 1532.444 | 1544.025 | 1555.644 | 1567.302 | 1579.528 | 1591.798 | 1604.111 | 1616.469 | 1628.87 | 1640.096 | 1651.355 | 1662.645 | 1673.967 | 1685.322 | 1693.132 | 1700.94 | 1708.746 | 1716.551 | 1724.354
Hydrogen Evolution | Dem_BB001a | Number | Electricity North West | Rochdale |  | 91461.667 | 91996.867 | 92532.596 | 92936.761 | 93340.079 | 93742.549 | 94144.175 | 94544.956 | 94746.391 | 94944.959 | 95140.666 | 95333.508 | 95523.483 | 95454.787 | 95380.69 | 95301.189 | 95216.29 | 95125.99 | 95205.698 | 95281.705 | 95354.009 | 95422.607 | 95487.503 | 95744.413 | 95999.466 | 96252.667 | 96504.013 | 96753.502
Hydrogen Evolution | Dem_BB001a | Number | Electricity North West | South Manchester |  | 268077.402 | 269539.108 | 271001.236 | 272455.219 | 273909.545 | 275364.204 | 276819.214 | 278274.567 | 279543.852 | 280811.575 | 282077.754 | 283342.381 | 284605.445 | 285675.618 | 286742.341 | 287805.604 | 288865.426 | 289921.797 | 291134.451 | 292345.21 | 293554.063 | 294761.003 | 295966.048 | 297158.451 | 298348.839 | 299537.229 | 300723.614 | 301907.984
Hydrogen Evolution | Dem_BB001a | Number | Electricity North West | Stalybridge |  | 121776.52 | 122487.495 | 123199.157 | 123591.316 | 123980.825 | 124367.681 | 124751.892 | 125133.454 | 125077.362 | 125014.194 | 124943.957 | 124866.648 | 124782.263 | 123857.15 | 122916.698 | 121960.904 | 120989.774 | 120003.305 | 119476.15 | 118938.252 | 118389.608 | 117830.214 | 117260.078 | 117271.3 | 117277.367 | 117278.285 | 117274.05 | 117264.66
Hydrogen Evolution | Dem_BB001a | Number | Electricity North West | Stanah |  | 65238.355 | 65634.251 | 66030.673 | 66347.464 | 66663.948 | 66980.122 | 67295.99 | 67611.551 | 67852.662 | 68092.709 | 68331.697 | 68569.623 | 68806.486 | 68745.506 | 68680.521 | 68611.529 | 68538.536 | 68461.537 | 68497.338 | 68530.268 | 68560.322 | 68587.501 | 68611.807 | 68714.091 | 68814.262 | 68912.325 | 69008.278 | 69102.118
Hydrogen Evolution | Dem_BB001a | Number | Electricity North West | Walney 2 |  | 12695.851 | 12772.896 | 12850.042 | 12911.692 | 12973.282 | 13034.812 | 13096.282 | 13157.692 | 13204.614 | 13251.329 | 13297.838 | 13344.14 | 13390.235 | 13378.368 | 13365.722 | 13352.295 | 13338.09 | 13323.106 | 13330.073 | 13336.481 | 13342.33 | 13347.619 | 13352.349 | 13372.255 | 13391.749 | 13410.832 | 13429.505 | 13447.767
Hydrogen Evolution | Dem_BB001a | Number | Electricity North West | Washway Farm |  | 30874.745 | 31030.374 | 31185.918 | 31302.503 | 31418.598 | 31534.201 | 31649.316 | 31763.941 | 31824.828 | 31884.683 | 31943.508 | 32001.301 | 32058.062 | 31988.534 | 31916.732 | 31842.656 | 31766.307 | 31687.685 | 31683.418 | 31677.619 | 31670.289 | 31661.426 | 31651.032 | 31702.409 | 31752.851 | 31802.36 | 31850.935 | 31898.576
Hydrogen Evolution | Dem_BB001a | Number | Electricity North West | Whitegate |  | 131655.706 | 132426.106 | 133197.269 | 133779.049 | 134359.612 | 134938.952 | 135517.078 | 136093.987 | 136383.946 | 136669.777 | 136951.49 | 137229.079 | 137502.541 | 137403.656 | 137296.996 | 137182.557 | 137060.348 | 136930.364 | 137045.101 | 137154.511 | 137258.59 | 137357.333 | 137450.749 | 137820.562 | 138187.701 | 138552.174 | 138913.978 | 139273.108
Hydrogen Evolution | Dem_BB001a | Number | IDNO - Refer to Comment Field | Tynemouth 2 |  | 33430.542 | 33628.942 | 33827.566 | 33977.304 | 34126.753 | 34275.913 | 34424.786 | 34573.37 | 34656.743 | 34739.166 | 34820.642 | 34901.169 | 34980.746 | 34977.904 | 34973.306 | 34966.951 | 34958.84 | 34948.972 | 34994.217 | 35038.257 | 35081.091 | 35122.717 | 35163.139 | 35265.702 | 35367.658 | 35469.006 | 35569.746 | 35669.878 | Note: TYNE2 is operated by an IDNO allocated to GSP Group/licence area F
Hydrogen Evolution | Dem_BB001a | Number | NGED East Midlands | Berkswell |  | 172254.267 | 173261.964 | 174270.654 | 175243.179 | 176216.316 | 177190.058 | 178164.419 | 179139.391 | 180087.606 | 181036.148 | 181985.03 | 182934.246 | 183883.789 | 184269.141 | 184649.229 | 185024.046 | 185393.605 | 185757.9 | 186250.371 | 186738.876 | 187223.407 | 187703.959 | 188180.544 | 188801.116 | 189419.108 | 190034.53 | 190647.376 | 191257.642
Hydrogen Evolution | Dem_BB001a | Number | NGED East Midlands | Bicker Fen |  | 87198.963 | 87646.407 | 88093.694 | 88931.994 | 89774.22 | 90620.37 | 91470.449 | 92324.455 | 93616.763 | 94917.411 | 96226.405 | 97543.743 | 98869.421 | 100880.154 | 102905.941 | 104946.779 | 107002.673 | 109073.621 | 110673.751 | 112284.237 | 113905.076 | 115536.262 | 117177.805 | 118165.723 | 119157.717 | 120153.793 | 121153.948 | 122158.179
Hydrogen Evolution | Dem_BB001a | Number | NGED East Midlands | Chesterfield |  | 275758.512 | 277089.61 | 278419.324 | 279333.716 | 280242.416 | 281145.412 | 282042.726 | 282934.346 | 282963.752 | 282978.746 | 282979.347 | 282965.546 | 282937.333 | 282140.839 | 281322.467 | 280482.208 | 279620.08 | 278736.074 | 278593.649 | 278436.741 | 278265.343 | 278079.446 | 277879.067 | 278729.795 | 279576.092 | 280417.975 | 281255.434 | 282088.462
Hydrogen Evolution | Dem_BB001a | Number | NGED East Midlands | Coventry |  | 239998.649 | 241402.654 | 242808.044 | 244163.045 | 245518.898 | 246875.596 | 248233.154 | 249591.564 | 250912.694 | 252234.281 | 253556.34 | 254878.864 | 256201.845 | 256738.749 | 257268.318 | 257790.544 | 258305.444 | 258813.008 | 259499.16 | 260179.784 | 260854.872 | 261524.417 | 262188.433 | 263053.065 | 263914.101 | 264771.557 | 265625.425 | 266475.696
Hydrogen Evolution | Dem_BB001a | Number | NGED East Midlands | Drakelow |  | 85550.895 | 86075 | 86599.847 | 87093.377 | 87587.319 | 88081.668 | 88576.432 | 89071.606 | 89548.501 | 90025.613 | 90502.949 | 90980.506 | 91458.281 | 91729.471 | 91998.832 | 92266.36 | 92532.061 | 92795.932 | 93108.445 | 93419.62 | 93729.453 | 94037.942 | 94345.093 | 94702.79 | 95059.634 | 95415.629 | 95770.773 | 96125.063
Hydrogen Evolution | Dem_BB001a | Number | NGED East Midlands | East Claydon (_B) |  | 142357.23 | 143259.307 | 144162.935 | 144997.098 | 145832.076 | 146667.865 | 147504.474 | 148341.898 | 149146.356 | 149951.281 | 150756.683 | 151562.557 | 152368.898 | 152897.754 | 153424.326 | 153948.608 | 154470.611 | 154990.329 | 155565.034 | 156138.014 | 156709.264 | 157278.779 | 157846.569 | 158530.506 | 159213.821 | 159896.525 | 160578.612 | 161260.078
Hydrogen Evolution | Dem_BB001a | Number | NGED East Midlands | Enderby |  | 247586.086 | 248689.799 | 249791.306 | 250928.34 | 252063.57 | 253196.988 | 254328.61 | 255458.429 | 256198.062 | 256931.933 | 257660.06 | 258382.433 | 259099.046 | 259193.042 | 259275.169 | 259345.417 | 259403.804 | 259450.32 | 259926.579 | 260395.249 | 260856.323 | 261309.791 | 261755.671 | 262725.689 | 263693.126 | 264657.998 | 265620.296 | 266580.014
Hydrogen Evolution | Dem_BB001a | Number | NGED East Midlands | Grendon |  | 333797.77 | 335491.76 | 337184.948 | 338835.068 | 340483.956 | 342131.601 | 343778.025 | 345423.216 | 346712.881 | 347997.7 | 349277.695 | 350552.856 | 351823.17 | 351443.554 | 351042.79 | 350620.867 | 350177.807 | 349713.6 | 349846.216 | 349963.674 | 350065.965 | 350153.077 | 350225.031 | 351075.722 | 351918.735 | 352754.092 | 353581.78 | 354401.791
Hydrogen Evolution | Dem_BB001a | Number | NGED East Midlands | Ratcliffe |  | 231993.976 | 233148.684 | 234302.596 | 235366.615 | 236428.916 | 237489.491 | 238548.355 | 239605.502 | 240340.658 | 241070.831 | 241796.038 | 242516.27 | 243231.519 | 243886.807 | 244536.575 | 245180.815 | 245819.543 | 246452.751 | 247310.426 | 248164.815 | 249015.909 | 249863.7 | 250708.205 | 251925.392 | 253142.828 | 254360.53 | 255578.49 | 256796.699
Hydrogen Evolution | Dem_BB001a | Number | NGED East Midlands | Staythorpe |  | 81739.404 | 82184.802 | 82630.326 | 83130.916 | 83632.208 | 84134.2 | 84636.896 | 85140.293 | 85767.39 | 86396.436 | 87027.438 | 87660.392 | 88295.296 | 89100.238 | 89908.799 | 90720.977 | 91536.777 | 92356.196 | 93085.35 | 93817.218 | 94551.797 | 95289.084 | 96029.084 | 96596.899 | 97165.769 | 97735.7 | 98306.69 | 98878.735
Hydrogen Evolution | Dem_BB001a | Number | NGED East Midlands | Stoke Bardolph |  | 114749.959 | 115321.106 | 115891.86 | 116418.15 | 116943.59 | 117468.177 | 117991.917 | 118514.808 | 118878.434 | 119239.596 | 119598.301 | 119954.546 | 120308.326 | 120632.448 | 120953.839 | 121272.496 | 121588.426 | 121901.627 | 122325.854 | 122748.456 | 123169.428 | 123588.767 | 124006.48 | 124608.53 | 125210.705 | 125813.01 | 126415.443 | 127017.999
Hydrogen Evolution | Dem_BB001a | Number | NGED East Midlands | Walpole (_B) |  | 112550.054 | 113380.874 | 114214.161 | 115181.042 | 116151.763 | 117126.318 | 118104.716 | 119086.953 | 120479.92 | 121880.86 | 123289.78 | 124706.676 | 126131.544 | 128084.899 | 130051.393 | 132031.019 | 134023.787 | 136029.693 | 137624.628 | 139228.602 | 140841.609 | 142463.645 | 144094.72 | 145131.822 | 146172.256 | 147216.031 | 148263.143 | 149313.588
Hydrogen Evolution | Dem_BB001a | Number | NGED East Midlands | West Burton |  | 107861.113 | 108508.872 | 109157.431 | 109701.377 | 110245.026 | 110788.374 | 111331.428 | 111874.186 | 112336.423 | 112797.544 | 113257.555 | 113716.454 | 114174.236 | 114437.237 | 114697.204 | 114954.135 | 115208.036 | 115458.903 | 115801.195 | 116141.372 | 116479.429 | 116815.363 | 117149.181 | 117615.206 | 118080.376 | 118544.7 | 119008.173 | 119470.793
Hydrogen Evolution | Dem_BB001a | Number | NGED East Midlands | Willington |  | 265133.194 | 266684.238 | 268236.811 | 269733.718 | 271231.567 | 272730.348 | 274230.081 | 275730.755 | 277190.244 | 278650.238 | 280110.753 | 281571.782 | 283033.316 | 283626.449 | 284211.479 | 284788.397 | 285357.22 | 285917.941 | 286675.952 | 287427.856 | 288173.645 | 288913.309 | 289646.867 | 290602.05 | 291553.26 | 292500.516 | 293443.807 | 294383.126
Hydrogen Evolution | Dem_BB001a | Number | NGED South Wales | Aberthaw |  | 124002.388 | 123928.847 | 123847.598 | 123362.219 | 122864.999 | 122355.935 | 121835.035 | 121302.294 | 120246.917 | 119174.501 | 118085.055 | 116978.575 | 115855.057 | 113665.17 | 111447.844 | 109203.074 | 106930.869 | 104631.224 | 103142.315 | 101634.08 | 100106.516 | 98559.62 | 96993.397 | 96254.97 | 95505.214 | 94744.135 | 93971.731 | 93187.997
Hydrogen Evolution | Dem_BB001a | Number | NGED South Wales | Alpha Steel (Uskmouth) |  | 381.699 | 381.473 | 381.223 | 379.729 | 378.198 | 376.631 | 375.028 | 373.388 | 370.139 | 366.838 | 363.485 | 360.079 | 356.62 | 349.88 | 343.054 | 336.145 | 329.15 | 322.072 | 317.489 | 312.846 | 308.144 | 303.382 | 298.561 | 296.288 | 293.98 | 291.638 | 289.26 | 286.848
Hydrogen Evolution | Dem_BB001a | Number | NGED South Wales | Cardiff East |  | 83280.798 | 83231.407 | 83176.84 | 82850.856 | 82516.92 | 82175.029 | 81825.189 | 81467.397 | 80758.599 | 80038.358 | 79306.679 | 78563.56 | 77808.998 | 76338.256 | 74849.085 | 73341.484 | 71815.456 | 70271 | 69271.039 | 68258.099 | 67232.177 | 66193.272 | 65141.387 | 64645.454 | 64141.913 | 63630.768 | 63112.016 | 62585.656
Hydrogen Evolution | Dem_BB001a | Number | NGED South Wales | Grange |  | 19795.919 | 19792.482 | 19787.902 | 19719.761 | 19649.825 | 19578.096 | 19504.573 | 19429.257 | 19252.886 | 19073.711 | 18891.734 | 18706.954 | 18519.37 | 18132.054 | 17739.982 | 17343.154 | 16941.571 | 16535.232 | 16261.041 | 15983.42 | 15702.367 | 15417.883 | 15129.969 | 14994.564 | 14857.201 | 14717.88 | 14576.602 | 14433.366
Hydrogen Evolution | Dem_BB001a | Number | NGED South Wales | Imperial Park |  | 2264.692 | 2264.377 | 2263.932 | 2253.932 | 2243.705 | 2233.25 | 2222.566 | 2211.654 | 2194.116 | 2176.284 | 2158.16 | 2139.742 | 2121.031 | 2087.886 | 2054.308 | 2020.296 | 1985.851 | 1950.972 | 1930.868 | 1910.478 | 1889.801 | 1868.838 | 1847.589 | 1838.222 | 1828.684 | 1818.975 | 1809.094 | 1799.042
Hydrogen Evolution | Dem_BB001a | Number | NGED South Wales | Pembroke |  | 58360.465 | 58352.338 | 58340.863 | 58083.189 | 57819.634 | 57550.197 | 57274.882 | 56993.686 | 56541.733 | 56082.222 | 55615.156 | 55140.533 | 54658.351 | 53804.218 | 52938.915 | 52062.44 | 51174.797 | 50275.982 | 49757.908 | 49232.458 | 48699.629 | 48159.42 | 47611.835 | 47370.46 | 47124.669 | 46874.463 | 46619.842 | 46360.804
Hydrogen Evolution | Dem_BB001a | Number | NGED South Wales | Pyle |  | 42127.518 | 42120.204 | 42110.457 | 41965.445 | 41816.617 | 41663.97 | 41507.507 | 41347.227 | 40971.893 | 40590.593 | 40203.329 | 39810.1 | 39410.905 | 38586.661 | 37752.297 | 36907.81 | 36053.204 | 35188.478 | 34604.975 | 34014.172 | 33416.067 | 32810.659 | 32197.952 | 31909.797 | 31617.476 | 31320.989 | 31020.336 | 30715.516
Hydrogen Evolution | Dem_BB001a | Number | NGED South Wales | Rassau |  | 116895.142 | 116878.864 | 116855.878 | 116339.761 | 115811.865 | 115272.187 | 114720.734 | 114157.503 | 113252.249 | 112331.855 | 111396.328 | 110445.665 | 109479.862 | 107769.047 | 106035.858 | 104280.292 | 102502.354 | 100702.043 | 99664.349 | 98611.879 | 97544.63 | 96462.601 | 95365.796 | 94882.326 | 94390.009 | 93888.851 | 93378.849 | 92860
Hydrogen Evolution | Dem_BB001a | Number | NGED South Wales | Swansea North |  | 309321.489 | 309278.414 | 309217.592 | 307851.871 | 306454.982 | 305026.916 | 303567.692 | 302077.3 | 299681.867 | 297246.371 | 294770.831 | 292255.238 | 289699.582 | 285172.518 | 280586.249 | 275940.767 | 271236.088 | 266472.203 | 263726.312 | 260941.324 | 258117.231 | 255254.024 | 252351.719 | 251072.388 | 249769.645 | 248443.508 | 247093.969 | 245721.019
Hydrogen Evolution | Dem_BB001a | Number | NGED South Wales | Upper Boat 132kV |  | 131023.017 | 130945.312 | 130859.462 | 130346.602 | 129821.232 | 129283.346 | 128732.954 | 128170.051 | 127054.922 | 125921.789 | 124770.662 | 123601.536 | 122414.408 | 120100.537 | 117757.673 | 115385.812 | 112984.961 | 110555.117 | 108981.911 | 107388.284 | 105774.234 | 104139.758 | 102484.861 | 101704.626 | 100912.421 | 100108.252 | 99292.117 | 98464.011
Hydrogen Evolution | Dem_BB001a | Number | NGED South Wales | Upper Boat 33kV |  | 26099.727 | 26084.248 | 26067.147 | 25964.985 | 25860.332 | 25753.185 | 25643.547 | 25531.417 | 25309.284 | 25083.564 | 24854.26 | 24621.371 | 24384.896 | 23923.974 | 23457.276 | 22984.802 | 22506.554 | 22022.53 | 21709.148 | 21391.698 | 21070.18 | 20744.593 | 20414.939 | 20259.516 | 20101.709 | 19941.519 | 19778.945 | 19613.987
Hydrogen Evolution | Dem_BB001a | Number | NGED South Wales | Uskmouth |  | 134022.226 | 133942.743 | 133854.928 | 133330.328 | 132792.932 | 132242.733 | 131679.742 | 131103.954 | 129963.299 | 128804.228 | 127626.751 | 126430.863 | 125216.561 | 122849.723 | 120453.229 | 118027.074 | 115571.267 | 113085.802 | 111476.584 | 109846.478 | 108195.482 | 106523.59 | 104830.812 | 104032.717 | 103222.378 | 102399.801 | 101564.983 | 100717.922
Hydrogen Evolution | Dem_BB001a | Number | NGED South West | Abham |  | 249077.509 | 251114.93 | 253159.908 | 255694.476 | 258241.638 | 260801.384 | 263373.731 | 265958.672 | 269848.458 | 273763.968 | 277705.219 | 281672.204 | 285664.912 | 290742.422 | 295856.168 | 301006.138 | 306192.353 | 311414.802 | 315391.796 | 319392.632 | 323417.301 | 327465.792 | 331538.127 | 333852.384 | 336173.63 | 338501.883 | 340837.134 | 343179.372
Hydrogen Evolution | Dem_BB001a | Number | NGED South West | Alverdiscott |  | 108795.855 | 109685.791 | 110579.027 | 111686.115 | 112798.703 | 113916.787 | 115040.376 | 116169.466 | 117868.506 | 119578.781 | 121300.301 | 123033.061 | 124777.056 | 126994.889 | 129228.548 | 131478.03 | 133743.344 | 136024.485 | 137761.616 | 139509.162 | 141267.118 | 143035.48 | 144814.256 | 145825.112 | 146839.021 | 147855.991 | 148876.017 | 149899.096
Hydrogen Evolution | Dem_BB001a | Number | NGED South West | Axminster |  | 50471.031 | 50837.616 | 51205.244 | 51624.153 | 52044.631 | 52466.676 | 52890.292 | 53315.477 | 53866.997 | 54421.353 | 54978.549 | 55538.582 | 56101.451 | 56689.39 | 57280.386 | 57874.439 | 58471.552 | 59071.723 | 59554.413 | 60038.997 | 60525.472 | 61013.838 | 61504.096 | 61837.604 | 62171.503 | 62505.797 | 62840.484 | 63175.561
Hydrogen Evolution | Dem_BB001a | Number | NGED South West | Bridgewater |  | 126256.801 | 127278.053 | 128303.015 | 129441.417 | 130584.676 | 131732.789 | 132885.763 | 134043.595 | 135651.603 | 137268.992 | 138895.771 | 140531.936 | 142177.481 | 144112.968 | 146060.623 | 148020.441 | 149992.431 | 151976.589 | 153539.339 | 155110.066 | 156688.766 | 158275.432 | 159870.076 | 160865.72 | 161863.597 | 162863.717 | 163866.074 | 164870.664
Hydrogen Evolution | Dem_BB001a | Number | NGED South West | Exeter |  | 155300.549 | 156570.888 | 157845.937 | 159426.248 | 161014.41 | 162610.419 | 164214.285 | 165826.003 | 168251.296 | 170692.628 | 173150.01 | 175623.436 | 178112.901 | 181278.744 | 184467.179 | 187678.2 | 190911.82 | 194168.033 | 196647.7 | 199142.233 | 201651.625 | 204175.872 | 206714.984 | 208157.93 | 209605.233 | 211056.906 | 212512.942 | 213973.334
Hydrogen Evolution | Dem_BB001a | Number | NGED South West | Indian Queens |  | 215212.514 | 216972.925 | 218739.864 | 220929.828 | 223130.673 | 225342.392 | 227564.999 | 229798.486 | 233159.41 | 236542.561 | 239947.954 | 243375.58 | 246825.433 | 251212.597 | 255631.069 | 260080.841 | 264561.929 | 269074.326 | 272510.6 | 275967.476 | 279444.944 | 282942.996 | 286461.649 | 288461.256 | 290466.901 | 292478.601 | 294496.347 | 296520.131
Hydrogen Evolution | Dem_BB001a | Number | NGED South West | Landulph |  | 110128.882 | 111029.722 | 111933.903 | 113054.555 | 114180.775 | 115312.559 | 116449.915 | 117592.838 | 119312.696 | 121043.927 | 122786.54 | 124540.53 | 126305.894 | 128550.9 | 130811.928 | 133088.972 | 135382.042 | 137691.132 | 139449.548 | 141218.506 | 142998.001 | 144788.03 | 146588.6 | 147611.842 | 148638.174 | 149667.604 | 150700.128 | 151735.742
Hydrogen Evolution | Dem_BB001a | Number | NGED South West | Sandford |  | 40501.494 | 40734.891 | 40968.484 | 41201.443 | 41434.591 | 41667.927 | 41901.453 | 42135.168 | 42371.887 | 42608.822 | 42845.976 | 43083.348 | 43320.936 | 43448.954 | 43576.101 | 43702.376 | 43827.781 | 43952.315 | 44100.22 | 44247.49 | 44394.124 | 44540.12 | 44685.48 | 44845.175 | 45004.373 | 45163.078 | 45321.287 | 45479
Hydrogen Evolution | Dem_BB001a | Number | NGED South West | Seabank |  | 101106.829 | 101689.475 | 102272.61 | 102854.162 | 103436.187 | 104018.68 | 104601.648 | 105185.088 | 105776.027 | 106367.506 | 106959.531 | 107552.1 | 108145.208 | 108464.789 | 108782.196 | 109097.424 | 109410.481 | 109721.364 | 110090.591 | 110458.232 | 110824.284 | 111188.744 | 111551.619 | 111950.276 | 112347.694 | 112743.88 | 113138.83 | 113532.541
Hydrogen Evolution | Dem_BB001a | Number | NGED South West | Taunton |  | 68588.672 | 69133.846 | 69680.932 | 70345.428 | 71013.044 | 71683.778 | 72357.635 | 73034.613 | 74004.183 | 74979.814 | 75961.512 | 76949.274 | 77943.097 | 79090.059 | 80244.544 | 81406.547 | 82576.076 | 83753.127 | 84657.005 | 85565.691 | 86479.184 | 87397.48 | 88320.584 | 88859.558 | 89399.66 | 89940.897 | 90483.265 | 91026.762
Hydrogen Evolution | Dem_BB001a | Number | NGED West Midlands | Bishops Wood |  | 277337.394 | 279036.427 | 280737.867 | 282337.785 | 283939.036 | 285541.61 | 287145.526 | 288750.774 | 290296.761 | 291843.455 | 293390.875 | 294939.011 | 296487.854 | 297366.994 | 298240.203 | 299107.47 | 299968.815 | 300824.228 | 301837.328 | 302846.088 | 303850.501 | 304850.555 | 305846.27 | 307005.847 | 308162.656 | 309316.715 | 310468.014 | 311616.545
Hydrogen Evolution | Dem_BB001a | Number | NGED West Midlands | Bushbury |  | 96865.923 | 97459.346 | 98053.61 | 98612.415 | 99171.685 | 99731.418 | 100291.619 | 100852.286 | 101392.255 | 101932.47 | 102472.939 | 103013.658 | 103554.624 | 103861.682 | 104166.669 | 104469.58 | 104770.423 | 105069.194 | 105423.041 | 105775.372 | 106126.184 | 106475.474 | 106823.248 | 107228.255 | 107632.294 | 108035.374 | 108437.489 | 108838.638
Hydrogen Evolution | Dem_BB001a | Number | NGED West Midlands | Bustleholme |  | 151668.328 | 152555.596 | 153443.739 | 154300.038 | 155156.876 | 156014.248 | 156872.164 | 157730.618 | 158565.512 | 159400.696 | 160236.178 | 161071.953 | 161908.017 | 162247.316 | 162581.98 | 162912.004 | 163237.397 | 163558.155 | 163991.772 | 164421.896 | 164848.521 | 165271.643 | 165691.271 | 166237.68 | 166781.816 | 167323.689 | 167863.295 | 168400.628
Hydrogen Evolution | Dem_BB001a | Number | NGED West Midlands | Cellarhead |  | 258210.082 | 259733.845 | 261259.236 | 262534.028 | 263807.825 | 265080.619 | 266352.429 | 267623.244 | 268591.755 | 269556.199 | 270516.594 | 271472.932 | 272425.203 | 272286.795 | 272133.555 | 271965.473 | 271782.567 | 271584.828 | 271834.424 | 272073.667 | 272302.55 | 272521.063 | 272729.224 | 273455.756 | 274176.914 | 274892.714 | 275603.149 | 276308.21
Hydrogen Evolution | Dem_BB001a | Number | NGED West Midlands | Feckenham |  | 198972.085 | 200136.082 | 201301.228 | 202424.598 | 203548.675 | 204673.452 | 205798.942 | 206925.139 | 208020.429 | 209116.097 | 210212.157 | 211308.602 | 212405.426 | 212850.549 | 213289.591 | 213722.545 | 214149.425 | 214570.224 | 215139.082 | 215703.356 | 216263.042 | 216818.131 | 217368.637 | 218085.464 | 218799.311 | 219510.189 | 220218.092 | 220923.014
Hydrogen Evolution | Dem_BB001a | Number | NGED West Midlands | Hams Hall |  | 125678.376 | 126413.601 | 127149.552 | 127859.115 | 128569.125 | 129279.577 | 129990.48 | 130701.829 | 131393.656 | 132085.722 | 132778.035 | 133470.592 | 134163.388 | 134444.544 | 134721.86 | 134995.331 | 135264.964 | 135530.757 | 135890.069 | 136246.487 | 136600.005 | 136950.621 | 137298.342 | 137751.117 | 138202.01 | 138651.028 | 139098.166 | 139543.422
Hydrogen Evolution | Dem_BB001a | Number | NGED West Midlands | Iron Acton |  | 367424.41 | 369665.691 | 371910.06 | 373930.368 | 375951.406 | 377973.161 | 379995.659 | 382018.888 | 384170.92 | 386324.971 | 388481.068 | 390639.197 | 392799.346 | 394610.804 | 396420.817 | 398229.371 | 400036.492 | 401842.168 | 403764.319 | 405686.179 | 407607.734 | 409528.972 | 411449.919 | 413289.57 | 415128.138 | 416965.65 | 418802.092 | 420637.452
Hydrogen Evolution | Dem_BB001a | Number | NGED West Midlands | Ironbridge |  | 85139.137 | 85641.564 | 86144.529 | 86564.863 | 86984.87 | 87404.546 | 87823.898 | 88242.921 | 88562.267 | 88880.271 | 89196.941 | 89512.272 | 89826.262 | 89780.626 | 89730.098 | 89674.677 | 89614.367 | 89549.167 | 89631.466 | 89710.351 | 89785.82 | 89857.87 | 89926.507 | 90166.065 | 90403.851 | 90639.87 | 90874.121 | 91106.599
Hydrogen Evolution | Dem_BB001a | Number | NGED West Midlands | Kitwell |  | 133129.331 | 133944.912 | 134761.649 | 135529.652 | 136298.295 | 137067.573 | 137837.496 | 138608.057 | 139350.172 | 140092.627 | 140835.429 | 141578.576 | 142322.062 | 142744.072 | 143163.236 | 143579.547 | 143993.016 | 144403.637 | 144889.952 | 145374.184 | 145856.328 | 146336.381 | 146814.35 | 147370.978 | 147926.277 | 148480.256 | 149032.911 | 149584.236
Hydrogen Evolution | Dem_BB001a | Number | NGED West Midlands | Nechells |  | 358505.745 | 360603.023 | 362702.369 | 364726.446 | 366751.795 | 368778.406 | 370806.302 | 372835.472 | 374808.953 | 376783.116 | 378757.985 | 380733.548 | 382709.793 | 383511.811 | 384302.872 | 385082.964 | 385852.112 | 386610.303 | 387635.264 | 388651.968 | 389660.403 | 390660.556 | 391652.453 | 392944.025 | 394230.225 | 395511.078 | 396786.57 | 398056.691
Hydrogen Evolution | Dem_BB001a | Number | NGED West Midlands | Ocker Hill |  | 51496.798 | 51812.28 | 52128.208 | 52425.285 | 52722.61 | 53020.181 | 53318 | 53616.067 | 53903.131 | 54190.325 | 54477.655 | 54765.117 | 55052.71 | 55215.952 | 55378.092 | 55539.128 | 55699.065 | 55857.901 | 56046.016 | 56233.326 | 56419.828 | 56605.521 | 56790.408 | 57005.721 | 57220.521 | 57434.81 | 57648.586 | 57861.849
Hydrogen Evolution | Dem_BB001a | Number | NGED West Midlands | Oldbury |  | 81112.546 | 81609.46 | 82107.078 | 82575.004 | 83043.32 | 83512.023 | 83981.119 | 84450.604 | 84902.757 | 85355.117 | 85807.689 | 86260.47 | 86713.458 | 86970.58 | 87225.966 | 87479.615 | 87731.531 | 87981.713 | 88278.013 | 88573.044 | 88866.803 | 89159.288 | 89450.504 | 89789.644 | 90127.974 | 90465.5 | 90802.22 | 91138.129
Hydrogen Evolution | Dem_BB001a | Number | NGED West Midlands | Penn |  | 81548.78 | 82022.015 | 82495.679 | 82854.52 | 83212.591 | 83569.89 | 83926.421 | 84282.183 | 84476.48 | 84668.371 | 84857.86 | 85044.946 | 85229.625 | 84850.685 | 84463.777 | 84068.896 | 83666.05 | 83255.235 | 83071.342 | 82881.756 | 82686.474 | 82485.494 | 82278.82 | 82354.95 | 82428.107 | 82498.296 | 82565.515 | 82629.761
Hydrogen Evolution | Dem_BB001a | Number | NGED West Midlands | Rugeley |  | 62134.919 | 62501.593 | 62868.659 | 63175.421 | 63481.944 | 63788.225 | 64094.27 | 64400.075 | 64633.135 | 64865.216 | 65096.322 | 65326.453 | 65555.604 | 65522.298 | 65485.423 | 65444.976 | 65400.962 | 65353.379 | 65413.441 | 65471.012 | 65526.09 | 65578.672 | 65628.763 | 65803.594 | 65977.131 | 66149.379 | 66320.336 | 66490
Hydrogen Evolution | Dem_BB001a | Number | NGED West Midlands | Shrewsbury |  | 59186.151 | 59535.424 | 59885.069 | 60177.273 | 60469.249 | 60760.996 | 61052.516 | 61343.808 | 61565.808 | 61786.875 | 62007.014 | 62226.222 | 62444.499 | 62412.774 | 62377.649 | 62339.121 | 62297.196 | 62251.871 | 62309.083 | 62363.921 | 62416.385 | 62466.472 | 62514.186 | 62680.72 | 62846.021 | 63010.095 | 63172.939 | 63334.551
Hydrogen Evolution | Dem_BB001a | Number | NGED West Midlands | Walham |  | 188606.191 | 189255.857 | 189901.827 | 191096.261 | 192292.767 | 193491.338 | 194691.987 | 195894.708 | 197170.276 | 198448.63 | 199729.781 | 201013.724 | 202300.451 | 203189.968 | 204078.309 | 204965.468 | 205851.459 | 206736.275 | 207619.932 | 208502.42 | 209383.734 | 210263.866 | 211142.83 | 211994.148 | 212844.036 | 213692.504 | 214539.548 | 215385.161
Hydrogen Evolution | Dem_BB001a | Number | NGED West Midlands | Willenhall |  | 135290.457 | 136119.277 | 136949.272 | 137729.743 | 138510.863 | 139292.629 | 140075.05 | 140858.12 | 141612.282 | 142366.789 | 143121.65 | 143876.86 | 144632.415 | 145061.277 | 145487.244 | 145910.314 | 146330.494 | 146747.781 | 147241.99 | 147734.083 | 148224.054 | 148711.9 | 149197.628 | 149763.292 | 150327.606 | 150890.578 | 151452.203 | 152012.478
Hydrogen Evolution | Dem_BB001a | Number | NPg Northeast | Blyth 132kV |  | 31326.162 | 31517.288 | 31708.678 | 31854.238 | 31999.583 | 32144.71 | 32289.622 | 32434.318 | 32532.674 | 32630.345 | 32727.332 | 32823.633 | 32919.248 | 32927.273 | 32933.751 | 32938.682 | 32942.066 | 32943.903 | 32991.484 | 33037.976 | 33083.379 | 33127.692 | 33170.916 | 33277.847 | 33384.299 | 33490.275 | 33595.773 | 33700.794
Hydrogen Evolution | Dem_BB001a | Number | NPg Northeast | Blyth 66kV |  | 83316.83 | 83825.159 | 84334.19 | 84721.331 | 85107.897 | 85493.885 | 85879.301 | 86264.142 | 86525.738 | 86785.508 | 87043.459 | 87299.587 | 87553.89 | 87575.235 | 87592.465 | 87605.577 | 87614.578 | 87619.465 | 87746.013 | 87869.667 | 87990.424 | 88108.28 | 88223.242 | 88507.64 | 88790.766 | 89072.625 | 89353.215 | 89632.534
Hydrogen Evolution | Dem_BB001a | Number | NPg Northeast | Fourstones |  | 8604.979 | 8658.989 | 8713.086 | 8771.16 | 8829.363 | 8887.696 | 8946.157 | 9004.748 | 9073.377 | 9142.235 | 9211.323 | 9280.641 | 9350.189 | 9423.127 | 9496.327 | 9569.787 | 9643.509 | 9717.492 | 9784.466 | 9851.631 | 9918.986 | 9986.533 | 10054.27 | 10100.863 | 10147.445 | 10194.017 | 10240.578 | 10287.127
Hydrogen Evolution | Dem_BB001a | Number | NPg Northeast | Hart Moor |  | 79733.757 | 80206.954 | 80680.682 | 81037.816 | 81394.262 | 81750.017 | 82105.086 | 82459.468 | 82658.317 | 82854.901 | 83049.225 | 83241.287 | 83431.082 | 83424.306 | 83413.339 | 83398.181 | 83378.835 | 83355.3 | 83463.213 | 83568.251 | 83670.412 | 83769.693 | 83866.1 | 84110.721 | 84353.889 | 84595.611 | 84835.883 | 85074.703
Hydrogen Evolution | Dem_BB001a | Number | NPg Northeast | Hawthorn Pit |  | 67496.92 | 67897.494 | 68298.519 | 68600.843 | 68902.585 | 69203.742 | 69504.318 | 69804.312 | 69972.644 | 70139.058 | 70303.559 | 70466.144 | 70626.812 | 70621.075 | 70611.792 | 70598.96 | 70582.583 | 70562.66 | 70654.011 | 70742.929 | 70829.411 | 70913.456 | 70995.067 | 71202.146 | 71407.995 | 71612.619 | 71816.016 | 72018.184
Hydrogen Evolution | Dem_BB001a | Number | NPg Northeast | Knaresborough |  | 79839.051 | 80236.935 | 80634.549 | 81106.342 | 81578.645 | 82051.456 | 82524.781 | 82998.616 | 83490.882 | 83983.838 | 84477.49 | 84971.834 | 85466.869 | 85958.304 | 86450.39 | 86943.122 | 87436.508 | 87930.544 | 88403.681 | 88877.263 | 89351.286 | 89825.748 | 90300.655 | 90688.888 | 91076.736 | 91464.206 | 91851.295 | 92238
Hydrogen Evolution | Dem_BB001a | Number | NPg Northeast | Lackenby |  | 44499.204 | 44729.075 | 44958.882 | 45154.955 | 45350.614 | 45545.856 | 45740.687 | 45935.103 | 46044.153 | 46151.924 | 46258.418 | 46363.634 | 46467.571 | 46398.232 | 46325.91 | 46250.602 | 46172.312 | 46091.039 | 46089.078 | 46084.931 | 46078.597 | 46070.075 | 46059.366 | 46138.65 | 46216.615 | 46293.266 | 46368.6 | 46442.617
Hydrogen Evolution | Dem_BB001a | Number | NPg Northeast | Norton |  | 220116.467 | 221422.795 | 222730.589 | 223716.509 | 224700.529 | 225682.642 | 226662.862 | 227641.183 | 228190.135 | 228732.833 | 229269.293 | 229799.506 | 230323.464 | 230304.756 | 230274.482 | 230232.634 | 230179.228 | 230114.256 | 230412.164 | 230702.137 | 230984.167 | 231258.248 | 231524.393 | 232199.704 | 232871.005 | 233538.312 | 234201.618 | 234860.914
Hydrogen Evolution | Dem_BB001a | Number | NPg Northeast | Offerton |  | 28999.432 | 29171.535 | 29343.832 | 29473.723 | 29603.363 | 29732.753 | 29861.893 | 29990.782 | 30063.104 | 30134.603 | 30205.279 | 30275.132 | 30344.162 | 30341.697 | 30337.709 | 30332.195 | 30325.159 | 30316.6 | 30355.848 | 30394.05 | 30431.207 | 30467.316 | 30502.379 | 30591.349 | 30679.79 | 30767.705 | 30855.092 | 30941.952
Hydrogen Evolution | Dem_BB001a | Number | NPg Northeast | Osbaldwick |  | 147590.03 | 148251.541 | 148911.774 | 149629.114 | 150345.791 | 151061.8 | 151777.15 | 152491.837 | 152996.994 | 153499.358 | 153998.941 | 154495.736 | 154989.74 | 155394.487 | 155795.59 | 156193.044 | 156586.858 | 156977.028 | 157496.844 | 158014.31 | 158529.421 | 159042.173 | 159552.575 | 160210.149 | 160866.777 | 161522.468 | 162177.217 | 162831.018
Hydrogen Evolution | Dem_BB001a | Number | NPg Northeast | Poppleton |  | 34309.347 | 34480.33 | 34651.197 | 34853.941 | 35056.905 | 35260.087 | 35463.489 | 35667.111 | 35878.653 | 36090.492 | 36302.63 | 36515.065 | 36727.797 | 36938.982 | 37150.447 | 37362.189 | 37574.213 | 37786.516 | 37989.837 | 38193.35 | 38397.053 | 38600.944 | 38805.027 | 38971.862 | 39138.533 | 39305.041 | 39471.385 | 39637.564
Hydrogen Evolution | Dem_BB001a | Number | NPg Northeast | Saltholme |  | 47805.914 | 48052.867 | 48299.751 | 48510.394 | 48720.591 | 48930.343 | 49139.651 | 49348.514 | 49465.667 | 49581.447 | 49695.854 | 49808.889 | 49920.55 | 49846.058 | 49768.361 | 49687.457 | 49603.35 | 49516.037 | 49513.93 | 49509.476 | 49502.671 | 49493.515 | 49482.011 | 49567.186 | 49650.945 | 49733.292 | 49814.224 | 49893.741
Hydrogen Evolution | Dem_BB001a | Number | NPg Northeast | South Shields |  | 43803.69 | 44063.652 | 44323.906 | 44520.107 | 44715.929 | 44911.372 | 45106.438 | 45301.126 | 45410.369 | 45518.367 | 45625.124 | 45730.637 | 45834.906 | 45831.183 | 45825.159 | 45816.831 | 45806.203 | 45793.274 | 45852.558 | 45910.263 | 45966.388 | 46020.93 | 46073.894 | 46208.282 | 46341.873 | 46474.669 | 46606.668 | 46737.869
Hydrogen Evolution | Dem_BB001a | Number | NPg Northeast | Spennymoor |  | 139010.744 | 139762.917 | 140515.249 | 141095.509 | 141674.134 | 142251.121 | 142826.479 | 143400.202 | 143672.205 | 143939.517 | 144202.149 | 144460.095 | 144713.352 | 144221.805 | 143718.234 | 143202.634 | 142675.015 | 142135.37 | 141947.008 | 141750.141 | 141544.764 | 141330.875 | 141108.48 | 141257.387 | 141401.369 | 141540.434 | 141674.578 | 141803.798
Hydrogen Evolution | Dem_BB001a | Number | NPg Northeast | Stella North |  | 130569.684 | 131171.946 | 131773.258 | 132423.398 | 133073.111 | 133722.393 | 134371.252 | 135019.685 | 135464.08 | 135905.974 | 136345.376 | 136782.28 | 137216.683 | 137406.093 | 137590.601 | 137770.204 | 137944.909 | 138114.712 | 138438.912 | 138759.757 | 139077.241 | 139391.361 | 139702.125 | 140170.877 | 140637.788 | 141102.868 | 141566.112 | 142027.516
Hydrogen Evolution | Dem_BB001a | Number | NPg Northeast | Stella South |  | 86508.532 | 86907.559 | 87305.956 | 87736.704 | 88167.169 | 88597.349 | 89027.249 | 89456.866 | 89751.299 | 90044.074 | 90335.198 | 90624.668 | 90912.48 | 91037.973 | 91160.218 | 91279.213 | 91394.964 | 91507.466 | 91722.264 | 91934.839 | 92145.187 | 92353.306 | 92559.202 | 92869.772 | 93179.122 | 93487.26 | 93794.18 | 94099.882
Hydrogen Evolution | Dem_BB001a | Number | NPg Northeast | Tynemouth 1 |  | 79102.486 | 79571.936 | 80041.913 | 80396.22 | 80749.844 | 81102.782 | 81455.041 | 81806.616 | 82003.891 | 82198.919 | 82391.705 | 82582.245 | 82770.539 | 82763.815 | 82752.936 | 82737.897 | 82718.705 | 82695.356 | 82802.414 | 82906.621 | 83007.973 | 83106.468 | 83202.112 | 83444.796 | 83686.039 | 83925.847 | 84164.217 | 84401.146
Hydrogen Evolution | Dem_BB001a | Number | NPg Northeast | West Boldon |  | 126789.084 | 127541.54 | 128294.842 | 128862.74 | 129429.545 | 129995.251 | 130559.867 | 131123.388 | 131439.59 | 131752.189 | 132061.194 | 132366.602 | 132668.407 | 132657.63 | 132640.192 | 132616.088 | 132585.325 | 132547.901 | 132719.499 | 132886.526 | 133048.978 | 133206.85 | 133360.153 | 133749.138 | 134135.813 | 134520.188 | 134902.258 | 135282.019
Hydrogen Evolution | Dem_BB001a | Number | NPg Yorkshire | Bradford West |  | 257444.438 | 258823.952 | 260203.617 | 261382.041 | 262558.523 | 263733.055 | 264905.653 | 266076.31 | 266898.407 | 267715.029 | 268526.194 | 269331.892 | 270132.115 | 269958.254 | 269769.321 | 269565.309 | 269346.234 | 269112.087 | 269340.81 | 269559.094 | 269766.932 | 269964.315 | 270151.26 | 270707.82 | 271257.516 | 271800.364 | 272336.357 | 272865.486
Hydrogen Evolution | Dem_BB001a | Number | NPg Yorkshire | Camblesforth |  | 17203.365 | 17313.822 | 17424.482 | 17526.382 | 17628.393 | 17730.513 | 17832.743 | 17935.083 | 18041.495 | 18148.057 | 18254.77 | 18361.632 | 18468.644 | 18588.021 | 18707.67 | 18827.588 | 18947.779 | 19068.241 | 19183.409 | 19298.795 | 19414.399 | 19530.219 | 19646.258 | 19742.234 | 19838.235 | 19934.263 | 20030.317 | 20126.396
Hydrogen Evolution | Dem_BB001a | Number | NPg Yorkshire | Creyke Beck |  | 245144.808 | 246400.544 | 247655.814 | 248776.278 | 249894.882 | 251011.617 | 252126.501 | 253239.525 | 254161.478 | 255079.639 | 255994.025 | 256904.626 | 257811.436 | 258534.314 | 259251.622 | 259963.352 | 260669.519 | 261370.116 | 262315.97 | 263258.689 | 264198.265 | 265134.689 | 266067.978 | 267094.639 | 268119.06 | 269141.258 | 270161.224 | 271178.951
Hydrogen Evolution | Dem_BB001a | Number | NPg Yorkshire | Drax |  | 25470.641 | 25634.179 | 25798.018 | 25948.888 | 26099.921 | 26251.116 | 26402.474 | 26553.995 | 26711.545 | 26869.316 | 27027.31 | 27185.527 | 27343.965 | 27520.71 | 27697.857 | 27875.404 | 28053.354 | 28231.705 | 28402.219 | 28573.055 | 28744.213 | 28915.692 | 29087.494 | 29229.593 | 29371.729 | 29513.904 | 29656.118 | 29798.369
Hydrogen Evolution | Dem_BB001a | Number | NPg Yorkshire | Elland |  | 190090.499 | 191109.097 | 192127.807 | 192997.926 | 193866.611 | 194733.855 | 195599.672 | 196464.056 | 197071.072 | 197674.045 | 198272.988 | 198867.896 | 199458.76 | 199330.386 | 199190.883 | 199040.245 | 198878.485 | 198705.598 | 198874.48 | 199035.656 | 199189.118 | 199334.861 | 199472.896 | 199883.846 | 200289.728 | 200690.554 | 201086.317 | 201477.013
Hydrogen Evolution | Dem_BB001a | Number | NPg Yorkshire | Ferrybridge A |  | 52192.371 | 52481.34 | 52770.437 | 53004.679 | 53238.479 | 53471.833 | 53704.745 | 53937.214 | 54058.897 | 54179.012 | 54297.564 | 54414.551 | 54529.971 | 54457.478 | 54381.572 | 54302.252 | 54219.519 | 54133.374 | 54146.494 | 54157.195 | 54165.477 | 54171.337 | 54174.78 | 54297.655 | 54419.26 | 54539.598 | 54658.668 | 54776.467
Hydrogen Evolution | Dem_BB001a | Number | NPg Yorkshire | Ferrybridge B (_M) |  | 135530.159 | 136280.536 | 137031.248 | 137639.515 | 138246.631 | 138852.592 | 139457.406 | 140061.068 | 140377.047 | 140688.956 | 140996.804 | 141300.589 | 141600.303 | 141412.059 | 141214.951 | 141008.976 | 140794.142 | 140570.445 | 140604.512 | 140632.301 | 140653.807 | 140669.026 | 140677.965 | 140997.04 | 141312.816 | 141625.303 | 141934.496 | 142240.392
Hydrogen Evolution | Dem_BB001a | Number | NPg Yorkshire | Grimsby West |  | 80835.178 | 81286.103 | 81737.262 | 82015.618 | 82292.405 | 82567.622 | 82841.274 | 83113.358 | 83157.683 | 83198.137 | 83234.726 | 83267.448 | 83296.298 | 83003.007 | 82702.692 | 82395.35 | 82080.987 | 81759.6 | 81658.082 | 81551.739 | 81440.567 | 81324.565 | 81203.736 | 81355.678 | 81505.412 | 81652.942 | 81798.267 | 81941.383
Hydrogen Evolution | Dem_BB001a | Number | NPg Yorkshire | Jordanthorpe |  | 35593.874 | 35765.687 | 35937.321 | 36055.347 | 36172.639 | 36289.194 | 36405.016 | 36520.103 | 36523.899 | 36525.834 | 36525.912 | 36524.13 | 36520.489 | 36417.68 | 36312.048 | 36203.591 | 36092.31 | 35978.206 | 35959.822 | 35939.569 | 35917.446 | 35893.451 | 35867.587 | 35977.396 | 36086.632 | 36195.3 | 36303.396 | 36410.92
Hydrogen Evolution | Dem_BB001a | Number | NPg Yorkshire | Keadby |  | 111795.892 | 112368.558 | 112941.012 | 113451.989 | 113962.117 | 114471.393 | 114979.825 | 115487.409 | 115907.857 | 116326.575 | 116743.572 | 117158.842 | 117572.384 | 117902.046 | 118229.167 | 118553.744 | 118875.785 | 119195.286 | 119626.633 | 120056.551 | 120485.035 | 120912.082 | 121337.7 | 121805.898 | 122273.075 | 122739.238 | 123204.384 | 123668.509
Hydrogen Evolution | Dem_BB001a | Number | NPg Yorkshire | Kirkstall B |  | 126349.103 | 127026.144 | 127703.258 | 128281.608 | 128859.004 | 129435.443 | 130010.933 | 130585.471 | 130988.941 | 131389.724 | 131787.829 | 132183.252 | 132575.987 | 132490.659 | 132397.934 | 132297.808 | 132190.29 | 132075.375 | 132187.628 | 132294.758 | 132396.761 | 132493.633 | 132585.382 | 132858.532 | 133128.313 | 133394.734 | 133657.789 | 133917.476
Hydrogen Evolution | Dem_BB001a | Number | NPg Yorkshire | Neepsend |  | 44850.749 | 45067.246 | 45283.517 | 45432.239 | 45580.034 | 45726.902 | 45872.846 | 46017.863 | 46022.646 | 46025.085 | 46025.182 | 46022.938 | 46018.349 | 45888.803 | 45755.699 | 45619.035 | 45478.814 | 45335.035 | 45311.87 | 45286.35 | 45258.473 | 45228.238 | 45195.647 | 45334.014 | 45471.66 | 45608.588 | 45744.796 | 45880.284
Hydrogen Evolution | Dem_BB001a | Number | NPg Yorkshire | Norton Lees |  | 55565.061 | 55833.276 | 56101.212 | 56285.461 | 56468.563 | 56650.516 | 56831.324 | 57010.984 | 57016.91 | 57019.931 | 57020.052 | 57017.271 | 57011.586 | 56851.094 | 56686.193 | 56516.881 | 56343.163 | 56165.037 | 56136.338 | 56104.722 | 56070.185 | 56032.727 | 55992.351 | 56163.772 | 56334.3 | 56503.938 | 56672.685 | 56840.54
Hydrogen Evolution | Dem_BB001a | Number | NPg Yorkshire | Pitsmoor |  | 25919.177 | 26044.29 | 26169.272 | 26255.218 | 26340.629 | 26425.504 | 26509.844 | 26593.65 | 26596.414 | 26597.823 | 26597.88 | 26596.582 | 26593.931 | 26519.066 | 26442.146 | 26363.168 | 26282.134 | 26199.045 | 26185.658 | 26170.91 | 26154.8 | 26137.327 | 26118.492 | 26198.454 | 26278 | 26357.13 | 26435.845 | 26514.143
Hydrogen Evolution | Dem_BB001a | Number | NPg Yorkshire | Saltend North |  | 37613.239 | 37805.91 | 37998.509 | 38170.425 | 38342.056 | 38513.399 | 38684.459 | 38855.233 | 38996.691 | 39137.567 | 39277.864 | 39417.58 | 39556.714 | 39667.627 | 39777.686 | 39886.889 | 39995.238 | 40102.732 | 40247.857 | 40392.501 | 40536.663 | 40680.341 | 40823.538 | 40981.061 | 41138.241 | 41295.08 | 41451.576 | 41607.729
Hydrogen Evolution | Dem_BB001a | Number | NPg Yorkshire | Sheffield City |  | 22001.227 | 22107.428 | 22213.518 | 22286.473 | 22358.973 | 22431.018 | 22502.609 | 22573.747 | 22576.093 | 22577.289 | 22577.337 | 22576.236 | 22573.985 | 22510.437 | 22445.144 | 22378.104 | 22309.32 | 22238.79 | 22227.427 | 22214.908 | 22201.233 | 22186.401 | 22170.414 | 22238.289 | 22305.81 | 22372.979 | 22439.796 | 22506.258
Hydrogen Evolution | Dem_BB001a | Number | NPg Yorkshire | Skelton Grange |  | 289109.822 | 290659.015 | 292208.378 | 293531.746 | 294852.934 | 296171.932 | 297488.759 | 298803.406 | 299726.62 | 300643.685 | 301554.622 | 302459.42 | 303358.07 | 303162.824 | 302950.653 | 302721.547 | 302475.526 | 302212.58 | 302469.435 | 302714.568 | 302947.97 | 303169.63 | 303379.569 | 304004.586 | 304621.894 | 305231.512 | 305833.432 | 306427.643
Hydrogen Evolution | Dem_BB001a | Number | NPg Yorkshire | Templeborough |  | 18250.901 | 18338.999 | 18427.005 | 18487.523 | 18547.665 | 18607.429 | 18666.817 | 18725.829 | 18727.775 | 18728.767 | 18728.807 | 18727.894 | 18726.026 | 18673.311 | 18619.148 | 18563.536 | 18506.476 | 18447.969 | 18438.542 | 18428.158 | 18416.814 | 18404.51 | 18391.248 | 18447.553 | 18503.565 | 18559.284 | 18614.711 | 18669.844
Hydrogen Evolution | Dem_BB001a | Number | NPg Yorkshire | Thorpe Marsh |  | 152901.81 | 153587.129 | 154271.125 | 155014.282 | 155756.752 | 156498.53 | 157239.626 | 157980.034 | 158503.372 | 159023.816 | 159541.379 | 160056.054 | 160567.837 | 160987.151 | 161402.69 | 161814.448 | 162222.436 | 162626.648 | 163165.172 | 163701.262 | 164234.912 | 164766.117 | 165294.889 | 165976.13 | 166656.39 | 167335.679 | 168013.992 | 168691.324
Hydrogen Evolution | Dem_BB001a | Number | NPg Yorkshire | Thurcroft |  | 95089.297 | 95548.297 | 96006.82 | 96322.128 | 96635.473 | 96946.852 | 97256.271 | 97563.726 | 97573.866 | 97579.037 | 97579.244 | 97574.485 | 97564.756 | 97290.103 | 97007.905 | 96718.16 | 96420.874 | 96116.044 | 96066.932 | 96012.826 | 95953.723 | 95889.62 | 95820.524 | 96113.879 | 96405.706 | 96696.011 | 96984.79 | 97272.042
Hydrogen Evolution | Dem_BB001a | Number | NPg Yorkshire | West Melton |  | 183775.506 | 184662.598 | 185548.768 | 186158.152 | 186763.742 | 187365.532 | 187963.535 | 188557.743 | 188577.34 | 188587.332 | 188587.733 | 188578.535 | 188559.733 | 188028.921 | 187483.528 | 186923.549 | 186348.996 | 185759.862 | 185664.944 | 185560.375 | 185446.15 | 185322.261 | 185188.721 | 185755.677 | 186319.68 | 186880.742 | 187438.855 | 187994.015
Hydrogen Evolution | Dem_BB001a | Number | NPg Yorkshire | Wincobank |  | 8951.525 | 8994.734 | 9037.899 | 9067.581 | 9097.079 | 9126.391 | 9155.519 | 9184.463 | 9185.417 | 9185.904 | 9185.924 | 9185.476 | 9184.56 | 9158.704 | 9132.139 | 9104.863 | 9076.877 | 9048.181 | 9043.557 | 9038.464 | 9032.9 | 9026.866 | 9020.361 | 9047.977 | 9075.449 | 9102.778 | 9129.963 | 9157.004
Hydrogen Evolution | Dem_BB001a | Number | SHETL | Direct(SHETL) |  | 1292.634 | 1298.151 | 1303.653 | 1312.712 | 1321.795 | 1330.901 | 1340.03 | 1349.182 | 1362.337 | 1375.556 | 1388.838 | 1402.185 | 1415.594 | 1432.37 | 1449.242 | 1466.21 | 1483.274 | 1500.435 | 1511.626 | 1522.855 | 1534.122 | 1545.426 | 1556.768 | 1564.223 | 1571.678 | 1579.134 | 1586.59 | 1594.047
Hydrogen Evolution | Dem_BB001a | Number | SPEN | Ayr |  | 23146.727 | 23247.619 | 23348.281 | 23445.94 | 23543.341 | 23640.483 | 23737.366 | 23833.992 | 23923.555 | 24012.79 | 24101.699 | 24190.279 | 24278.531 | 24358.127 | 24437.311 | 24516.085 | 24594.449 | 24672.403 | 24740.996 | 24809.092 | 24876.691 | 24943.792 | 25010.398 | 25121.347 | 25232.223 | 25343.026 | 25453.756 | 25564.412
Hydrogen Evolution | Dem_BB001a | Number | SPEN | Bainsford |  | 36693.536 | 36846.29 | 36998.603 | 37151.392 | 37303.751 | 37455.678 | 37607.177 | 37758.245 | 37886.807 | 38014.713 | 38141.965 | 38268.563 | 38394.504 | 38502.274 | 38609.215 | 38715.327 | 38820.611 | 38925.067 | 39025.891 | 39125.861 | 39224.975 | 39323.233 | 39420.636 | 39604.516 | 39788.365 | 39972.184 | 40155.973 | 40339.73
Hydrogen Evolution | Dem_BB001a | Number | SPEN | Bathgate |  | 23772.643 | 23871.608 | 23970.287 | 24069.274 | 24167.983 | 24266.412 | 24364.564 | 24462.436 | 24545.727 | 24628.594 | 24711.037 | 24793.056 | 24874.65 | 24944.47 | 25013.754 | 25082.501 | 25150.711 | 25218.385 | 25283.706 | 25348.474 | 25412.687 | 25476.345 | 25539.45 | 25658.58 | 25777.69 | 25896.781 | 26015.852 | 26134.903
Hydrogen Evolution | Dem_BB001a | Number | SPEN | Berwick |  | 10162.719 | 10207.016 | 10251.212 | 10294.09 | 10336.855 | 10379.505 | 10422.043 | 10464.467 | 10503.79 | 10542.97 | 10582.005 | 10620.897 | 10659.645 | 10694.592 | 10729.358 | 10763.944 | 10798.351 | 10832.577 | 10862.693 | 10892.591 | 10922.271 | 10951.732 | 10980.975 | 11029.689 | 11078.369 | 11127.018 | 11175.635 | 11224.219
Hydrogen Evolution | Dem_BB001a | Number | SPEN | Bonnybridge |  | 24088.029 | 24188.307 | 24288.296 | 24388.596 | 24488.614 | 24588.349 | 24687.803 | 24786.974 | 24871.37 | 24955.336 | 25038.873 | 25121.98 | 25204.656 | 25275.403 | 25345.606 | 25415.265 | 25484.38 | 25552.952 | 25619.139 | 25684.766 | 25749.831 | 25814.334 | 25878.276 | 25998.987 | 26119.677 | 26240.348 | 26360.999 | 26481.629
Hydrogen Evolution | Dem_BB001a | Number | SPEN | Braehead Park |  | 17193.814 | 17268.758 | 17343.531 | 17416.075 | 17488.426 | 17560.584 | 17632.551 | 17704.326 | 17770.856 | 17837.141 | 17903.184 | 17968.983 | 18034.539 | 18093.663 | 18152.483 | 18210.998 | 18269.208 | 18327.114 | 18378.066 | 18428.649 | 18478.862 | 18528.707 | 18578.182 | 18660.598 | 18742.958 | 18825.265 | 18907.517 | 18989.714
Hydrogen Evolution | Dem_BB001a | Number | SPEN | Carntyne |  | 10137.261 | 10181.447 | 10225.533 | 10268.303 | 10310.96 | 10353.504 | 10395.935 | 10438.253 | 10477.478 | 10516.559 | 10555.497 | 10594.291 | 10632.942 | 10667.801 | 10702.481 | 10736.98 | 10771.3 | 10805.441 | 10835.481 | 10865.304 | 10894.91 | 10924.297 | 10953.467 | 11002.059 | 11050.617 | 11099.144 | 11147.639 | 11196.102
Hydrogen Evolution | Dem_BB001a | Number | SPEN | Carsfad |  | 0 | 0 | 0 | 0 | 0 | 0 | 0 | 0 | 0 | 0 | 0 | 0 | 0 | 0 | 0 | 0 | 0 | 0 | 0 | 0 | 0 | 0 | 0 | 0 | 0 | 0 | 0 | 0
Hydrogen Evolution | Dem_BB001a | Number | SPEN | Chapelcross |  | 20769.352 | 20859.881 | 20950.204 | 21037.833 | 21125.23 | 21212.394 | 21299.327 | 21386.028 | 21466.393 | 21546.463 | 21626.239 | 21705.722 | 21784.91 | 21856.33 | 21927.382 | 21998.065 | 22068.38 | 22138.327 | 22199.875 | 22260.977 | 22321.633 | 22381.842 | 22441.607 | 22541.161 | 22640.649 | 22740.071 | 22839.428 | 22938.719
Hydrogen Evolution | Dem_BB001a | Number | SPEN | Charlotte Street |  | 16833.584 | 16906.958 | 16980.165 | 17051.188 | 17122.024 | 17192.67 | 17263.13 | 17333.401 | 17398.537 | 17463.433 | 17528.092 | 17592.513 | 17656.695 | 17714.581 | 17772.169 | 17829.457 | 17886.448 | 17943.14 | 17993.025 | 18042.548 | 18091.71 | 18140.51 | 18188.949 | 18269.637 | 18350.272 | 18430.855 | 18511.384 | 18591.859
Hydrogen Evolution | Dem_BB001a | Number | SPEN | Clyde’s Mill |  | 50336.699 | 50556.107 | 50775.014 | 50987.392 | 51199.207 | 51410.459 | 51621.15 | 51831.279 | 52026.051 | 52220.109 | 52413.456 | 52606.09 | 52798.01 | 52971.104 | 53143.306 | 53314.613 | 53485.031 | 53654.555 | 53803.721 | 53951.808 | 54098.815 | 54244.739 | 54389.584 | 54630.864 | 54871.983 | 55112.945 | 55353.747 | 55594.388 | GSP also referred to as Westburn Road
Hydrogen Evolution | Dem_BB001a | Number | SPEN | Coatbridge |  | 42426.921 | 42611.852 | 42796.36 | 42975.366 | 43153.897 | 43331.953 | 43509.537 | 43686.647 | 43850.813 | 44014.377 | 44177.342 | 44339.706 | 44501.468 | 44647.363 | 44792.505 | 44936.894 | 45080.532 | 45223.418 | 45349.145 | 45473.962 | 45597.868 | 45720.862 | 45842.946 | 46046.312 | 46249.543 | 46452.64 | 46655.603 | 46858.431
Hydrogen Evolution | Dem_BB001a | Number | SPEN | Cockenzie |  | 25833.585 | 25946.189 | 26058.535 | 26167.531 | 26276.238 | 26384.656 | 26492.786 | 26600.627 | 26700.587 | 26800.181 | 26899.41 | 26998.273 | 27096.769 | 27185.604 | 27273.98 | 27361.898 | 27449.359 | 27536.361 | 27612.916 | 27688.916 | 27764.362 | 27839.253 | 27913.59 | 28037.418 | 28161.165 | 28284.83 | 28408.413 | 28531.914
Hydrogen Evolution | Dem_BB001a | Number | SPEN | Coylton |  | 25015.39 | 25124.427 | 25233.215 | 25338.759 | 25444.023 | 25549.007 | 25653.712 | 25758.138 | 25854.933 | 25951.372 | 26047.458 | 26143.19 | 26238.566 | 26324.587 | 26410.165 | 26495.298 | 26579.989 | 26664.236 | 26738.366 | 26811.959 | 26885.016 | 26957.534 | 27029.517 | 27149.424 | 27269.251 | 27388.999 | 27508.668 | 27628.258
Hydrogen Evolution | Dem_BB001a | Number | SPEN | Crookston A |  | 17120.474 | 17210.739 | 17300.998 | 17357.275 | 17413.192 | 17468.749 | 17523.947 | 17578.785 | 17600.345 | 17621.21 | 17641.381 | 17660.858 | 17679.641 | 17666.88 | 17653.119 | 17638.357 | 17622.596 | 17605.834 | 17610.553 | 17614.49 | 17617.645 | 17620.016 | 17621.605 | 17695.248 | 17768.795 | 17842.249 | 17915.608 | 17988.873
Hydrogen Evolution | Dem_BB001a | Number | SPEN | Crookston B |  | 12508.428 | 12574.376 | 12640.321 | 12681.437 | 12722.291 | 12762.882 | 12803.21 | 12843.276 | 12859.028 | 12874.272 | 12889.009 | 12903.239 | 12916.962 | 12907.639 | 12897.585 | 12886.799 | 12875.284 | 12863.038 | 12866.486 | 12869.362 | 12871.667 | 12873.399 | 12874.561 | 12928.365 | 12982.099 | 13035.766 | 13089.363 | 13142.891
Hydrogen Evolution | Dem_BB001a | Number | SPEN | Cumbernauld |  | 28356.555 | 28474.602 | 28592.309 | 28710.383 | 28828.125 | 28945.534 | 29062.611 | 29179.356 | 29278.707 | 29377.552 | 29475.892 | 29573.726 | 29671.053 | 29754.337 | 29836.981 | 29918.983 | 30000.346 | 30081.069 | 30158.985 | 30236.241 | 30312.836 | 30388.769 | 30464.042 | 30606.144 | 30748.221 | 30890.275 | 31032.306 | 31174.312
Hydrogen Evolution | Dem_BB001a | Number | SPEN | Cupar |  | 23704.683 | 23803.365 | 23901.762 | 24000.466 | 24098.893 | 24197.04 | 24294.911 | 24392.504 | 24475.557 | 24558.187 | 24640.394 | 24722.178 | 24803.539 | 24873.16 | 24942.246 | 25010.796 | 25078.811 | 25146.292 | 25211.426 | 25276.008 | 25340.038 | 25403.514 | 25466.439 | 25585.228 | 25703.998 | 25822.748 | 25941.479 | 26060.189
Hydrogen Evolution | Dem_BB001a | Number | SPEN | Currie |  | 8346.199 | 8382.578 | 8418.874 | 8454.088 | 8489.209 | 8524.236 | 8559.17 | 8594.011 | 8626.306 | 8658.482 | 8690.54 | 8722.481 | 8754.302 | 8783.003 | 8811.555 | 8839.959 | 8868.215 | 8896.324 | 8921.057 | 8945.611 | 8969.985 | 8994.181 | 9018.197 | 9058.203 | 9098.182 | 9138.136 | 9178.062 | 9217.963
Hydrogen Evolution | Dem_BB001a | Number | SPEN | Dalmarnock |  | 18329.146 | 18409.039 | 18488.75 | 18566.083 | 18643.212 | 18720.135 | 18796.854 | 18873.369 | 18944.291 | 19014.954 | 19085.357 | 19155.501 | 19225.385 | 19288.414 | 19351.118 | 19413.497 | 19475.551 | 19537.28 | 19591.596 | 19645.519 | 19699.049 | 19752.184 | 19804.927 | 19892.784 | 19980.583 | 20068.325 | 20156.008 | 20243.633
Hydrogen Evolution | Dem_BB001a | Number | SPEN | Devol Moor |  | 12267.817 | 12321.29 | 12374.64 | 12426.4 | 12478.023 | 12529.508 | 12580.857 | 12632.068 | 12679.537 | 12726.832 | 12773.954 | 12820.902 | 12867.675 | 12909.861 | 12951.829 | 12993.579 | 13035.113 | 13076.428 | 13112.782 | 13148.874 | 13184.701 | 13220.265 | 13255.566 | 13314.37 | 13373.134 | 13431.86 | 13490.547 | 13549.195
Hydrogen Evolution | Dem_BB001a | Number | SPEN | Devonside |  | 22374.493 | 22467.637 | 22560.513 | 22653.679 | 22746.582 | 22839.222 | 22931.601 | 23023.717 | 23102.11 | 23180.103 | 23257.697 | 23334.892 | 23411.687 | 23477.401 | 23542.61 | 23607.314 | 23671.512 | 23735.206 | 23796.685 | 23857.644 | 23918.08 | 23977.995 | 24037.388 | 24149.512 | 24261.616 | 24373.703 | 24485.772 | 24597.82
Hydrogen Evolution | Dem_BB001a | Number | SPEN | Dewar Place |  | 27121.109 | 27239.325 | 27357.271 | 27471.699 | 27585.824 | 27699.645 | 27813.164 | 27926.38 | 28031.322 | 28135.879 | 28240.054 | 28343.844 | 28447.249 | 28540.511 | 28633.292 | 28725.592 | 28817.411 | 28908.75 | 28989.12 | 29068.909 | 29148.115 | 29226.738 | 29304.779 | 29434.78 | 29564.693 | 29694.522 | 29824.265 | 29953.92
Hydrogen Evolution | Dem_BB001a | Number | SPEN | Drumchapel |  | 26669.119 | 26780.142 | 26890.845 | 27001.893 | 27112.628 | 27223.05 | 27333.16 | 27442.957 | 27536.397 | 27629.36 | 27721.848 | 27813.86 | 27905.395 | 27983.723 | 28061.448 | 28138.571 | 28215.092 | 28291.012 | 28364.291 | 28436.95 | 28508.987 | 28580.402 | 28651.195 | 28784.84 | 28918.463 | 29052.064 | 29185.643 | 29319.199
Hydrogen Evolution | Dem_BB001a | Number | SPEN | Drumcross |  | 22091.222 | 22183.187 | 22274.886 | 22366.873 | 22458.6 | 22550.067 | 22641.276 | 22732.226 | 22809.626 | 22886.632 | 22963.244 | 23039.461 | 23115.284 | 23180.166 | 23244.55 | 23308.434 | 23371.82 | 23434.707 | 23495.408 | 23555.595 | 23615.266 | 23674.422 | 23733.063 | 23843.768 | 23954.453 | 24065.121 | 24175.77 | 24286.401
Hydrogen Evolution | Dem_BB001a | Number | SPEN | Dumfries 11 |  | 0 | 0 | 0 | 0 | 0 | 0 | 0 | 0 | 0 | 0 | 0 | 0 | 0 | 0 | 0 | 0 | 0 | 0 | 0 | 0 | 0 | 0 | 0 | 0 | 0 | 0 | 0 | 0
Hydrogen Evolution | Dem_BB001a | Number | SPEN | Dumfries 33 |  | 28420.214 | 28598.278 | 28776.631 | 28979.533 | 29182.978 | 29386.964 | 29591.494 | 29796.566 | 30110.467 | 30426.01 | 30743.197 | 31062.028 | 31382.502 | 31776.354 | 32172.561 | 32571.121 | 32972.038 | 33375.309 | 33625.875 | 33877.296 | 34129.571 | 34382.7 | 34636.685 | 34776.76 | 34916.604 | 35056.219 | 35195.605 | 35334.76
Hydrogen Evolution | Dem_BB001a | Number | SPEN | Dumfries ICI |  | 1084.925 | 1091.723 | 1098.531 | 1106.277 | 1114.043 | 1121.83 | 1129.638 | 1137.467 | 1149.449 | 1161.495 | 1173.604 | 1185.775 | 1198.009 | 1213.044 | 1228.169 | 1243.384 | 1258.688 | 1274.083 | 1283.648 | 1293.246 | 1302.876 | 1312.539 | 1322.235 | 1327.582 | 1332.921 | 1338.251 | 1343.572 | 1348.884
Hydrogen Evolution | Dem_BB001a | Number | SPEN | Dunbar A |  | 10080.791 | 10124.732 | 10168.572 | 10211.104 | 10253.524 | 10295.83 | 10338.025 | 10380.107 | 10419.113 | 10457.977 | 10496.698 | 10535.276 | 10573.711 | 10608.376 | 10642.863 | 10677.17 | 10711.299 | 10745.249 | 10775.122 | 10804.779 | 10834.22 | 10863.444 | 10892.452 | 10940.772 | 10989.06 | 11037.317 | 11085.542 | 11133.734
Hydrogen Evolution | Dem_BB001a | Number | SPEN | Dunbar B |  | 7548.903 | 7581.807 | 7614.636 | 7646.486 | 7678.252 | 7709.933 | 7741.53 | 7773.042 | 7802.252 | 7831.354 | 7860.35 | 7889.239 | 7918.021 | 7943.98 | 7969.805 | 7995.495 | 8021.052 | 8046.476 | 8068.846 | 8091.054 | 8113.101 | 8134.985 | 8156.707 | 8192.891 | 8229.051 | 8265.188 | 8301.3 | 8337.389
Hydrogen Evolution | Dem_BB001a | Number | SPEN | Dunfermline |  | 29633.418 | 29756.781 | 29879.788 | 30003.179 | 30126.223 | 30248.918 | 30371.267 | 30493.269 | 30597.094 | 30700.39 | 30803.158 | 30905.398 | 31007.107 | 31094.141 | 31180.506 | 31266.201 | 31351.227 | 31435.585 | 31517.01 | 31597.745 | 31677.789 | 31757.141 | 31835.803 | 31984.303 | 32132.778 | 32281.229 | 32429.655 | 32578.056
Hydrogen Evolution | Dem_BB001a | Number | SPEN | Earlstoun |  | 0 | 0 | 0 | 0 | 0 | 0 | 0 | 0 | 0 | 0 | 0 | 0 | 0 | 0 | 0 | 0 | 0 | 0 | 0 | 0 | 0 | 0 | 0 | 0 | 0 | 0 | 0 | 0
Hydrogen Evolution | Dem_BB001a | Number | SPEN | East Kilbride |  | 31339.561 | 31476.164 | 31612.456 | 31744.682 | 31876.558 | 32008.083 | 32139.259 | 32270.085 | 32391.35 | 32512.17 | 32632.548 | 32752.481 | 32871.97 | 32979.739 | 33086.951 | 33193.607 | 33299.708 | 33405.254 | 33498.125 | 33590.324 | 33681.85 | 33772.702 | 33862.882 | 34013.103 | 34163.223 | 34313.246 | 34463.169 | 34612.992
Hydrogen Evolution | Dem_BB001a | Number | SPEN | East Kilbride South |  | 17515.851 | 17592.199 | 17668.373 | 17742.275 | 17815.981 | 17889.491 | 17962.806 | 18035.925 | 18103.701 | 18171.228 | 18238.508 | 18305.539 | 18372.322 | 18432.555 | 18492.476 | 18552.087 | 18611.388 | 18670.378 | 18722.284 | 18773.814 | 18824.968 | 18875.746 | 18926.148 | 19010.108 | 19094.011 | 19177.859 | 19261.652 | 19345.389
Hydrogen Evolution | Dem_BB001a | Number | SPEN | Easterhouse |  | 60553.487 | 60817.428 | 61080.766 | 61336.25 | 61591.058 | 61845.187 | 62098.642 | 62351.42 | 62585.725 | 62819.171 | 63051.762 | 63283.495 | 63514.368 | 63722.595 | 63929.748 | 64135.826 | 64340.832 | 64544.765 | 64724.208 | 64902.352 | 65079.196 | 65254.738 | 65428.982 | 65719.235 | 66009.294 | 66299.163 | 66588.84 | 66878.324
Hydrogen Evolution | Dem_BB001a | Number | SPEN | Eccles |  | 15338.439 | 15405.296 | 15472.001 | 15536.716 | 15601.259 | 15665.631 | 15729.832 | 15793.862 | 15853.213 | 15912.345 | 15971.261 | 16029.96 | 16088.442 | 16141.186 | 16193.659 | 16245.859 | 16297.788 | 16349.445 | 16394.899 | 16440.023 | 16484.819 | 16529.284 | 16573.421 | 16646.943 | 16720.416 | 16793.841 | 16867.217 | 16940.545
Hydrogen Evolution | Dem_BB001a | Number | SPEN | Elderslie |  | 24083.894 | 24188.871 | 24293.608 | 24395.222 | 24496.566 | 24597.641 | 24698.447 | 24798.984 | 24892.174 | 24985.023 | 25077.531 | 25169.698 | 25261.523 | 25344.341 | 25426.732 | 25508.695 | 25590.232 | 25671.342 | 25742.711 | 25813.565 | 25883.901 | 25953.719 | 26023.021 | 26138.463 | 26253.828 | 26369.117 | 26484.33 | 26599.466
Hydrogen Evolution | Dem_BB001a | Number | SPEN | Erskine |  | 14250.76 | 14312.876 | 14374.85 | 14434.977 | 14494.943 | 14554.751 | 14614.399 | 14673.888 | 14729.03 | 14783.97 | 14838.708 | 14893.244 | 14947.578 | 14996.583 | 15045.335 | 15093.833 | 15142.08 | 15190.074 | 15232.304 | 15274.229 | 15315.848 | 15357.16 | 15398.167 | 15466.475 | 15534.738 | 15602.957 | 15671.13 | 15739.257
Hydrogen Evolution | Dem_BB001a | Number | SPEN | Finnieston |  | 24508.738 | 24610.767 | 24712.502 | 24814.554 | 24916.319 | 25017.796 | 25118.986 | 25219.889 | 25305.76 | 25391.192 | 25476.188 | 25560.746 | 25644.867 | 25716.849 | 25788.279 | 25859.154 | 25929.476 | 25999.246 | 26066.589 | 26133.362 | 26199.564 | 26265.193 | 26330.252 | 26453.071 | 26575.869 | 26698.647 | 26821.405 | 26944.142
Hydrogen Evolution | Dem_BB001a | Number | SPEN | Galashiels |  | 17830.7 | 17908.421 | 17985.964 | 18061.194 | 18136.225 | 18211.056 | 18285.689 | 18360.123 | 18429.117 | 18497.858 | 18566.347 | 18634.583 | 18702.567 | 18763.882 | 18824.88 | 18885.563 | 18945.929 | 19005.98 | 19058.819 | 19111.275 | 19163.349 | 19215.04 | 19266.348 | 19351.816 | 19437.228 | 19522.583 | 19607.882 | 19693.124
Hydrogen Evolution | Dem_BB001a | Number | SPEN | Giffnock |  | 61332.253 | 61599.588 | 61866.313 | 62125.083 | 62383.168 | 62640.565 | 62897.28 | 63153.309 | 63390.627 | 63627.075 | 63862.657 | 64097.37 | 64331.213 | 64542.118 | 64751.935 | 64960.663 | 65168.306 | 65374.862 | 65556.612 | 65737.047 | 65916.166 | 66093.966 | 66270.451 | 66564.436 | 66858.225 | 67151.822 | 67445.225 | 67738.432
Hydrogen Evolution | Dem_BB001a | Number | SPEN | Glenlee |  | 0 | 0 | 0 | 0 | 0 | 0 | 0 | 0 | 0 | 0 | 0 | 0 | 0 | 0 | 0 | 0 | 0 | 0 | 0 | 0 | 0 | 0 | 0 | 0 | 0 | 0 | 0 | 0
Hydrogen Evolution | Dem_BB001a | Number | SPEN | Glenluce |  | 9115.548 | 9155.281 | 9194.923 | 9233.383 | 9271.741 | 9309.997 | 9348.151 | 9386.203 | 9421.475 | 9456.617 | 9491.631 | 9526.515 | 9561.27 | 9592.616 | 9623.8 | 9654.823 | 9685.684 | 9716.383 | 9743.396 | 9770.213 | 9796.835 | 9823.261 | 9849.491 | 9893.185 | 9936.849 | 9980.485 | 10024.092 | 10067.67
Hydrogen Evolution | Dem_BB001a | Number | SPEN | Glenniston |  | 8792.885 | 8829.489 | 8865.988 | 8902.601 | 8939.111 | 8975.517 | 9011.821 | 9048.021 | 9078.829 | 9109.479 | 9139.972 | 9170.309 | 9200.489 | 9226.313 | 9251.94 | 9277.367 | 9302.597 | 9327.627 | 9351.788 | 9375.744 | 9399.495 | 9423.04 | 9446.381 | 9490.444 | 9534.5 | 9578.548 | 9622.59 | 9666.624
Hydrogen Evolution | Dem_BB001a | Number | SPEN | Glenrothes |  | 21693.287 | 21783.595 | 21873.643 | 21963.972 | 22054.047 | 22143.867 | 22233.433 | 22322.745 | 22398.751 | 22474.369 | 22549.601 | 22624.446 | 22698.903 | 22762.616 | 22825.84 | 22888.573 | 22950.817 | 23012.572 | 23072.179 | 23131.282 | 23189.878 | 23247.968 | 23305.554 | 23414.264 | 23522.955 | 23631.63 | 23740.286 | 23848.923
Hydrogen Evolution | Dem_BB001a | Number | SPEN | Gorgie |  | 18231.635 | 18311.103 | 18390.39 | 18467.312 | 18544.03 | 18620.544 | 18696.855 | 18772.962 | 18843.508 | 18913.794 | 18983.823 | 19053.594 | 19123.106 | 19185.8 | 19248.17 | 19310.217 | 19371.941 | 19433.342 | 19487.369 | 19541.005 | 19594.25 | 19647.103 | 19699.564 | 19786.955 | 19874.286 | 19961.561 | 20048.778 | 20135.937
Hydrogen Evolution | Dem_BB001a | Number | SPEN | Govan |  | 19377.594 | 19462.057 | 19546.328 | 19628.085 | 19709.625 | 19790.948 | 19872.056 | 19952.947 | 20027.927 | 20102.631 | 20177.062 | 20251.218 | 20325.1 | 20391.734 | 20458.024 | 20523.971 | 20589.575 | 20654.835 | 20712.258 | 20769.265 | 20825.857 | 20882.032 | 20937.791 | 21030.674 | 21123.495 | 21216.256 | 21308.955 | 21401.592
Hydrogen Evolution | Dem_BB001a | Number | SPEN | Grangemouth A |  | 15931.914 | 16000.635 | 16069.191 | 16124.396 | 16179.298 | 16233.897 | 16288.193 | 16342.185 | 16369.658 | 16396.561 | 16422.895 | 16448.659 | 16473.852 | 16471.868 | 16469.05 | 16465.397 | 16460.912 | 16455.593 | 16466.214 | 16476.164 | 16485.443 | 16494.051 | 16501.987 | 16571.158 | 16640.242 | 16709.241 | 16778.152 | 16846.977
Hydrogen Evolution | Dem_BB001a | Number | SPEN | Grangemouth C |  | 10649.157 | 10695.091 | 10740.915 | 10777.815 | 10814.513 | 10851.007 | 10887.299 | 10923.389 | 10941.753 | 10959.735 | 10977.337 | 10994.558 | 11011.398 | 11010.071 | 11008.187 | 11005.746 | 11002.748 | 10999.193 | 11006.292 | 11012.943 | 11019.145 | 11024.898 | 11030.203 | 11076.438 | 11122.615 | 11168.735 | 11214.797 | 11260.8
Hydrogen Evolution | Dem_BB001a | Number | SPEN | Haggs Road |  | 25504.92 | 25616.091 | 25727.008 | 25834.617 | 25941.941 | 26048.98 | 26155.734 | 26262.203 | 26360.892 | 26459.218 | 26557.185 | 26654.79 | 26752.033 | 26839.737 | 26926.99 | 27013.789 | 27100.137 | 27186.033 | 27261.613 | 27336.647 | 27411.133 | 27485.071 | 27558.462 | 27680.715 | 27802.887 | 27924.979 | 28046.99 | 28168.92
Hydrogen Evolution | Dem_BB001a | Number | SPEN | Hawick |  | 12800.874 | 12856.67 | 12912.34 | 12966.348 | 13020.214 | 13073.936 | 13127.516 | 13180.953 | 13230.485 | 13279.835 | 13329.004 | 13377.991 | 13426.798 | 13470.816 | 13514.608 | 13558.172 | 13601.51 | 13644.621 | 13682.555 | 13720.214 | 13757.599 | 13794.708 | 13831.543 | 13892.902 | 13954.219 | 14015.497 | 14076.734 | 14137.93
Hydrogen Evolution | Dem_BB001a | Number | SPEN | Helensburgh |  | 9306.089 | 9344.83 | 9383.459 | 9422.209 | 9460.85 | 9499.381 | 9537.804 | 9576.117 | 9608.723 | 9641.162 | 9673.435 | 9705.542 | 9737.483 | 9764.815 | 9791.937 | 9818.849 | 9845.551 | 9872.043 | 9897.613 | 9922.967 | 9948.104 | 9973.024 | 9997.727 | 10044.362 | 10090.989 | 10137.609 | 10184.221 | 10230.825
Hydrogen Evolution | Dem_BB001a | Number | SPEN | Hunterston Farm |  | 2910.364 | 2923.05 | 2935.707 | 2947.986 | 2960.233 | 2972.447 | 2984.629 | 2996.778 | 3008.039 | 3019.259 | 3030.438 | 3041.576 | 3052.672 | 3062.68 | 3072.637 | 3082.541 | 3092.394 | 3102.196 | 3110.82 | 3119.383 | 3127.882 | 3136.319 | 3144.694 | 3158.644 | 3172.585 | 3186.517 | 3200.44 | 3214.353
Hydrogen Evolution | Dem_BB001a | Number | SPEN | Inverkeithing |  | 31730.013 | 31862.105 | 31993.815 | 32125.936 | 32257.685 | 32389.061 | 32520.066 | 32650.7 | 32761.871 | 32872.475 | 32982.514 | 33091.987 | 33200.893 | 33294.084 | 33386.559 | 33478.317 | 33569.36 | 33659.686 | 33746.872 | 33833.319 | 33919.026 | 34003.992 | 34088.22 | 34247.227 | 34406.206 | 34565.16 | 34724.088 | 34882.988
Hydrogen Evolution | Dem_BB001a | Number | SPEN | Johnstone |  | 28936.06 | 29062.187 | 29188.026 | 29310.111 | 29431.873 | 29553.311 | 29674.427 | 29795.22 | 29907.185 | 30018.739 | 30129.885 | 30240.62 | 30350.946 | 30450.449 | 30549.439 | 30647.915 | 30745.879 | 30843.331 | 30929.079 | 31014.207 | 31098.713 | 31182.598 | 31265.862 | 31404.562 | 31543.169 | 31681.686 | 31820.111 | 31958.444
Hydrogen Evolution | Dem_BB001a | Number | SPEN | Kaimes |  | 43460.55 | 43649.986 | 43838.99 | 44022.356 | 44205.237 | 44387.631 | 44569.541 | 44750.966 | 44919.132 | 45086.681 | 45253.616 | 45419.936 | 45585.639 | 45735.087 | 45883.766 | 46031.672 | 46178.81 | 46325.177 | 46453.967 | 46581.825 | 46708.749 | 46834.74 | 46959.799 | 47168.119 | 47376.301 | 47584.346 | 47792.254 | 48000.023
Hydrogen Evolution | Dem_BB001a | Number | SPEN | Kendoon |  | 0 | 0 | 0 | 0 | 0 | 0 | 0 | 0 | 0 | 0 | 0 | 0 | 0 | 0 | 0 | 0 | 0 | 0 | 0 | 0 | 0 | 0 | 0 | 0 | 0 | 0 | 0 | 0
Hydrogen Evolution | Dem_BB001a | Number | SPEN | Kilbowie 11 |  | 5116.985 | 5136.873 | 5156.685 | 5177.906 | 5199.067 | 5220.166 | 5241.205 | 5262.184 | 5281.11 | 5299.955 | 5318.72 | 5337.403 | 5356.006 | 5374.048 | 5392.005 | 5409.875 | 5427.66 | 5445.36 | 5462.198 | 5478.942 | 5495.594 | 5512.152 | 5528.617 | 5555.813 | 5583.018 | 5610.232 | 5637.455 | 5664.688
Hydrogen Evolution | Dem_BB001a | Number | SPEN | Kilbowie 33 |  | 12918.29 | 12968.5 | 13018.517 | 13072.091 | 13125.513 | 13178.781 | 13231.896 | 13284.857 | 13332.639 | 13380.215 | 13427.588 | 13474.756 | 13521.72 | 13567.269 | 13612.602 | 13657.718 | 13702.618 | 13747.302 | 13789.81 | 13832.084 | 13874.122 | 13915.924 | 13957.491 | 14026.151 | 14094.832 | 14163.537 | 14232.264 | 14301.014
Hydrogen Evolution | Dem_BB001a | Number | SPEN | Killermont |  | 23036.467 | 23132.367 | 23227.991 | 23323.913 | 23419.565 | 23514.946 | 23610.057 | 23704.899 | 23785.611 | 23865.911 | 23945.801 | 24025.28 | 24104.347 | 24172.006 | 24239.144 | 24305.762 | 24371.86 | 24437.438 | 24500.736 | 24563.498 | 24625.723 | 24687.41 | 24748.56 | 24864.002 | 24979.423 | 25094.826 | 25210.21 | 25325.574
Hydrogen Evolution | Dem_BB001a | Number | SPEN | Kilwinning |  | 22548.717 | 22647.003 | 22745.064 | 22840.2 | 22935.084 | 23029.716 | 23124.097 | 23218.226 | 23305.476 | 23392.405 | 23479.017 | 23565.309 | 23651.281 | 23728.82 | 23805.959 | 23882.697 | 23959.037 | 24034.977 | 24101.797 | 24168.134 | 24233.986 | 24299.354 | 24364.239 | 24472.322 | 24580.333 | 24688.274 | 24796.143 | 24903.94
Hydrogen Evolution | Dem_BB001a | Number | SPEN | Lesmahagow |  | 0 | 0 | 0 | 0 | 0 | 0 | 0 | 0 | 0 | 0 | 0 | 0 | 0 | 0 | 0 | 0 | 0 | 0 | 0 | 0 | 0 | 0 | 0 | 0 | 0 | 0 | 0 | 0
Hydrogen Evolution | Dem_BB001a | Number | SPEN | Leven |  | 23581.174 | 23679.342 | 23777.226 | 23875.416 | 23973.33 | 24070.966 | 24168.327 | 24265.411 | 24348.032 | 24430.231 | 24512.01 | 24593.368 | 24674.305 | 24743.563 | 24812.289 | 24880.482 | 24948.143 | 25015.271 | 25080.066 | 25144.312 | 25208.008 | 25271.154 | 25333.75 | 25451.921 | 25570.072 | 25688.203 | 25806.316 | 25924.408
Hydrogen Evolution | Dem_BB001a | Number | SPEN | Livingston East |  | 35450.471 | 35604.993 | 35759.162 | 35908.732 | 36057.907 | 36206.685 | 36355.067 | 36503.054 | 36640.226 | 36776.894 | 36913.062 | 37048.728 | 37183.891 | 37305.795 | 37427.071 | 37547.718 | 37667.737 | 37787.127 | 37892.18 | 37996.473 | 38100.005 | 38202.774 | 38304.784 | 38474.71 | 38644.522 | 38814.223 | 38983.812 | 39153.287
Hydrogen Evolution | Dem_BB001a | Number | SPEN | Maybole |  | 7240.304 | 7271.863 | 7303.351 | 7333.898 | 7364.365 | 7394.751 | 7425.057 | 7455.281 | 7483.297 | 7511.209 | 7539.02 | 7566.728 | 7594.333 | 7619.231 | 7644 | 7668.64 | 7693.153 | 7717.537 | 7738.992 | 7760.293 | 7781.438 | 7802.427 | 7823.261 | 7857.966 | 7892.648 | 7927.308 | 7961.944 | 7996.557
Hydrogen Evolution | Dem_BB001a | Number | SPEN | Moffat |  | 0 | 0 | 0 | 0 | 0 | 0 | 0 | 0 | 0 | 0 | 0 | 0 | 0 | 0 | 0 | 0 | 0 | 0 | 0 | 0 | 0 | 0 | 0 | 0 | 0 | 0 | 0 | 0
Hydrogen Evolution | Dem_BB001a | Number | SPEN | Newarthill |  | 74670.234 | 74995.707 | 75320.437 | 75635.481 | 75949.692 | 76263.066 | 76575.608 | 76887.316 | 77176.245 | 77464.113 | 77750.927 | 78036.684 | 78321.38 | 78578.151 | 78833.597 | 79087.718 | 79340.517 | 79591.993 | 79813.268 | 80032.943 | 80251.014 | 80467.48 | 80682.346 | 81040.264 | 81397.944 | 81755.39 | 82112.6 | 82469.57
Hydrogen Evolution | Dem_BB001a | Number | SPEN | Newton Stewart |  | 4086.049 | 4103.859 | 4121.629 | 4138.868 | 4156.062 | 4173.211 | 4190.313 | 4207.37 | 4223.181 | 4238.933 | 4254.628 | 4270.265 | 4285.844 | 4299.895 | 4313.873 | 4327.779 | 4341.613 | 4355.374 | 4367.482 | 4379.503 | 4391.436 | 4403.281 | 4415.039 | 4434.625 | 4454.198 | 4473.758 | 4493.304 | 4512.838
Hydrogen Evolution | Dem_BB001a | Number | SPEN | Paisley |  | 14603.83 | 14667.486 | 14730.996 | 14792.611 | 14854.064 | 14915.353 | 14976.479 | 15037.442 | 15093.95 | 15150.251 | 15206.345 | 15262.233 | 15317.913 | 15368.132 | 15418.091 | 15467.792 | 15517.234 | 15566.417 | 15609.693 | 15652.656 | 15695.306 | 15737.642 | 15779.665 | 15849.666 | 15919.62 | 15989.529 | 16059.391 | 16129.206
Hydrogen Evolution | Dem_BB001a | Number | SPEN | Partick |  | 24138.41 | 24238.897 | 24339.095 | 24439.605 | 24539.833 | 24639.776 | 24739.438 | 24838.816 | 24923.389 | 25007.53 | 25091.242 | 25174.523 | 25257.372 | 25328.267 | 25398.617 | 25468.421 | 25537.681 | 25606.396 | 25672.722 | 25738.486 | 25803.687 | 25868.325 | 25932.401 | 26053.364 | 26174.306 | 26295.23 | 26416.133 | 26537.015
Hydrogen Evolution | Dem_BB001a | Number | SPEN | Port Dundas |  | 28669.001 | 28788.35 | 28907.353 | 29026.729 | 29145.768 | 29264.47 | 29382.837 | 29500.868 | 29601.315 | 29701.249 | 29800.672 | 29899.584 | 29997.984 | 30082.185 | 30165.739 | 30248.645 | 30330.905 | 30412.517 | 30491.292 | 30569.399 | 30646.838 | 30723.608 | 30799.71 | 30943.377 | 31087.02 | 31230.64 | 31374.235 | 31517.807
Hydrogen Evolution | Dem_BB001a | Number | SPEN | Portobello |  | 64242.039 | 64522.058 | 64801.437 | 65072.484 | 65342.813 | 65612.422 | 65881.316 | 66149.492 | 66398.069 | 66645.735 | 66892.493 | 67138.342 | 67383.279 | 67604.19 | 67823.962 | 68042.593 | 68260.087 | 68476.442 | 68666.815 | 68855.81 | 69043.427 | 69229.662 | 69414.52 | 69722.453 | 70030.181 | 70337.707 | 70645.03 | 70952.147
Hydrogen Evolution | Dem_BB001a | Number | SPEN | Ravenscraig |  | 1062.335 | 1066.965 | 1071.585 | 1076.067 | 1080.538 | 1084.996 | 1089.443 | 1093.877 | 1097.988 | 1102.083 | 1106.164 | 1110.229 | 1114.28 | 1117.933 | 1121.567 | 1125.182 | 1128.779 | 1132.357 | 1135.505 | 1138.63 | 1141.733 | 1144.812 | 1147.869 | 1152.961 | 1158.05 | 1163.135 | 1168.217 | 1173.296
Hydrogen Evolution | Dem_BB001a | Number | SPEN | Redhouse |  | 10428.339 | 10471.752 | 10515.039 | 10558.462 | 10601.762 | 10644.94 | 10687.996 | 10730.93 | 10767.467 | 10803.818 | 10839.984 | 10875.963 | 10911.756 | 10942.384 | 10972.777 | 11002.934 | 11032.855 | 11062.542 | 11091.196 | 11119.608 | 11147.776 | 11175.701 | 11203.383 | 11255.642 | 11307.892 | 11360.134 | 11412.367 | 11464.591
Hydrogen Evolution | Dem_BB001a | Number | SPEN | Saltcoats A |  | 9592.609 | 9643.738 | 9694.869 | 9717.243 | 9739.321 | 9761.101 | 9782.584 | 9803.771 | 9790.308 | 9776.198 | 9761.443 | 9746.041 | 9729.993 | 9659.309 | 9587.444 | 9514.397 | 9440.169 | 9364.759 | 9304.085 | 9242.384 | 9179.655 | 9115.898 | 9051.114 | 9043.606 | 9035.621 | 9027.16 | 9018.222 | 9008.806
Hydrogen Evolution | Dem_BB001a | Number | SPEN | Saltcoats B |  | 8062.355 | 8105.327 | 8148.302 | 8167.107 | 8185.663 | 8203.968 | 8222.025 | 8239.831 | 8228.516 | 8216.657 | 8204.256 | 8191.311 | 8177.823 | 8118.415 | 8058.014 | 7996.62 | 7934.233 | 7870.852 | 7819.857 | 7767.999 | 7715.277 | 7661.691 | 7607.241 | 7600.931 | 7594.22 | 7587.109 | 7579.596 | 7571.683
Hydrogen Evolution | Dem_BB001a | Number | SPEN | Shrubhill |  | 37292.897 | 37455.449 | 37617.631 | 37774.975 | 37931.902 | 38088.412 | 38244.507 | 38400.184 | 38544.485 | 38688.257 | 38831.502 | 38974.218 | 39116.406 | 39244.646 | 39372.225 | 39499.141 | 39625.398 | 39750.993 | 39861.506 | 39971.219 | 40080.132 | 40188.242 | 40295.553 | 40474.31 | 40652.948 | 40831.469 | 41009.872 | 41188.155
Hydrogen Evolution | Dem_BB001a | Number | SPEN | Sighthill |  | 61611.706 | 61880.259 | 62148.2 | 62408.148 | 62667.409 | 62925.979 | 63183.863 | 63441.059 | 63679.459 | 63916.984 | 64153.639 | 64389.422 | 64624.331 | 64836.196 | 65046.97 | 65256.649 | 65465.238 | 65672.735 | 65855.313 | 66036.57 | 66216.505 | 66395.115 | 66572.404 | 66867.729 | 67162.857 | 67457.792 | 67752.531 | 68047.074
Hydrogen Evolution | Dem_BB001a | Number | SPEN | Spango Valley |  | 14037.458 | 14098.645 | 14159.692 | 14218.918 | 14277.987 | 14336.899 | 14395.655 | 14454.254 | 14508.57 | 14562.687 | 14616.606 | 14670.326 | 14723.847 | 14772.118 | 14820.14 | 14867.913 | 14915.438 | 14962.713 | 15004.311 | 15045.609 | 15086.604 | 15127.298 | 15167.692 | 15234.978 | 15302.219 | 15369.416 | 15436.569 | 15503.677
Hydrogen Evolution | Dem_BB001a | Number | SPEN | St Andrews Cross |  | 22806.354 | 22905.762 | 23004.944 | 23101.167 | 23197.136 | 23292.849 | 23388.308 | 23483.512 | 23571.759 | 23659.682 | 23747.283 | 23834.561 | 23921.515 | 23999.94 | 24077.96 | 24155.576 | 24232.788 | 24309.595 | 24377.179 | 24444.273 | 24510.879 | 24576.993 | 24642.619 | 24751.937 | 24861.183 | 24970.357 | 25079.458 | 25188.487
Hydrogen Evolution | Dem_BB001a | Number | SPEN | Stirling |  | 27123.403 | 27236.317 | 27348.905 | 27461.844 | 27574.466 | 27686.769 | 27798.755 | 27910.422 | 28005.453 | 28100 | 28194.063 | 28287.643 | 28380.737 | 28460.399 | 28539.449 | 28617.885 | 28695.71 | 28772.922 | 28847.45 | 28921.347 | 28994.611 | 29067.242 | 29139.241 | 29275.163 | 29411.061 | 29546.938 | 29682.793 | 29818.624
Hydrogen Evolution | Dem_BB001a | Number | SPEN | Strathaven |  | 44962.255 | 45158.237 | 45353.771 | 45543.473 | 45732.673 | 45921.37 | 46109.565 | 46297.259 | 46471.235 | 46644.574 | 46817.277 | 46989.344 | 47160.772 | 47315.385 | 47469.201 | 47622.218 | 47774.44 | 47925.864 | 48059.104 | 48191.38 | 48322.69 | 48453.034 | 48582.414 | 48797.933 | 49013.308 | 49228.542 | 49443.633 | 49658.581
Hydrogen Evolution | Dem_BB001a | Number | SPEN | Strathleven |  | 29232.264 | 29353.957 | 29475.298 | 29597.019 | 29718.397 | 29839.432 | 29960.124 | 30080.474 | 30182.894 | 30284.792 | 30386.169 | 30487.024 | 30587.357 | 30673.212 | 30758.408 | 30842.943 | 30926.819 | 31010.034 | 31090.357 | 31169.999 | 31248.959 | 31327.237 | 31404.835 | 31551.325 | 31697.789 | 31844.231 | 31990.648 | 32137.04
Hydrogen Evolution | Dem_BB001a | Number | SPEN | Telford Road |  | 19870.734 | 19957.347 | 20043.762 | 20127.599 | 20211.215 | 20294.608 | 20377.779 | 20460.729 | 20537.617 | 20614.222 | 20690.547 | 20766.591 | 20842.352 | 20910.682 | 20978.66 | 21046.285 | 21113.558 | 21180.479 | 21239.363 | 21297.822 | 21355.853 | 21413.458 | 21470.636 | 21565.883 | 21661.067 | 21756.188 | 21851.246 | 21946.241
Hydrogen Evolution | Dem_BB001a | Number | SPEN | Tongland |  | 3208.25 | 3222.234 | 3236.186 | 3249.722 | 3263.223 | 3276.687 | 3290.115 | 3303.508 | 3315.922 | 3328.291 | 3340.614 | 3352.891 | 3365.124 | 3376.156 | 3387.131 | 3398.05 | 3408.911 | 3419.716 | 3429.223 | 3438.662 | 3448.031 | 3457.332 | 3466.564 | 3481.942 | 3497.31 | 3512.668 | 3528.015 | 3543.353
Hydrogen Evolution | Dem_BB001a | Number | SPEN | West George Street |  | 10489.543 | 10533.211 | 10576.753 | 10620.43 | 10663.985 | 10707.416 | 10750.725 | 10793.911 | 10830.662 | 10867.227 | 10903.604 | 10939.795 | 10975.797 | 11006.605 | 11037.177 | 11067.51 | 11097.608 | 11127.469 | 11156.291 | 11184.869 | 11213.203 | 11241.292 | 11269.137 | 11321.702 | 11374.259 | 11426.807 | 11479.347 | 11531.877
Hydrogen Evolution | Dem_BB001a | Number | SPEN | Westfield |  | 10398.316 | 10441.604 | 10484.767 | 10528.065 | 10571.241 | 10614.294 | 10657.226 | 10700.036 | 10736.469 | 10772.715 | 10808.776 | 10844.652 | 10880.341 | 10910.882 | 10941.187 | 10971.257 | 11001.093 | 11030.694 | 11059.266 | 11087.595 | 11115.683 | 11143.527 | 11171.13 | 11223.238 | 11275.337 | 11327.429 | 11379.511 | 11431.585
Hydrogen Evolution | Dem_BB001a | Number | SPEN | Whitehouse |  | 50024.643 | 50242.691 | 50460.241 | 50671.302 | 50881.805 | 51091.747 | 51301.132 | 51509.958 | 51703.523 | 51896.377 | 52088.526 | 52279.966 | 52470.696 | 52642.717 | 52813.851 | 52984.097 | 53153.457 | 53321.931 | 53470.172 | 53617.341 | 53763.437 | 53908.456 | 54052.403 | 54292.188 | 54531.812 | 54771.28 | 55010.589 | 55249.738
Hydrogen Evolution | Dem_BB001a | Number | SPEN | Wishaw |  | 52545.861 | 52774.899 | 53003.413 | 53225.111 | 53446.223 | 53666.746 | 53886.684 | 54106.035 | 54309.355 | 54511.93 | 54713.762 | 54914.851 | 55115.194 | 55295.884 | 55475.644 | 55654.47 | 55832.366 | 56009.331 | 56165.043 | 56319.63 | 56473.088 | 56625.416 | 56776.618 | 57028.488 | 57280.189 | 57531.726 | 57783.096 | 58034.298
Hydrogen Evolution | Dem_BB001a | Number | SPEN Manweb | Birkenhead |  | 170507.184 | 171468.148 | 172429.71 | 173139.861 | 173847.987 | 174554.082 | 175258.158 | 175960.209 | 176240.808 | 176515.111 | 176783.131 | 177044.861 | 177300.295 | 176781.333 | 176248.465 | 175701.684 | 175141.003 | 174566.415 | 174407.518 | 174238.878 | 174060.487 | 173872.342 | 173674.453 | 173943.115 | 174206.523 | 174464.686 | 174717.6 | 174965.259
Hydrogen Evolution | Dem_BB001a | Number | SPEN Manweb | Capenhurst |  | 94523.194 | 95055.919 | 95588.975 | 95982.658 | 96375.218 | 96766.652 | 97156.967 | 97546.16 | 97701.714 | 97853.778 | 98002.359 | 98147.453 | 98289.056 | 98001.362 | 97705.959 | 97402.843 | 97092.021 | 96773.49 | 96685.403 | 96591.914 | 96493.021 | 96388.72 | 96279.017 | 96427.954 | 96573.978 | 96717.095 | 96857.301 | 96994.594
Hydrogen Evolution | Dem_BB001a | Number | SPEN Manweb | Carrington |  | 146887.768 | 147688.681 | 148489.826 | 149286.507 | 150083.376 | 150880.428 | 151677.673 | 152475.105 | 153170.585 | 153865.209 | 154558.987 | 155251.914 | 155943.986 | 156530.366 | 157114.856 | 157697.45 | 158278.159 | 158856.977 | 159521.427 | 160184.838 | 160847.206 | 161508.525 | 162168.806 | 162822.16 | 163474.409 | 164125.565 | 164775.621 | 165424.573
Hydrogen Evolution | Dem_BB001a | Number | SPEN Manweb | Connah's Quay |  | 104970.42 | 104969.397 | 104962.494 | 104610.225 | 104248.538 | 103877.43 | 103496.906 | 103106.965 | 102348.235 | 101576.429 | 100791.554 | 99993.606 | 99182.583 | 97605.422 | 96007.722 | 94389.478 | 92750.697 | 91091.376 | 90078.376 | 89051.292 | 88010.12 | 86954.859 | 85885.513 | 85430.792 | 84967.921 | 84496.906 | 84017.743 | 83530.431
Hydrogen Evolution | Dem_BB001a | Number | SPEN Manweb | Fiddlers Ferry |  | 129032.951 | 129683.363 | 130333.419 | 130820.654 | 131305.841 | 131788.976 | 132270.069 | 132749.114 | 133003.576 | 133253.724 | 133499.566 | 133741.098 | 133978.316 | 133687.74 | 133387.664 | 133078.082 | 132759.003 | 132430.422 | 132412.588 | 132388.355 | 132357.72 | 132320.678 | 132277.238 | 132491.955 | 132702.765 | 132909.676 | 133112.684 | 133311.785
Hydrogen Evolution | Dem_BB001a | Number | SPEN Manweb | Frodsham |  | 165217.48 | 166148.632 | 167080.363 | 167768.483 | 168454.64 | 169138.83 | 169821.063 | 170501.334 | 170773.228 | 171039.022 | 171298.726 | 171552.336 | 171799.846 | 171296.984 | 170780.647 | 170250.83 | 169707.543 | 169150.78 | 168996.813 | 168833.404 | 168660.548 | 168478.24 | 168286.49 | 168546.817 | 168802.053 | 169052.208 | 169297.275 | 169537.251
Hydrogen Evolution | Dem_BB001a | Number | SPEN Manweb | Kirkby (_D) |  | 97528.544 | 98020.153 | 98511.492 | 98879.765 | 99246.49 | 99611.664 | 99975.294 | 100337.376 | 100529.71 | 100718.783 | 100904.6 | 101087.16 | 101266.459 | 101046.83 | 100820.02 | 100586.024 | 100344.851 | 100096.496 | 100083.016 | 100064.7 | 100041.545 | 100013.547 | 99980.713 | 100143.005 | 100302.344 | 100458.736 | 100612.178 | 100762.668
Hydrogen Evolution | Dem_BB001a | Number | SPEN Manweb | Legacy |  | 126798.023 | 126925.897 | 127048.03 | 126897.325 | 126738.097 | 126570.34 | 126394.064 | 126209.264 | 125948.117 | 125677.752 | 125398.178 | 125109.391 | 124811.386 | 124127.621 | 123430.909 | 122721.246 | 121998.64 | 121263.086 | 121034.036 | 120797.068 | 120552.18 | 120299.367 | 120038.636 | 120030.27 | 120016.438 | 119997.149 | 119972.397 | 119942.18
Hydrogen Evolution | Dem_BB001a | Number | SPEN Manweb | Lister Drive |  | 323801.035 | 325433.209 | 327064.487 | 328287.176 | 329504.726 | 330717.128 | 331924.403 | 333126.539 | 333765.099 | 334392.832 | 335009.759 | 335615.87 | 336211.154 | 335481.971 | 334728.945 | 333952.066 | 333151.355 | 332326.801 | 332282.046 | 332221.236 | 332144.358 | 332051.404 | 331942.394 | 332481.214 | 333010.23 | 333529.462 | 334038.899 | 334538.532
Hydrogen Evolution | Dem_BB001a | Number | SPEN Manweb | Pentir |  | 67925.125 | 67909.662 | 67890.237 | 67586.737 | 67276.355 | 66959.091 | 66634.947 | 66303.922 | 65896.654 | 65481.797 | 65059.356 | 64629.328 | 64191.712 | 63511.505 | 62821.381 | 62121.339 | 61411.381 | 60691.507 | 60375.548 | 60053.679 | 59725.897 | 59392.2 | 59052.594 | 58923.191 | 58789.917 | 58652.773 | 58511.759 | 58366.872
Hydrogen Evolution | Dem_BB001a | Number | SPEN Manweb | Rainhill |  | 80573.419 | 80979.562 | 81385.484 | 81689.733 | 81992.703 | 82294.393 | 82594.806 | 82893.942 | 83052.838 | 83209.041 | 83362.555 | 83513.377 | 83661.505 | 83480.058 | 83292.678 | 83099.363 | 82900.117 | 82694.938 | 82683.801 | 82668.669 | 82649.539 | 82626.409 | 82599.283 | 82733.361 | 82865 | 82994.203 | 83120.97 | 83245.297
Hydrogen Evolution | Dem_BB001a | Number | SPEN Manweb | St. Asaph |  | 13795.52 | 13792.38 | 13788.434 | 13726.794 | 13663.756 | 13599.32 | 13533.486 | 13466.256 | 13383.54 | 13299.283 | 13213.485 | 13126.147 | 13037.268 | 12899.119 | 12758.955 | 12616.777 | 12472.586 | 12326.38 | 12262.209 | 12196.838 | 12130.266 | 12062.492 | 11993.519 | 11967.237 | 11940.169 | 11912.315 | 11883.676 | 11854.249
Hydrogen Evolution | Dem_BB001a | Number | SPEN Manweb | Trawsfynydd |  | 66430.208 | 66361.204 | 66287.759 | 65982.987 | 65671.408 | 65353.021 | 65027.829 | 64695.831 | 64382.494 | 64062.606 | 63736.174 | 63403.193 | 63063.663 | 62607.306 | 62143.307 | 61671.665 | 61192.384 | 60705.462 | 60593.345 | 60477.29 | 60357.294 | 60233.356 | 60105.479 | 60072.052 | 60035.613 | 59996.165 | 59953.705 | 59908.233
Hydrogen Evolution | Dem_BB001a | Number | SPEN Manweb | Wylfa |  | 19761.104 | 19752.152 | 19742 | 19639.483 | 19534.816 | 19427.998 | 19319.032 | 19207.915 | 19106.033 | 19002.116 | 18896.165 | 18788.181 | 18678.162 | 18543.456 | 18406.492 | 18267.269 | 18125.787 | 17982.047 | 17956.289 | 17929.437 | 17901.489 | 17872.446 | 17842.308 | 17838.377 | 17833.609 | 17828.004 | 17821.562 | 17814.282
Hydrogen Evolution | Dem_BB001a | Number | SPTL | Direct(SPTL) |  | 125673.808 | 126221.596 | 126768.133 | 127298.369 | 127827.201 | 128354.626 | 128880.65 | 129405.271 | 129891.552 | 130376.05 | 130858.772 | 131339.715 | 131818.874 | 132251.032 | 132680.962 | 133108.659 | 133534.133 | 133957.38 | 134329.797 | 134699.521 | 135066.546 | 135430.87 | 135792.499 | 136394.895 | 136996.888 | 137598.488 | 138199.69 | 138800.489
Hydrogen Evolution | Dem_BB001a | Number | SSEN (SHEPD) | Abernethy |  | 11892.353 | 11943.105 | 11993.727 | 12077.074 | 12160.635 | 12244.408 | 12328.396 | 12412.596 | 12533.625 | 12655.24 | 12777.44 | 12900.226 | 13023.598 | 13177.933 | 13333.155 | 13489.264 | 13646.259 | 13804.142 | 13907.102 | 14010.409 | 14114.063 | 14218.064 | 14322.412 | 14390.995 | 14459.583 | 14528.177 | 14596.777 | 14665.382
Hydrogen Evolution | Dem_BB001a | Number | SSEN (SHEPD) | Alness |  | 10071.767 | 10147.471 | 10223.41 | 10383.642 | 10544.986 | 10707.442 | 10871.011 | 11035.693 | 11364.76 | 11696.6 | 12031.213 | 12368.598 | 12708.756 | 13229.422 | 13754.624 | 14284.36 | 14818.631 | 15357.438 | 15712.582 | 16070.44 | 16431.012 | 16794.297 | 17160.297 | 17319.961 | 17480.364 | 17641.506 | 17803.386 | 17966.006
Hydrogen Evolution | Dem_BB001a | Number | SSEN (SHEPD) | Arbroath |  | 20359.597 | 20446.483 | 20533.147 | 20675.837 | 20818.892 | 20962.312 | 21106.097 | 21250.248 | 21457.449 | 21665.652 | 21874.858 | 22085.066 | 22296.277 | 22560.497 | 22826.236 | 23093.492 | 23362.268 | 23632.562 | 23808.828 | 23985.689 | 24163.144 | 24341.192 | 24519.834 | 24637.247 | 24754.67 | 24872.103 | 24989.545 | 25106.997
Hydrogen Evolution | Dem_BB001a | Number | SSEN (SHEPD) | Ardkinglas |  | 0 | 0 | 0 | 0 | 0 | 0 | 0 | 0 | 0 | 0 | 0 | 0 | 0 | 0 | 0 | 0 | 0 | 0 | 0 | 0 | 0 | 0 | 0 | 0 | 0 | 0 | 0 | 0
Hydrogen Evolution | Dem_BB001a | Number | SSEN (SHEPD) | Ardmore |  | 16088.864 | 16192.7 | 16296.732 | 16480.535 | 16665.364 | 16851.219 | 17038.1 | 17226.008 | 17558.665 | 17893.809 | 18231.441 | 18571.56 | 18914.166 | 19402.019 | 19893.774 | 20389.432 | 20888.993 | 21392.458 | 21717.648 | 22044.979 | 22374.451 | 22706.062 | 23039.814 | 23195.19 | 23350.999 | 23507.244 | 23663.924 | 23821.037
Hydrogen Evolution | Dem_BB001a | Number | SSEN (SHEPD) | Beauly |  | 7522.248 | 7570.796 | 7619.435 | 7705.371 | 7791.787 | 7878.682 | 7966.057 | 8053.912 | 8209.444 | 8366.138 | 8523.996 | 8683.017 | 8843.2 | 9071.293 | 9301.21 | 9532.951 | 9766.518 | 10001.91 | 10153.951 | 10306.992 | 10461.035 | 10616.077 | 10772.121 | 10844.766 | 10917.614 | 10990.665 | 11063.92 | 11137.377
Hydrogen Evolution | Dem_BB001a | Number | SSEN (SHEPD) | Berryburn |  | 0 | 0 | 0 | 0 | 0 | 0 | 0 | 0 | 0 | 0 | 0 | 0 | 0 | 0 | 0 | 0 | 0 | 0 | 0 | 0 | 0 | 0 | 0 | 0 | 0 | 0 | 0 | 0
Hydrogen Evolution | Dem_BB001a | Number | SSEN (SHEPD) | Boat of Garten |  | 7688.595 | 7738.217 | 7787.932 | 7875.768 | 7964.095 | 8052.912 | 8142.219 | 8232.017 | 8390.988 | 8551.148 | 8712.496 | 8875.034 | 9038.759 | 9271.896 | 9506.897 | 9743.764 | 9982.496 | 10223.093 | 10378.496 | 10534.922 | 10692.371 | 10850.842 | 11010.337 | 11084.588 | 11159.046 | 11233.713 | 11308.588 | 11383.67
Hydrogen Evolution | Dem_BB001a | Number | SSEN (SHEPD) | Braco West |  | 16668.788 | 16739.924 | 16810.877 | 16927.7 | 17044.822 | 17162.242 | 17279.962 | 17397.981 | 17567.62 | 17738.08 | 17909.361 | 18081.463 | 18254.385 | 18470.707 | 18688.272 | 18907.08 | 19127.132 | 19348.426 | 19492.739 | 19637.538 | 19782.824 | 19928.595 | 20074.853 | 20170.982 | 20267.118 | 20363.262 | 20459.414 | 20555.574
Hydrogen Evolution | Dem_BB001a | Number | SSEN (SHEPD) | Bridge of Dun |  | 14468.553 | 14530.298 | 14591.886 | 14693.289 | 14794.951 | 14896.872 | 14999.053 | 15101.494 | 15248.741 | 15396.701 | 15545.373 | 15694.758 | 15844.855 | 16032.623 | 16221.47 | 16411.396 | 16602.401 | 16794.486 | 16919.75 | 17045.436 | 17171.544 | 17298.074 | 17425.026 | 17508.466 | 17591.912 | 17675.366 | 17758.826 | 17842.293
Hydrogen Evolution | Dem_BB001a | Number | SSEN (SHEPD) | Broadford-Skye |  | 3970.954 | 3996.583 | 4022.259 | 4067.624 | 4113.243 | 4159.114 | 4205.239 | 4251.617 | 4333.722 | 4416.44 | 4499.772 | 4583.718 | 4668.278 | 4788.687 | 4910.059 | 5032.394 | 5155.693 | 5279.955 | 5360.216 | 5441.006 | 5522.324 | 5604.171 | 5686.545 | 5724.894 | 5763.35 | 5801.913 | 5840.584 | 5879.362
Hydrogen Evolution | Dem_BB001a | Number | SSEN (SHEPD) | Brora |  | 2420.092 | 2438.282 | 2456.529 | 2495.031 | 2533.799 | 2572.835 | 2612.138 | 2651.709 | 2730.778 | 2810.515 | 2890.917 | 2971.985 | 3053.72 | 3178.828 | 3305.026 | 3432.314 | 3560.691 | 3690.158 | 3775.494 | 3861.481 | 3948.121 | 4035.413 | 4123.358 | 4161.722 | 4200.265 | 4238.985 | 4277.882 | 4316.957
Hydrogen Evolution | Dem_BB001a | Number | SSEN (SHEPD) | Burghmuir |  | 29545.346 | 29671.433 | 29797.197 | 30004.265 | 30211.863 | 30419.99 | 30628.648 | 30837.836 | 31138.521 | 31440.66 | 31744.254 | 32049.304 | 32355.808 | 32739.238 | 33124.871 | 33512.707 | 33902.747 | 34294.991 | 34550.785 | 34807.441 | 35064.959 | 35323.338 | 35582.579 | 35752.966 | 35923.367 | 36093.782 | 36264.212 | 36434.655
Hydrogen Evolution | Dem_BB001a | Number | SSEN (SHEPD) | Carradale |  | 3547.355 | 3556.292 | 3565.124 | 3645.038 | 3725.59 | 3806.781 | 3888.611 | 3971.08 | 4138.14 | 4306.692 | 4476.737 | 4648.274 | 4821.303 | 5088.854 | 5358.82 | 5631.2 | 5905.996 | 6183.207 | 6368.06 | 6554.411 | 6742.26 | 6931.606 | 7122.451 | 7201.025 | 7280.023 | 7359.444 | 7439.288 | 7519.554
Hydrogen Evolution | Dem_BB001a | Number | SSEN (SHEPD) | Cassley |  | 286.614 | 288.768 | 290.929 | 295.489 | 300.081 | 304.704 | 309.358 | 314.045 | 323.409 | 332.852 | 342.374 | 351.975 | 361.655 | 376.472 | 391.418 | 406.493 | 421.696 | 437.029 | 447.136 | 457.319 | 467.58 | 477.918 | 488.334 | 492.877 | 497.442 | 502.027 | 506.634 | 511.262
Hydrogen Evolution | Dem_BB001a | Number | SSEN (SHEPD) | Ceannacroc |  | 1210.688 | 1218.502 | 1226.33 | 1240.162 | 1254.07 | 1268.056 | 1282.118 | 1296.258 | 1321.291 | 1346.511 | 1371.917 | 1397.511 | 1423.293 | 1460.003 | 1497.008 | 1534.306 | 1571.898 | 1609.784 | 1634.255 | 1658.886 | 1683.679 | 1708.633 | 1733.748 | 1745.44 | 1757.165 | 1768.922 | 1780.712 | 1792.535
Hydrogen Evolution | Dem_BB001a | Number | SSEN (SHEPD) | Charleston |  | 9591.675 | 9632.609 | 9673.437 | 9740.66 | 9808.055 | 9875.622 | 9943.361 | 10011.273 | 10108.888 | 10206.975 | 10305.535 | 10404.567 | 10504.071 | 10628.548 | 10753.742 | 10879.65 | 11006.273 | 11133.612 | 11216.654 | 11299.975 | 11383.576 | 11467.457 | 11551.618 | 11606.933 | 11662.252 | 11717.576 | 11772.905 | 11828.238
Hydrogen Evolution | Dem_BB001a | Number | SSEN (SHEPD) | Clachan |  | 1052.565 | 1055.216 | 1057.837 | 1081.549 | 1105.45 | 1129.541 | 1153.822 | 1178.292 | 1227.861 | 1277.874 | 1328.329 | 1379.227 | 1430.568 | 1509.955 | 1590.059 | 1670.879 | 1752.416 | 1834.67 | 1889.519 | 1944.813 | 2000.551 | 2056.733 | 2113.36 | 2136.675 | 2160.115 | 2183.681 | 2207.372 | 2231.188
Hydrogen Evolution | Dem_BB001a | Number | SSEN (SHEPD) | Clayhills |  | 7093.747 | 7123.822 | 7153.818 | 7199.676 | 7245.62 | 7291.651 | 7337.77 | 7383.976 | 7447.249 | 7510.781 | 7574.573 | 7638.625 | 7702.936 | 7776.852 | 7851.12 | 7925.74 | 8000.712 | 8076.037 | 8120.484 | 8164.982 | 8209.529 | 8254.126 | 8298.774 | 8328.508 | 8358.15 | 8387.701 | 8417.161 | 8446.529
Hydrogen Evolution | Dem_BB001a | Number | SSEN (SHEPD) | Coupar Angus |  | 11699.86 | 11749.79 | 11799.593 | 11881.591 | 11963.799 | 12046.217 | 12128.845 | 12211.682 | 12330.752 | 12450.398 | 12570.621 | 12691.42 | 12812.794 | 12964.631 | 13117.341 | 13270.922 | 13425.377 | 13580.704 | 13681.998 | 13783.633 | 13885.609 | 13987.926 | 14090.585 | 14158.058 | 14225.536 | 14293.02 | 14360.509 | 14428.004
Hydrogen Evolution | Dem_BB001a | Number | SSEN (SHEPD) | Craigiebuckler |  | 18807.149 | 18886.885 | 18966.41 | 19087.989 | 19209.799 | 19331.838 | 19454.109 | 19576.611 | 19744.362 | 19912.8 | 20081.928 | 20251.744 | 20422.248 | 20618.215 | 20815.117 | 21012.952 | 21211.721 | 21411.425 | 21529.264 | 21647.236 | 21765.342 | 21883.58 | 22001.951 | 22080.782 | 22159.37 | 22237.717 | 22315.822 | 22393.684
Hydrogen Evolution | Dem_BB001a | Number | SSEN (SHEPD) | Dallas |  | 0 | 0 | 0 | 0 | 0 | 0 | 0 | 0 | 0 | 0 | 0 | 0 | 0 | 0 | 0 | 0 | 0 | 0 | 0 | 0 | 0 | 0 | 0 | 0 | 0 | 0 | 0 | 0
Hydrogen Evolution | Dem_BB001a | Number | SSEN (SHEPD) | Dounreay |  | 3161.067 | 3184.827 | 3208.661 | 3258.95 | 3309.589 | 3360.576 | 3411.913 | 3463.599 | 3566.879 | 3671.028 | 3776.048 | 3881.937 | 3988.697 | 4152.111 | 4316.947 | 4483.207 | 4650.891 | 4819.997 | 4931.461 | 5043.776 | 5156.943 | 5270.962 | 5385.833 | 5435.944 | 5486.287 | 5536.862 | 5587.669 | 5638.708
Hydrogen Evolution | Dem_BB001a | Number | SSEN (SHEPD) | Dudhope |  | 26552.223 | 26665.536 | 26778.56 | 26964.651 | 27151.218 | 27338.26 | 27525.78 | 27713.776 | 27984 | 28255.53 | 28528.369 | 28802.515 | 29077.968 | 29422.554 | 29769.121 | 30117.666 | 30468.193 | 30820.7 | 31050.58 | 31281.236 | 31512.666 | 31744.869 | 31977.848 | 32130.974 | 32284.112 | 32437.263 | 32590.427 | 32743.603
Hydrogen Evolution | Dem_BB001a | Number | SSEN (SHEPD) | Dunbeath |  | 0 | 0 | 0 | 0 | 0 | 0 | 0 | 0 | 0 | 0 | 0 | 0 | 0 | 0 | 0 | 0 | 0 | 0 | 0 | 0 | 0 | 0 | 0 | 0 | 0 | 0 | 0 | 0
Hydrogen Evolution | Dem_BB001a | Number | SSEN (SHEPD) | Dunoon |  | 13237.221 | 13292.327 | 13347.275 | 13402.393 | 13457.357 | 13512.165 | 13566.818 | 13621.316 | 13667.695 | 13713.837 | 13759.743 | 13805.413 | 13850.847 | 13889.725 | 13928.304 | 13966.584 | 14004.565 | 14042.248 | 14078.62 | 14114.684 | 14150.44 | 14185.886 | 14221.025 | 14287.36 | 14353.683 | 14419.996 | 14486.298 | 14552.589
Hydrogen Evolution | Dem_BB001a | Number | SSEN (SHEPD) | Dunvegan |  | 2747.509 | 2765.241 | 2783.007 | 2814.395 | 2845.958 | 2877.697 | 2909.611 | 2941.7 | 2998.508 | 3055.741 | 3113.399 | 3171.481 | 3229.988 | 3313.299 | 3397.277 | 3481.92 | 3567.231 | 3653.208 | 3708.741 | 3764.64 | 3820.904 | 3877.533 | 3934.529 | 3961.062 | 3987.67 | 4014.352 | 4041.108 | 4067.939
Hydrogen Evolution | Dem_BB001a | Number | SSEN (SHEPD) | Dyce |  | 19368.247 | 19450.362 | 19532.26 | 19657.466 | 19782.91 | 19908.59 | 20034.509 | 20160.666 | 20333.421 | 20506.885 | 20681.058 | 20855.941 | 21031.532 | 21233.346 | 21436.121 | 21639.859 | 21844.558 | 22050.22 | 22171.575 | 22293.067 | 22414.696 | 22536.461 | 22658.364 | 22739.546 | 22820.479 | 22901.163 | 22981.599 | 23061.784
Hydrogen Evolution | Dem_BB001a | Number | SSEN (SHEPD) | Elgin |  | 16996.143 | 17105.834 | 17215.732 | 17409.9 | 17605.152 | 17801.488 | 17998.908 | 18197.412 | 18548.828 | 18902.871 | 19259.543 | 19618.842 | 19980.768 | 20496.131 | 21015.618 | 21539.226 | 22066.959 | 22598.815 | 22942.343 | 23288.133 | 23636.184 | 23986.495 | 24339.068 | 24503.206 | 24667.801 | 24832.857 | 24998.372 | 25164.346
Hydrogen Evolution | Dem_BB001a | Number | SSEN (SHEPD) | Fasnakyle |  | 606.16 | 610.072 | 613.992 | 620.917 | 627.88 | 634.883 | 641.924 | 649.003 | 661.536 | 674.163 | 686.884 | 699.698 | 712.606 | 730.986 | 749.513 | 768.188 | 787.009 | 805.977 | 818.229 | 830.562 | 842.975 | 855.468 | 868.043 | 873.897 | 879.767 | 885.654 | 891.557 | 897.476
Hydrogen Evolution | Dem_BB001a | Number | SSEN (SHEPD) | Fetteresso |  | 0 | 0 | 0 | 0 | 0 | 0 | 0 | 0 | 0 | 0 | 0 | 0 | 0 | 0 | 0 | 0 | 0 | 0 | 0 | 0 | 0 | 0 | 0 | 0 | 0 | 0 | 0 | 0
Hydrogen Evolution | Dem_BB001a | Number | SSEN (SHEPD) | Fiddes |  | 9173.02 | 9211.91 | 9250.698 | 9309.997 | 9369.409 | 9428.932 | 9488.569 | 9548.318 | 9630.137 | 9712.291 | 9794.782 | 9877.608 | 9960.77 | 10056.351 | 10152.388 | 10248.88 | 10345.829 | 10443.232 | 10500.707 | 10558.247 | 10615.852 | 10673.521 | 10731.256 | 10769.705 | 10808.036 | 10846.249 | 10884.344 | 10922.32
Hydrogen Evolution | Dem_BB001a | Number | SSEN (SHEPD) | Finstown |  | 0 | 0 | 0 | 0 | 0 | 0 | 0 | 0 | 0 | 0 | 0 | 0 | 0 | 0 | 0 | 0 | 0 | 0 | 0 | 0 | 0 | 0 | 0 | 0 | 0 | 0 | 0 | 0
Hydrogen Evolution | Dem_BB001a | Number | SSEN (SHEPD) | Fort Augustus |  | 1329.488 | 1338.068 | 1346.665 | 1361.853 | 1377.126 | 1392.484 | 1407.927 | 1423.455 | 1450.943 | 1478.638 | 1506.538 | 1534.643 | 1562.954 | 1603.267 | 1643.903 | 1684.861 | 1726.142 | 1767.745 | 1794.617 | 1821.666 | 1848.891 | 1876.294 | 1903.873 | 1916.712 | 1929.587 | 1942.499 | 1955.446 | 1968.429
Hydrogen Evolution | Dem_BB001a | Number | SSEN (SHEPD) | Fort William |  | 9215.315 | 9274.789 | 9334.376 | 9439.654 | 9545.52 | 9651.973 | 9759.014 | 9866.643 | 10057.181 | 10249.143 | 10442.531 | 10637.343 | 10833.58 | 11113.01 | 11394.675 | 11678.576 | 11964.713 | 12253.085 | 12439.347 | 12626.834 | 12815.548 | 13005.486 | 13196.652 | 13285.647 | 13374.891 | 13464.384 | 13554.126 | 13644.117
Hydrogen Evolution | Dem_BB001a | Number | SSEN (SHEPD) | Fraserburgh |  | 10380.022 | 10424.029 | 10467.921 | 10535.023 | 10602.251 | 10669.607 | 10737.091 | 10804.702 | 10897.287 | 10990.251 | 11083.596 | 11177.321 | 11271.425 | 11379.583 | 11488.257 | 11597.446 | 11707.151 | 11817.371 | 11882.408 | 11947.52 | 12012.704 | 12077.962 | 12143.293 | 12186.801 | 12230.176 | 12273.417 | 12316.524 | 12359.498
Hydrogen Evolution | Dem_BB001a | Number | SSEN (SHEPD) | Glenfarclas |  | 0 | 0 | 0 | 0 | 0 | 0 | 0 | 0 | 0 | 0 | 0 | 0 | 0 | 0 | 0 | 0 | 0 | 0 | 0 | 0 | 0 | 0 | 0 | 0 | 0 | 0 | 0 | 0
Hydrogen Evolution | Dem_BB001a | Number | SSEN (SHEPD) | Grudie Bridge |  | 5634.093 | 5670.455 | 5706.886 | 5771.251 | 5835.975 | 5901.059 | 5966.502 | 6032.305 | 6148.797 | 6266.159 | 6384.393 | 6503.498 | 6623.474 | 6794.313 | 6966.519 | 7140.091 | 7315.031 | 7491.337 | 7605.214 | 7719.841 | 7835.217 | 7951.343 | 8068.218 | 8122.628 | 8177.19 | 8231.905 | 8286.772 | 8341.791
Hydrogen Evolution | Dem_BB001a | Number | SSEN (SHEPD) | Inverness |  | 31744.644 | 31949.521 | 32154.783 | 32517.442 | 32882.125 | 33248.832 | 33617.564 | 33988.321 | 34644.68 | 35305.947 | 35972.122 | 36643.205 | 37319.196 | 38281.768 | 39252.041 | 40230.015 | 41215.69 | 42209.067 | 42850.694 | 43496.545 | 44146.62 | 44800.916 | 45459.436 | 45766.004 | 46073.429 | 46381.713 | 46690.854 | 47000.853
Hydrogen Evolution | Dem_BB001a | Number | SSEN (SHEPD) | Keith |  | 15047.743 | 15144.86 | 15242.159 | 15414.068 | 15586.937 | 15760.765 | 15935.553 | 16111.301 | 16422.432 | 16735.888 | 17051.672 | 17369.782 | 17690.218 | 18146.501 | 18606.434 | 19070.018 | 19537.252 | 20008.137 | 20312.284 | 20618.434 | 20926.585 | 21236.737 | 21548.892 | 21694.213 | 21839.94 | 21986.074 | 22132.615 | 22279.562
Hydrogen Evolution | Dem_BB001a | Number | SSEN (SHEPD) | Killin |  | 1340.188 | 1345.907 | 1351.612 | 1361.004 | 1370.421 | 1379.862 | 1389.327 | 1398.815 | 1412.455 | 1426.16 | 1439.931 | 1453.768 | 1467.671 | 1485.064 | 1502.556 | 1520.149 | 1537.841 | 1555.633 | 1567.236 | 1578.878 | 1590.559 | 1602.279 | 1614.039 | 1621.767 | 1629.497 | 1637.227 | 1644.958 | 1652.689
Hydrogen Evolution | Dem_BB001a | Number | SSEN (SHEPD) | Kinlochleven |  | 653.352 | 657.569 | 661.794 | 669.258 | 676.764 | 684.311 | 691.9 | 699.531 | 713.04 | 726.649 | 740.36 | 754.172 | 768.085 | 787.896 | 807.866 | 827.994 | 848.281 | 868.726 | 881.932 | 895.224 | 908.604 | 922.07 | 935.623 | 941.933 | 948.26 | 954.605 | 960.968 | 967.348
Hydrogen Evolution | Dem_BB001a | Number | SSEN (SHEPD) | Kintore |  | 37877.694 | 38038.283 | 38198.447 | 38443.307 | 38688.632 | 38934.421 | 39180.675 | 39427.394 | 39765.245 | 40104.481 | 40445.105 | 40787.116 | 41130.512 | 41525.191 | 41921.751 | 42320.192 | 42720.515 | 43122.72 | 43360.047 | 43597.644 | 43835.509 | 44073.641 | 44312.041 | 44470.807 | 44629.083 | 44786.874 | 44944.178 | 45100.994
Hydrogen Evolution | Dem_BB001a | Number | SSEN (SHEPD) | Lairg |  | 412.915 | 416.018 | 419.132 | 425.701 | 432.315 | 438.976 | 445.682 | 452.433 | 465.924 | 479.529 | 493.247 | 507.079 | 521.024 | 542.37 | 563.902 | 585.62 | 607.523 | 629.613 | 644.173 | 658.844 | 673.626 | 688.52 | 703.525 | 710.071 | 716.647 | 723.253 | 729.89 | 736.557
Hydrogen Evolution | Dem_BB001a | Number | SSEN (SHEPD) | Lunanhead |  | 13517.147 | 13574.833 | 13632.371 | 13727.105 | 13822.083 | 13917.302 | 14012.764 | 14108.469 | 14246.033 | 14384.263 | 14523.159 | 14662.721 | 14802.948 | 14978.369 | 15154.799 | 15332.236 | 15510.681 | 15690.135 | 15807.161 | 15924.583 | 16042.399 | 16160.608 | 16279.213 | 16357.166 | 16435.125 | 16513.091 | 16591.063 | 16669.042
Hydrogen Evolution | Dem_BB001a | Number | SSEN (SHEPD) | Lyndhurst |  | 17046.879 | 17119.628 | 17192.19 | 17311.663 | 17431.441 | 17551.525 | 17671.915 | 17792.612 | 17966.098 | 18140.424 | 18315.59 | 18491.596 | 18668.441 | 18889.67 | 19112.17 | 19335.941 | 19560.984 | 19787.298 | 19934.884 | 20082.968 | 20231.549 | 20380.626 | 20530.202 | 20628.511 | 20726.827 | 20825.152 | 20923.486 | 21021.827
Hydrogen Evolution | Dem_BB001a | Number | SSEN (SHEPD) | Macduff |  | 6189.523 | 6229.47 | 6269.492 | 6340.202 | 6411.308 | 6482.808 | 6554.703 | 6626.992 | 6754.968 | 6883.901 | 7013.791 | 7144.638 | 7276.441 | 7464.122 | 7653.305 | 7843.988 | 8036.174 | 8229.861 | 8354.965 | 8480.892 | 8607.642 | 8735.216 | 8863.613 | 8923.387 | 8983.329 | 9043.437 | 9103.713 | 9164.156
Hydrogen Evolution | Dem_BB001a | Number | SSEN (SHEPD) | Milton of Craigie |  | 32964.434 | 33105.112 | 33245.431 | 33476.461 | 33708.083 | 33940.295 | 34173.1 | 34406.496 | 34741.977 | 35079.08 | 35417.808 | 35758.159 | 36100.133 | 36527.934 | 36958.195 | 37390.912 | 37826.089 | 38263.725 | 38549.12 | 38835.477 | 39122.796 | 39411.075 | 39700.317 | 39890.422 | 40080.542 | 40270.678 | 40460.831 | 40650.998
Hydrogen Evolution | Dem_BB001a | Number | SSEN (SHEPD) | Mybster |  | 2593.327 | 2612.82 | 2632.373 | 2673.63 | 2715.174 | 2757.004 | 2799.12 | 2841.523 | 2926.253 | 3011.697 | 3097.855 | 3184.726 | 3272.312 | 3406.375 | 3541.607 | 3678.006 | 3815.573 | 3954.307 | 4045.751 | 4137.894 | 4230.736 | 4324.277 | 4418.516 | 4459.627 | 4500.928 | 4542.42 | 4584.102 | 4625.974
Hydrogen Evolution | Dem_BB001a | Number | SSEN (SHEPD) | Nairn |  | 10581.37 | 10649.661 | 10718.08 | 10838.965 | 10960.524 | 11082.757 | 11205.666 | 11329.249 | 11548.032 | 11768.451 | 11990.505 | 12214.196 | 12439.522 | 12760.374 | 13083.793 | 13409.779 | 13738.332 | 14069.452 | 14283.324 | 14498.604 | 14715.292 | 14933.387 | 15152.89 | 15255.078 | 15357.551 | 15460.31 | 15563.356 | 15666.687
Hydrogen Evolution | Dem_BB001a | Number | SSEN (SHEPD) | Orrin |  | 0 | 0 | 0 | 0 | 0 | 0 | 0 | 0 | 0 | 0 | 0 | 0 | 0 | 0 | 0 | 0 | 0 | 0 | 0 | 0 | 0 | 0 | 0 | 0 | 0 | 0 | 0 | 0
Hydrogen Evolution | Dem_BB001a | Number | SSEN (SHEPD) | Persley |  | 24943.799 | 25049.553 | 25155.026 | 25316.275 | 25477.831 | 25639.691 | 25801.858 | 25964.331 | 26186.818 | 26410.217 | 26634.53 | 26859.756 | 27085.894 | 27345.804 | 27606.953 | 27869.341 | 28132.968 | 28397.834 | 28554.122 | 28710.588 | 28867.231 | 29024.049 | 29181.044 | 29285.596 | 29389.827 | 29493.738 | 29597.329 | 29700.597
Hydrogen Evolution | Dem_BB001a | Number | SSEN (SHEPD) | Peterhead Grange |  | 11240.747 | 11288.404 | 11335.936 | 11408.601 | 11481.405 | 11554.346 | 11627.426 | 11700.643 | 11800.905 | 11901.578 | 12002.663 | 12104.16 | 12206.068 | 12323.194 | 12440.879 | 12559.122 | 12677.924 | 12797.284 | 12867.714 | 12938.225 | 13008.814 | 13079.483 | 13150.232 | 13197.348 | 13244.319 | 13291.146 | 13337.828 | 13384.365
Hydrogen Evolution | Dem_BB001a | Number | SSEN (SHEPD) | Peterhead Shell |  | 5513.892 | 5537.269 | 5560.584 | 5596.229 | 5631.941 | 5667.721 | 5703.568 | 5739.483 | 5788.664 | 5838.047 | 5887.632 | 5937.419 | 5987.408 | 6044.861 | 6102.589 | 6160.591 | 6218.866 | 6277.415 | 6311.963 | 6346.551 | 6381.177 | 6415.842 | 6450.546 | 6473.658 | 6496.698 | 6519.668 | 6542.567 | 6565.395
Hydrogen Evolution | Dem_BB001a | Number | SSEN (SHEPD) | Port Ann |  | 5155.704 | 5168.692 | 5181.529 | 5297.675 | 5414.75 | 5532.752 | 5651.683 | 5771.542 | 6014.346 | 6259.319 | 6506.461 | 6755.771 | 7007.251 | 7396.108 | 7788.475 | 8184.351 | 8583.737 | 8986.633 | 9255.298 | 9526.139 | 9799.157 | 10074.352 | 10351.725 | 10465.925 | 10580.739 | 10696.169 | 10812.214 | 10928.872
Hydrogen Evolution | Dem_BB001a | Number | SSEN (SHEPD) | Quoich |  | 151.54 | 152.518 | 153.498 | 155.229 | 156.97 | 158.721 | 160.481 | 162.251 | 165.384 | 168.541 | 171.721 | 174.924 | 178.151 | 182.746 | 187.378 | 192.047 | 196.752 | 201.494 | 204.557 | 207.64 | 210.744 | 213.867 | 217.011 | 218.474 | 219.942 | 221.413 | 222.889 | 224.369
Hydrogen Evolution | Dem_BB001a | Number | SSEN (SHEPD) | Rannoch |  | 126.43 | 126.97 | 127.508 | 128.394 | 129.282 | 130.173 | 131.066 | 131.961 | 133.248 | 134.54 | 135.84 | 137.145 | 138.457 | 140.097 | 141.748 | 143.407 | 145.076 | 146.755 | 147.849 | 148.948 | 150.05 | 151.155 | 152.265 | 152.994 | 153.723 | 154.452 | 155.181 | 155.911
Hydrogen Evolution | Dem_BB001a | Number | SSEN (SHEPD) | Redmoss |  | 21369.463 | 21460.062 | 21550.422 | 21688.565 | 21826.97 | 21965.636 | 22104.566 | 22243.757 | 22434.362 | 22625.749 | 22817.919 | 23010.871 | 23204.605 | 23427.271 | 23650.999 | 23875.787 | 24101.637 | 24328.549 | 24462.443 | 24596.488 | 24730.684 | 24865.031 | 24999.529 | 25089.1 | 25178.395 | 25267.416 | 25356.162 | 25444.633
Hydrogen Evolution | Dem_BB001a | Number | SSEN (SHEPD) | Rothienorman |  | 0 | 0 | 0 | 0 | 0 | 0 | 0 | 0 | 0 | 0 | 0 | 0 | 0 | 0 | 0 | 0 | 0 | 0 | 0 | 0 | 0 | 0 | 0 | 0 | 0 | 0 | 0 | 0
Hydrogen Evolution | Dem_BB001a | Number | SSEN (SHEPD) | Shin |  | 433.63 | 436.89 | 440.159 | 447.058 | 454.004 | 460.999 | 468.041 | 475.131 | 489.299 | 503.586 | 517.992 | 532.518 | 547.163 | 569.58 | 592.192 | 614.999 | 638.002 | 661.2 | 676.49 | 691.897 | 707.421 | 723.062 | 738.82 | 745.694 | 752.6 | 759.538 | 766.508 | 773.509
Hydrogen Evolution | Dem_BB001a | Number | SSEN (SHEPD) | Sloy |  | 867.306 | 869.491 | 871.65 | 891.189 | 910.883 | 930.734 | 950.741 | 970.904 | 1011.749 | 1052.959 | 1094.534 | 1136.473 | 1178.778 | 1244.192 | 1310.197 | 1376.793 | 1443.978 | 1511.755 | 1556.95 | 1602.512 | 1648.44 | 1694.734 | 1741.394 | 1760.605 | 1779.919 | 1799.337 | 1818.858 | 1838.483
Hydrogen Evolution | Dem_BB001a | Number | SSEN (SHEPD) | St Fergus Gas Terminal |  | 2380.123 | 2390.214 | 2400.278 | 2415.664 | 2431.08 | 2446.525 | 2461.998 | 2477.502 | 2498.731 | 2520.048 | 2541.451 | 2562.942 | 2584.52 | 2609.321 | 2634.24 | 2659.276 | 2684.432 | 2709.705 | 2724.618 | 2739.548 | 2754.495 | 2769.458 | 2784.438 | 2794.415 | 2804.36 | 2814.275 | 2824.16 | 2834.014
Hydrogen Evolution | Dem_BB001a | Number | SSEN (SHEPD) | Strichen |  | 8780.511 | 8817.738 | 8854.866 | 8911.627 | 8968.496 | 9025.473 | 9082.558 | 9139.75 | 9218.068 | 9296.707 | 9375.668 | 9454.95 | 9534.554 | 9626.045 | 9717.973 | 9810.336 | 9903.136 | 9996.372 | 10051.387 | 10106.465 | 10161.605 | 10216.807 | 10272.071 | 10308.875 | 10345.565 | 10382.143 | 10418.608 | 10454.96
Hydrogen Evolution | Dem_BB001a | Number | SSEN (SHEPD) | Tarland |  | 10715.048 | 10760.476 | 10805.785 | 10875.052 | 10944.451 | 11013.981 | 11083.643 | 11153.436 | 11249.009 | 11344.974 | 11441.331 | 11538.081 | 11635.223 | 11746.872 | 11859.053 | 11971.766 | 12085.012 | 12198.79 | 12265.926 | 12333.139 | 12400.427 | 12467.791 | 12535.231 | 12580.144 | 12624.918 | 12669.555 | 12714.054 | 12758.415
Hydrogen Evolution | Dem_BB001a | Number | SSEN (SHEPD) | Taynuilt |  | 8520.362 | 8541.827 | 8563.042 | 8754.986 | 8948.464 | 9143.476 | 9340.022 | 9538.103 | 9939.363 | 10344.207 | 10752.635 | 11164.649 | 11580.246 | 12222.875 | 12871.303 | 13525.532 | 14185.561 | 14851.391 | 15295.388 | 15742.983 | 16194.176 | 16648.965 | 17107.353 | 17296.081 | 17485.825 | 17676.585 | 17868.361 | 18061.153
Hydrogen Evolution | Dem_BB001a | Number | SSEN (SHEPD) | Thurso |  | 11812.355 | 11901.142 | 11990.204 | 12178.127 | 12367.355 | 12557.886 | 12749.723 | 12942.865 | 13328.801 | 13717.989 | 14110.429 | 14506.121 | 14905.064 | 15515.711 | 16131.677 | 16752.961 | 17379.565 | 18011.487 | 18428.006 | 18847.709 | 19270.595 | 19696.663 | 20125.914 | 20313.171 | 20501.294 | 20690.284 | 20880.141 | 21070.864
Hydrogen Evolution | Dem_BB001a | Number | SSEN (SHEPD) | Tummel Bridge |  | 3538.651 | 3553.752 | 3568.815 | 3593.616 | 3618.48 | 3643.407 | 3668.398 | 3693.452 | 3729.466 | 3765.653 | 3802.014 | 3838.55 | 3875.26 | 3921.184 | 3967.371 | 4013.822 | 4060.537 | 4107.516 | 4138.153 | 4168.893 | 4199.736 | 4230.682 | 4261.731 | 4282.138 | 4302.547 | 4322.958 | 4343.37 | 4363.784
Hydrogen Evolution | Dem_BB001a | Number | SSEN (SHEPD) | Willowdale |  | 11453.474 | 11502.033 | 11550.463 | 11624.504 | 11698.686 | 11773.007 | 11847.47 | 11922.073 | 12024.232 | 12126.811 | 12229.809 | 12333.226 | 12437.062 | 12556.405 | 12676.318 | 12796.798 | 12917.848 | 13039.467 | 13111.23 | 13183.075 | 13255.001 | 13327.007 | 13399.095 | 13447.102 | 13494.962 | 13542.675 | 13590.24 | 13637.658
Hydrogen Evolution | Dem_BB001a | Number | SSEN (SHEPD) | Woodhill |  | 24651.637 | 24756.152 | 24860.391 | 25019.751 | 25179.414 | 25339.378 | 25499.646 | 25660.216 | 25880.097 | 26100.879 | 26322.565 | 26545.153 | 26768.643 | 27025.508 | 27283.599 | 27542.913 | 27803.452 | 28065.215 | 28219.674 | 28374.307 | 28529.115 | 28684.096 | 28839.252 | 28942.58 | 29045.59 | 29148.284 | 29250.661 | 29352.72
Hydrogen Evolution | Dem_BB001a | Number | SSEN South | Acton Lane 66kV |  | 16691.345 | 16794.318 | 16897.443 | 16998.686 | 17100.06 | 17201.565 | 17303.203 | 17404.972 | 17523.581 | 17642.49 | 17761.702 | 17881.216 | 18001.031 | 18434.951 | 18872.284 | 19313.03 | 19757.19 | 20204.763 | 20581.875 | 20961.685 | 21344.195 | 21729.402 | 22117.308 | 22433.735 | 22752.159 | 23072.581 | 23395.001 | 23719.418
Hydrogen Evolution | Dem_BB001a | Number | SSEN South | Axminster_H |  | 59029.156 | 59457.901 | 59887.866 | 60377.807 | 60869.584 | 61363.193 | 61858.64 | 62355.921 | 63000.96 | 63649.315 | 64300.992 | 64955.987 | 65614.299 | 66301.931 | 66993.141 | 67687.924 | 68386.287 | 69088.226 | 69652.763 | 70219.515 | 70788.48 | 71359.655 | 71933.045 | 72323.104 | 72713.62 | 73104.599 | 73496.037 | 73887.932
Hydrogen Evolution | Dem_BB001a | Number | SSEN South | Botley Wood |  | 88763.737 | 89208.16 | 89652.305 | 90284.536 | 90918.458 | 91554.067 | 92191.371 | 92830.366 | 93593.918 | 94360.406 | 95129.839 | 95902.212 | 96677.522 | 97368.551 | 98061.657 | 98756.834 | 99454.091 | 100153.422 | 100758.661 | 101365.049 | 101972.581 | 102581.255 | 103191.077 | 103674.229 | 104157.316 | 104640.343 | 105123.308 | 105606.206
Hydrogen Evolution | Dem_BB001a | Number | SSEN South | Bramley |  | 91554.318 | 92191.98 | 92831.247 | 93826.632 | 94827.323 | 95833.318 | 96844.622 | 97861.232 | 99402.384 | 100954.118 | 102516.442 | 104089.351 | 105672.843 | 107947.971 | 110240.438 | 112550.24 | 114877.386 | 117221.87 | 118998.267 | 120786.342 | 122586.092 | 124397.512 | 126220.611 | 127283.67 | 128351.108 | 129422.934 | 130499.144 | 131579.733
Hydrogen Evolution | Dem_BB001a | Number | SSEN South | Chickerell |  | 45639.238 | 45970.728 | 46303.162 | 46681.967 | 47062.191 | 47443.832 | 47826.894 | 48211.374 | 48710.095 | 49211.381 | 49715.234 | 50221.653 | 50730.636 | 51262.289 | 51796.707 | 52333.889 | 52873.838 | 53416.552 | 53853.032 | 54291.225 | 54731.128 | 55172.74 | 55616.065 | 55917.644 | 56219.578 | 56521.868 | 56824.514 | 57127.514
Hydrogen Evolution | Dem_BB001a | Number | SSEN South | Cowley |  | 270507.936 | 272186.84 | 273868.321 | 275893.298 | 277924.418 | 279961.671 | 282005.077 | 284054.626 | 286600.47 | 289157.431 | 291725.529 | 294304.754 | 296895.096 | 299455.919 | 302027.466 | 304609.726 | 307202.721 | 309806.439 | 311994.4 | 314188.969 | 316390.134 | 318597.887 | 320812.247 | 322464.385 | 324117.736 | 325772.32 | 327428.128 | 329085.148
Hydrogen Evolution | Dem_BB001a | Number | SSEN South | Ealing |  | 144622.282 | 145514.49 | 146408.019 | 147285.233 | 148163.59 | 149043.083 | 149923.723 | 150805.505 | 151833.19 | 152863.485 | 153896.398 | 154931.925 | 155970.06 | 159729.762 | 163519.039 | 167337.886 | 171186.313 | 175064.316 | 178331.801 | 181622.674 | 184936.929 | 188274.559 | 191635.577 | 194377.259 | 197136.245 | 199912.547 | 202706.158 | 205517.072
Hydrogen Evolution | Dem_BB001a | Number | SSEN South | Fawley |  | 96939.946 | 97425.305 | 97910.362 | 98600.828 | 99293.142 | 99987.299 | 100683.306 | 101381.16 | 102215.044 | 103052.135 | 103892.442 | 104735.959 | 105582.685 | 106337.367 | 107094.315 | 107853.527 | 108615.009 | 109378.758 | 110039.747 | 110701.989 | 111365.483 | 112030.223 | 112696.217 | 113223.873 | 113751.458 | 114278.978 | 114806.429 | 115333.809
Hydrogen Evolution | Dem_BB001a | Number | SSEN South | Fleet |  | 566582.728 | 570113.222 | 573649.262 | 577193.676 | 580743.684 | 584299.267 | 587860.463 | 591427.252 | 595175.266 | 598930.639 | 602693.412 | 606463.565 | 610241.077 | 612832.917 | 615420.305 | 618003.223 | 620581.71 | 623155.746 | 625740.003 | 628319.972 | 630895.631 | 633466.962 | 636034.004 | 638706.992 | 641376.694 | 644043.148 | 646706.335 | 649366.236
Hydrogen Evolution | Dem_BB001a | Number | SSEN South | Iver 132kV |  | 120460.242 | 120910.918 | 121359.611 | 122029.068 | 122698.869 | 123369.011 | 124039.502 | 124710.337 | 125335.176 | 125959.885 | 126584.471 | 127208.93 | 127833.259 | 128428.227 | 129022.778 | 129616.908 | 130210.626 | 130803.927 | 131427.098 | 132050.149 | 132673.077 | 133295.878 | 133918.559 | 134628.366 | 135338.87 | 136050.078 | 136761.988 | 137474.594
Hydrogen Evolution | Dem_BB001a | Number | SSEN South | Iver 66kV |  | 66108.685 | 66356.016 | 66602.259 | 66969.658 | 67337.245 | 67705.02 | 68072.986 | 68441.141 | 68784.053 | 69126.894 | 69469.667 | 69812.371 | 70155.003 | 70481.522 | 70807.812 | 71133.871 | 71459.704 | 71785.308 | 72127.305 | 72469.236 | 72811.099 | 73152.893 | 73494.621 | 73884.163 | 74274.088 | 74664.4 | 75055.097 | 75446.176
Hydrogen Evolution | Dem_BB001a | Number | SSEN South | Laleham |  | 82150.018 | 82457.365 | 82763.359 | 83219.907 | 83676.69 | 84133.705 | 84590.959 | 85048.447 | 85474.567 | 85900.598 | 86326.546 | 86752.407 | 87178.18 | 87583.928 | 87989.393 | 88394.571 | 88799.467 | 89204.08 | 89629.062 | 90053.963 | 90478.78 | 90903.51 | 91328.159 | 91812.224 | 92296.765 | 92781.786 | 93267.286 | 93753.26
Hydrogen Evolution | Dem_BB001a | Number | SSEN South | Lovedean |  | 335665.341 | 337345.951 | 339025.514 | 341416.331 | 343813.543 | 346217.139 | 348627.141 | 351043.539 | 353930.954 | 356829.477 | 359739.131 | 362659.905 | 365591.786 | 368204.956 | 370825.974 | 373454.83 | 376091.546 | 378736.111 | 381024.858 | 383317.947 | 385615.366 | 387917.103 | 390223.181 | 392050.25 | 393877.071 | 395703.667 | 397530.026 | 399356.137
Hydrogen Evolution | Dem_BB001a | Number | SSEN South | Mannington |  | 407604.365 | 410564.908 | 413533.877 | 416916.988 | 420312.771 | 423721.211 | 427142.336 | 430576.133 | 435030.213 | 439507.196 | 444007.11 | 448529.942 | 453075.676 | 457823.871 | 462596.764 | 467394.34 | 472216.628 | 477063.613 | 480961.821 | 484875.322 | 488804.1 | 492748.141 | 496707.476 | 499400.887 | 502097.457 | 504797.215 | 507500.147 | 510206.238
Hydrogen Evolution | Dem_BB001a | Number | SSEN South | Melksham |  | 227076.236 | 228640.436 | 230208.432 | 232111.209 | 234021.243 | 235938.526 | 237863.074 | 239794.879 | 242301.3 | 244820.738 | 247353.21 | 249898.709 | 252457.225 | 255366.727 | 258292.606 | 261234.854 | 264193.488 | 267168.498 | 269560.891 | 271963.872 | 274377.435 | 276801.571 | 279236.296 | 280889.04 | 282544.869 | 284203.799 | 285865.823 | 287530.932
Hydrogen Evolution | Dem_BB001a | Number | SSEN South | Minety |  | 142262.262 | 143242.226 | 144224.569 | 145416.65 | 146613.278 | 147814.448 | 149020.169 | 150230.436 | 151800.697 | 153379.114 | 154965.697 | 156560.441 | 158163.34 | 159986.13 | 161819.18 | 163662.486 | 165516.057 | 167379.888 | 168878.711 | 170384.169 | 171896.255 | 173414.966 | 174940.31 | 175975.747 | 177013.116 | 178052.429 | 179093.68 | 180136.863
Hydrogen Evolution | Dem_BB001a | Number | SSEN South | North Hyde |  | 62580.949 | 62815.083 | 63048.185 | 63395.979 | 63743.951 | 64092.1 | 64440.43 | 64788.939 | 65113.553 | 65438.099 | 65762.581 | 66086.997 | 66411.345 | 66720.44 | 67029.318 | 67337.978 | 67646.424 | 67954.653 | 68278.4 | 68602.085 | 68925.705 | 69249.26 | 69572.752 | 69941.508 | 70310.625 | 70680.109 | 71049.957 | 71420.167
Hydrogen Evolution | Dem_BB001a | Number | SSEN South | Nursling |  | 183607.181 | 184526.466 | 185445.178 | 186752.942 | 188064.205 | 189378.959 | 190697.218 | 192018.975 | 193598.376 | 195183.852 | 196775.418 | 198373.066 | 199976.789 | 201406.18 | 202839.863 | 204277.833 | 205720.103 | 207166.666 | 208418.599 | 209672.906 | 210929.583 | 212188.62 | 213450.033 | 214449.431 | 215448.692 | 216447.83 | 217446.84 | 218445.713
Hydrogen Evolution | Dem_BB001a | Number | UKPN Eastern | Amersham Main |  | 121483.662 | 121938.167 | 122390.672 | 123065.816 | 123741.308 | 124417.144 | 125093.331 | 125769.866 | 126400.013 | 127030.029 | 127659.922 | 128289.687 | 128919.32 | 129519.342 | 130118.944 | 130718.122 | 131316.884 | 131915.226 | 132543.691 | 133172.036 | 133800.256 | 134428.348 | 135056.32 | 135772.157 | 136488.697 | 137205.948 | 137923.906 | 138642.567
Hydrogen Evolution | Dem_BB001a | Number | UKPN Eastern | Braintree |  | 158330.431 | 159629.745 | 160933.906 | 162306.021 | 163683.647 | 165066.778 | 166455.425 | 167849.582 | 169742.776 | 171646.493 | 173560.744 | 175485.524 | 177420.828 | 179625.077 | 181842.417 | 184072.843 | 186316.366 | 188572.981 | 190362.64 | 192160.752 | 193967.31 | 195782.309 | 197605.76 | 198789.562 | 199975.681 | 201164.13 | 202354.902 | 203547.991
Hydrogen Evolution | Dem_BB001a | Number | UKPN Eastern | Bramford |  | 302073.784 | 304478.506 | 306891.692 | 309594.658 | 312309.034 | 315034.81 | 317772.006 | 320520.612 | 324343.302 | 328188.197 | 332055.318 | 335944.654 | 339856.196 | 344462.867 | 349098.427 | 353762.864 | 358456.2 | 363178.424 | 366879.803 | 370599.923 | 374338.774 | 378096.345 | 381872.658 | 384250.527 | 386633.726 | 389022.278 | 391416.172 | 393815.396
Hydrogen Evolution | Dem_BB001a | Number | UKPN Eastern | Brimsdown |  | 91961.854 | 92275.296 | 92586.902 | 93187.973 | 93790.25 | 94393.73 | 94998.418 | 95604.312 | 96251.874 | 96901.051 | 97551.847 | 98204.26 | 98858.287 | 99482.393 | 100107.803 | 100734.514 | 101362.532 | 101991.854 | 102566.013 | 103140.933 | 103716.61 | 104293.042 | 104870.235 | 105408.734 | 105947.615 | 106486.884 | 107026.538 | 107566.574
Hydrogen Evolution | Dem_BB001a | Number | UKPN Eastern | Burwell Main |  | 201247.912 | 202027.044 | 202803.138 | 204398.143 | 205998.693 | 207604.781 | 209216.421 | 210833.607 | 212979.352 | 215135.954 | 217303.426 | 219481.761 | 221670.952 | 224661.802 | 227671.357 | 230699.609 | 233746.574 | 236812.244 | 239310.744 | 241822.288 | 244346.867 | 246884.475 | 249435.127 | 251235.666 | 253042.023 | 254854.214 | 256672.23 | 258496.065
Hydrogen Evolution | Dem_BB001a | Number | UKPN Eastern | Clacton |  | 22713.806 | 22894.624 | 23076.078 | 23279.322 | 23483.424 | 23688.383 | 23894.201 | 24100.877 | 24388.316 | 24677.425 | 24968.205 | 25260.655 | 25554.775 | 25901.164 | 26249.726 | 26600.458 | 26953.364 | 27308.441 | 27586.759 | 27866.486 | 28147.621 | 28430.163 | 28714.115 | 28892.914 | 29072.114 | 29251.716 | 29431.72 | 29612.124
Hydrogen Evolution | Dem_BB001a | Number | UKPN Eastern | Eaton Socon |  | 230084.48 | 231226.932 | 232368.565 | 233690.818 | 235014.152 | 236338.56 | 237664.057 | 238990.637 | 240303.412 | 241617.11 | 242931.745 | 244247.312 | 245563.801 | 246335.681 | 247103.083 | 247865.997 | 248624.44 | 249378.404 | 250250.506 | 251119.322 | 251984.846 | 252847.07 | 253706.008 | 254698.326 | 255688.636 | 256676.952 | 257663.266 | 258647.571
Hydrogen Evolution | Dem_BB001a | Number | UKPN Eastern | Elstree |  | 148388.73 | 148943.894 | 149496.616 | 150321.285 | 151146.379 | 151971.892 | 152797.835 | 153624.202 | 154393.909 | 155163.455 | 155932.85 | 156702.09 | 157471.168 | 158204.077 | 158936.474 | 159668.352 | 160399.723 | 161130.58 | 161898.232 | 162665.736 | 163433.089 | 164200.285 | 164967.333 | 165841.708 | 166716.94 | 167593.041 | 168470.006 | 169347.829
Hydrogen Evolution | Dem_BB001a | Number | UKPN Eastern | Loudwater |  | 29336.633 | 29446.39 | 29555.664 | 29718.702 | 29881.824 | 30045.029 | 30208.319 | 30371.692 | 30523.864 | 30676.005 | 30828.115 | 30980.195 | 31132.242 | 31277.139 | 31421.935 | 31566.628 | 31711.221 | 31855.712 | 32007.478 | 32159.215 | 32310.921 | 32462.597 | 32614.243 | 32787.108 | 32960.143 | 33133.349 | 33306.726 | 33480.273
Hydrogen Evolution | Dem_BB001a | Number | UKPN Eastern | Mill Hill |  | 272823.342 | 273844.053 | 274860.271 | 276376.484 | 277893.478 | 279411.244 | 280929.799 | 282449.135 | 283864.296 | 285279.162 | 286693.75 | 288108.052 | 289522.058 | 290869.565 | 292216.128 | 293561.739 | 294906.416 | 296250.15 | 297661.533 | 299072.645 | 300483.478 | 301894.023 | 303304.297 | 304911.897 | 306521.075 | 308131.85 | 309744.212 | 311358.152
Hydrogen Evolution | Dem_BB001a | Number | UKPN Eastern | Norwich Main |  | 269418.686 | 271624.439 | 273838.386 | 276197.444 | 278566.133 | 280944.443 | 283332.393 | 285729.973 | 289151.428 | 292592.817 | 296054.159 | 299535.445 | 303036.664 | 307874.526 | 312745.388 | 317649.24 | 322586.101 | 327555.963 | 331512.32 | 335491.562 | 339493.677 | 343518.656 | 347566.518 | 350100.672 | 352643.172 | 355194.04 | 357753.263 | 360320.833
Hydrogen Evolution | Dem_BB001a | Number | UKPN Eastern | Pelham |  | 82754.592 | 83127.88 | 83500.477 | 84025.757 | 84551.949 | 85079.049 | 85607.065 | 86135.992 | 86711.289 | 87287.957 | 87866.002 | 88445.421 | 89026.212 | 89500.102 | 89974.293 | 90448.781 | 90923.573 | 91398.665 | 91851.508 | 92304.436 | 92757.446 | 93210.536 | 93663.71 | 94098.733 | 94533.663 | 94968.506 | 95403.259 | 95837.919
Hydrogen Evolution | Dem_BB001a | Number | UKPN Eastern | Rayleigh |  | 265629.012 | 267289.848 | 268953.344 | 270384.415 | 271815.702 | 273247.195 | 274678.913 | 276110.847 | 277527.598 | 278944.4 | 280361.27 | 281778.199 | 283195.177 | 283876.834 | 284551.257 | 285218.437 | 285878.394 | 286531.117 | 287397.026 | 288257.843 | 289113.56 | 289964.168 | 290809.684 | 291864.666 | 292916.565 | 293965.4 | 295011.163 | 296053.843
Hydrogen Evolution | Dem_BB001a | Number | UKPN Eastern | Rye House |  | 108254.238 | 108943.156 | 109633.286 | 110268.426 | 110904.195 | 111540.588 | 112177.614 | 112815.267 | 113428.399 | 114041.9 | 114655.776 | 115270.026 | 115884.644 | 116209.58 | 116532.012 | 116851.936 | 117169.361 | 117484.282 | 117854.368 | 118222.511 | 118588.709 | 118952.958 | 119315.265 | 119778.349 | 120240.455 | 120701.589 | 121161.748 | 121620.928
Hydrogen Evolution | Dem_BB001a | Number | UKPN Eastern | Sheringham Shoal |  | 134741.912 | 135845.055 | 136952.296 | 138132.11 | 139316.741 | 140506.184 | 141700.447 | 142899.527 | 144610.668 | 146331.779 | 148062.868 | 149803.932 | 151554.965 | 153974.481 | 156410.5 | 158863.019 | 161332.047 | 163817.578 | 165796.235 | 167786.337 | 169787.879 | 171800.854 | 173825.275 | 175092.659 | 176364.216 | 177639.958 | 178919.879 | 180203.974
Hydrogen Evolution | Dem_BB001a | Number | UKPN Eastern | Sundon |  | 198053.458 | 199308.466 | 200565.632 | 201726.155 | 202887.812 | 204050.597 | 205214.523 | 206379.584 | 207498.78 | 208618.626 | 209739.136 | 210860.302 | 211982.118 | 212717.885 | 213450.474 | 214179.878 | 214906.11 | 215629.165 | 216428.72 | 217225.874 | 218020.621 | 218812.955 | 219602.888 | 220554.41 | 221505.067 | 222454.874 | 223403.823 | 224351.908
Hydrogen Evolution | Dem_BB001a | Number | UKPN Eastern | Tilbury |  | 40835.381 | 41065.517 | 41295.796 | 41550.853 | 41806.313 | 42062.173 | 42318.436 | 42575.1 | 42820.437 | 43066.055 | 43311.956 | 43558.14 | 43804.605 | 43827.002 | 43847.457 | 43865.968 | 43882.539 | 43897.167 | 43945.715 | 43992.67 | 44038.029 | 44081.791 | 44123.959 | 44221.33 | 44317.64 | 44412.894 | 44507.088 | 44600.223
Hydrogen Evolution | Dem_BB001a | Number | UKPN Eastern | Tottenham |  | 221181.945 | 221638.515 | 222087.532 | 223265.698 | 224444.006 | 225622.448 | 226801.038 | 227979.769 | 229315.971 | 230653.906 | 231993.589 | 233335.013 | 234678.17 | 238512.504 | 242373.263 | 246260.441 | 250174.053 | 254114.092 | 257565.546 | 261038.451 | 264532.799 | 268048.582 | 271585.816 | 274542.824 | 277515.581 | 280504.106 | 283508.389 | 286528.422
Hydrogen Evolution | Dem_BB001a | Number | UKPN Eastern | Walpole (_A) |  | 117435.64 | 118302.524 | 119171.982 | 120180.834 | 121193.691 | 122210.55 | 123231.418 | 124256.292 | 125709.726 | 127171.478 | 128641.556 | 130119.957 | 131606.676 | 133644.823 | 135696.678 | 137762.236 | 139841.507 | 141934.485 | 143598.653 | 145272.252 | 146955.277 | 148647.723 | 150349.599 | 151431.72 | 152517.317 | 153606.401 | 154698.966 | 155795.008
Hydrogen Evolution | Dem_BB001a | Number | UKPN Eastern | Warley |  | 191000.198 | 191812.544 | 192622.777 | 193561.498 | 194499.474 | 195436.699 | 196373.185 | 197308.926 | 198005.283 | 198698.462 | 199388.476 | 200075.318 | 200758.982 | 200725.76 | 200682.289 | 200628.563 | 200564.594 | 200490.376 | 200718.815 | 200940.04 | 201154.043 | 201360.819 | 201560.38 | 202219.229 | 202875.258 | 203528.479 | 204178.887 | 204826.475
Hydrogen Evolution | Dem_BB001a | Number | UKPN Eastern | Watford South |  | 188180.796 | 188884.834 | 189585.774 | 190631.587 | 191677.939 | 192724.822 | 193772.251 | 194820.218 | 195796.33 | 196772.238 | 197747.955 | 198723.475 | 199698.79 | 200628.237 | 201557.034 | 202485.173 | 203412.668 | 204339.513 | 205313.019 | 206286.339 | 207259.465 | 208232.393 | 209205.134 | 210313.982 | 211423.917 | 212534.955 | 213647.087 | 214760.308
Hydrogen Evolution | Dem_BB001a | Number | UKPN Eastern | West Thurrock |  | 38909.485 | 38989.803 | 39068.792 | 39276.051 | 39483.334 | 39690.641 | 39897.974 | 40105.332 | 40340.391 | 40575.756 | 40811.428 | 41047.406 | 41283.689 | 41958.21 | 42637.381 | 43321.198 | 44009.666 | 44702.782 | 45309.949 | 45920.889 | 46535.602 | 47154.085 | 47776.342 | 48296.527 | 48819.483 | 49345.213 | 49873.715 | 50404.988
Hydrogen Evolution | Dem_BB001a | Number | UKPN Eastern | Wymondley |  | 148893.979 | 149565.608 | 150235.993 | 151181.089 | 152127.825 | 153076.196 | 154026.214 | 154977.872 | 156012.96 | 157050.514 | 158090.547 | 159133.051 | 160178.023 | 161030.658 | 161883.833 | 162737.543 | 163591.799 | 164446.595 | 165261.361 | 166076.279 | 166891.346 | 167706.555 | 168521.917 | 169304.621 | 170087.157 | 170869.536 | 171651.754 | 172433.804
Hydrogen Evolution | Dem_BB001a | Number | UKPN London | Acton Lane 22kV |  | 29481.416 | 29663.293 | 29845.44 | 30024.261 | 30203.315 | 30382.601 | 30562.12 | 30741.873 | 30951.367 | 31161.394 | 31371.955 | 31583.048 | 31794.673 | 32561.092 | 33333.541 | 34112.017 | 34896.523 | 35687.058 | 36353.139 | 37023.987 | 37699.602 | 38379.982 | 39065.129 | 39624.024 | 40186.446 | 40752.398 | 41321.879 | 41894.887
Hydrogen Evolution | Dem_BB001a | Number | UKPN London | Barking |  | 58934.946 | 59056.601 | 59176.244 | 59490.172 | 59804.137 | 60118.138 | 60432.179 | 60746.258 | 61102.295 | 61458.794 | 61815.758 | 62173.187 | 62531.077 | 63552.753 | 64581.47 | 65617.227 | 66660.027 | 67709.868 | 68629.524 | 69554.895 | 70485.98 | 71422.777 | 72365.289 | 73153.197 | 73945.302 | 74741.608 | 75542.114 | 76346.815
Hydrogen Evolution | Dem_BB001a | Number | UKPN London | Barking West |  | 140473.285 | 140763.253 | 141048.425 | 141796.682 | 142545.029 | 143293.461 | 144041.987 | 144790.602 | 145639.228 | 146488.954 | 147339.791 | 148191.733 | 149044.776 | 151479.972 | 153931.951 | 156400.709 | 158886.256 | 161388.585 | 163580.614 | 165786.265 | 168005.536 | 170238.42 | 172484.927 | 174362.931 | 176250.938 | 178148.958 | 180056.987 | 181975.019
Hydrogen Evolution | Dem_BB001a | Number | UKPN London | Beddington (_C) |  | 241809.422 | 243326.896 | 244846.85 | 246039.143 | 247230.479 | 248420.85 | 249610.273 | 250798.739 | 251731.186 | 252660.074 | 253585.419 | 254507.215 | 255425.452 | 255706.531 | 255977.777 | 256239.182 | 256490.761 | 256732.507 | 257295.98 | 257852.835 | 258403.066 | 258946.663 | 259483.644 | 260508.328 | 261531.05 | 262551.825 | 263570.645 | 264587.502
Hydrogen Evolution | Dem_BB001a | Number | UKPN London | Canal Bank |  | 26637.099 | 26801.43 | 26966.003 | 27127.572 | 27289.351 | 27451.34 | 27613.54 | 27775.95 | 27965.233 | 28154.996 | 28345.242 | 28535.97 | 28727.178 | 29419.654 | 30117.578 | 30820.948 | 31529.767 | 32244.033 | 32845.851 | 33451.977 | 34062.409 | 34677.147 | 35296.192 | 35801.166 | 36309.327 | 36820.677 | 37335.215 | 37852.941
Hydrogen Evolution | Dem_BB001a | Number | UKPN London | City Road |  | 212084.23 | 213392.626 | 214702.959 | 215989.368 | 217277.451 | 218567.201 | 219858.634 | 221151.74 | 222658.81 | 224169.706 | 225684.442 | 227203.011 | 228725.405 | 234238.895 | 239795.755 | 245395.98 | 251039.582 | 256726.557 | 261518.226 | 266344.192 | 271204.447 | 276098.982 | 281027.813 | 285048.408 | 289094.378 | 293165.741 | 297262.487 | 301384.608
Hydrogen Evolution | Dem_BB001a | Number | UKPN London | Greenford |  | 25516.109 | 25673.523 | 25831.171 | 25985.94 | 26140.911 | 26296.083 | 26451.456 | 26607.032 | 26788.349 | 26970.127 | 27152.366 | 27335.067 | 27518.228 | 28181.563 | 28850.116 | 29523.885 | 30202.874 | 30887.081 | 31463.572 | 32044.19 | 32628.933 | 33217.8 | 33810.794 | 34294.517 | 34781.292 | 35271.123 | 35764.007 | 36259.945
Hydrogen Evolution | Dem_BB001a | Number | UKPN London | Hackney 132kV |  | 73891.166 | 74043.694 | 74193.699 | 74587.294 | 74980.936 | 75374.623 | 75768.36 | 76162.143 | 76608.533 | 77055.503 | 77503.056 | 77951.192 | 78399.906 | 79680.857 | 80970.637 | 82269.243 | 83576.679 | 84892.944 | 86045.986 | 87206.193 | 88373.565 | 89548.097 | 90729.795 | 91717.655 | 92710.776 | 93709.165 | 94712.818 | 95721.733
Hydrogen Evolution | Dem_BB001a | Number | UKPN London | Hackney 66kV |  | 100835.062 | 101043.208 | 101247.912 | 101785.028 | 102322.21 | 102859.452 | 103396.761 | 103934.135 | 104543.299 | 105153.252 | 105764.003 | 106375.548 | 106987.882 | 108735.924 | 110496.013 | 112268.146 | 114052.33 | 115848.562 | 117422.052 | 119005.321 | 120598.366 | 122201.183 | 123813.78 | 125161.855 | 126517.112 | 127879.556 | 129249.184 | 130625.993
Hydrogen Evolution | Dem_BB001a | Number | UKPN London | Hurst |  | 93489.013 | 94075.703 | 94663.352 | 95124.319 | 95584.917 | 96045.142 | 96504.999 | 96964.487 | 97324.992 | 97684.121 | 98041.881 | 98398.268 | 98753.28 | 98861.951 | 98966.821 | 99067.886 | 99165.152 | 99258.617 | 99476.468 | 99691.761 | 99904.493 | 100114.66 | 100322.269 | 100718.435 | 101113.842 | 101508.497 | 101902.396 | 102295.536
Hydrogen Evolution | Dem_BB001a | Number | UKPN London | Islington |  | 85955.138 | 86485.415 | 87016.477 | 87537.843 | 88059.887 | 88582.607 | 89106.009 | 89630.089 | 90240.886 | 90853.234 | 91467.137 | 92082.595 | 92699.603 | 94934.152 | 97186.28 | 99455.982 | 101743.265 | 104048.126 | 105990.131 | 107946.036 | 109915.838 | 111899.532 | 113897.127 | 115526.625 | 117166.407 | 118816.481 | 120476.842 | 122147.487
Hydrogen Evolution | Dem_BB001a | Number | UKPN London | Littlebrook (_C) |  | 17606.989 | 17717.482 | 17828.155 | 17914.97 | 18001.716 | 18088.391 | 18174.997 | 18261.533 | 18329.428 | 18397.063 | 18464.441 | 18531.56 | 18598.42 | 18618.887 | 18638.637 | 18657.671 | 18675.989 | 18693.591 | 18734.62 | 18775.166 | 18815.231 | 18854.812 | 18893.911 | 18968.522 | 19042.99 | 19117.316 | 19191.5 | 19265.541
Hydrogen Evolution | Dem_BB001a | Number | UKPN London | Lodge Road |  | 184900.239 | 186040.931 | 187183.311 | 188304.834 | 189427.817 | 190552.253 | 191678.155 | 192805.517 | 194119.418 | 195436.654 | 196757.238 | 198081.164 | 199408.425 | 204215.22 | 209059.828 | 213942.24 | 218862.472 | 223820.516 | 227998.011 | 232205.407 | 236442.696 | 240709.872 | 245006.948 | 248512.202 | 252039.578 | 255589.092 | 259160.736 | 262754.502
Hydrogen Evolution | Dem_BB001a | Number | UKPN London | New Cross |  | 215453.894 | 216870.275 | 218289.544 | 219604.994 | 220922.224 | 222241.229 | 223562.022 | 224884.597 | 226331.672 | 227781.77 | 229234.903 | 230691.066 | 232150.25 | 236326.21 | 240532.108 | 244767.938 | 249033.714 | 253329.429 | 257009.18 | 260712.629 | 264439.767 | 268190.585 | 271965.101 | 275152.792 | 278358.395 | 281581.928 | 284823.382 | 288082.749
Hydrogen Evolution | Dem_BB001a | Number | UKPN London | Perivale |  | 18546.075 | 18660.49 | 18775.074 | 18887.567 | 19000.205 | 19112.99 | 19225.921 | 19338.999 | 19470.788 | 19602.91 | 19735.369 | 19868.163 | 20001.292 | 20483.428 | 20969.358 | 21459.079 | 21952.594 | 22449.901 | 22868.917 | 23290.932 | 23715.945 | 24143.956 | 24574.967 | 24926.555 | 25280.362 | 25636.389 | 25994.636 | 26355.102
Hydrogen Evolution | Dem_BB001a | Number | UKPN London | Redbridge |  | 80646.553 | 80813.026 | 80976.745 | 81406.324 | 81835.954 | 82265.633 | 82695.367 | 83125.151 | 83612.352 | 84100.185 | 84588.655 | 85077.761 | 85567.498 | 86965.558 | 88373.254 | 89790.583 | 91217.55 | 92654.152 | 93912.609 | 95178.887 | 96452.983 | 97734.895 | 99024.629 | 100102.802 | 101186.718 | 102276.383 | 103371.794 | 104472.947
Hydrogen Evolution | Dem_BB001a | Number | UKPN London | St John's Wood |  | 195560.696 | 196767.154 | 197975.399 | 199161.584 | 200349.312 | 201538.578 | 202729.394 | 203921.754 | 205311.408 | 206704.59 | 208101.312 | 209501.569 | 210905.354 | 215989.286 | 221113.21 | 226277.119 | 231481.028 | 236724.928 | 241143.278 | 245593.252 | 250074.843 | 254588.043 | 259132.868 | 262840.218 | 266570.965 | 270325.127 | 274102.695 | 277903.66
Hydrogen Evolution | Dem_BB001a | Number | UKPN London | Wesley Avenue (Willesden) |  | 4678.415 | 4707.278 | 4736.182 | 4764.56 | 4792.974 | 4821.425 | 4849.913 | 4878.438 | 4911.682 | 4945.012 | 4978.426 | 5011.924 | 5045.507 | 5167.13 | 5289.71 | 5413.247 | 5537.741 | 5663.191 | 5768.891 | 5875.348 | 5982.562 | 6090.532 | 6199.258 | 6287.949 | 6377.2 | 6467.011 | 6557.382 | 6648.313
Hydrogen Evolution | Dem_BB001a | Number | UKPN London | West Ham |  | 259588.361 | 260124.21 | 260651.195 | 262033.94 | 263416.852 | 264799.92 | 266183.163 | 267566.571 | 269134.793 | 270705.049 | 272277.357 | 273851.708 | 275428.094 | 279928.227 | 284459.376 | 289021.53 | 293614.709 | 298238.902 | 302289.673 | 306365.619 | 310466.732 | 314593.001 | 318744.447 | 322214.914 | 325703.866 | 329211.324 | 332737.276 | 336281.713
Hydrogen Evolution | Dem_BB001a | Number | UKPN London | Willesden 132kV |  | 153827.146 | 154776.14 | 155726.54 | 156659.587 | 157593.849 | 158529.32 | 159466.011 | 160403.916 | 161497.011 | 162592.881 | 163691.537 | 164792.972 | 165897.183 | 169896.18 | 173926.636 | 177988.543 | 182081.914 | 186206.742 | 189682.195 | 193182.524 | 196707.723 | 200257.786 | 203832.724 | 206748.908 | 209683.497 | 212636.504 | 215607.921 | 218597.743
Hydrogen Evolution | Dem_BB001a | Number | UKPN London | Willesden 66kV |  | 41500.422 | 41756.447 | 42012.852 | 42264.575 | 42516.626 | 42769.003 | 43021.709 | 43274.743 | 43569.645 | 43865.295 | 44161.697 | 44458.849 | 44756.75 | 45835.624 | 46922.984 | 48018.83 | 49123.165 | 50235.986 | 51173.615 | 52117.955 | 53069.004 | 54026.762 | 54991.23 | 55777.976 | 56569.688 | 57366.368 | 58168.015 | 58974.627
Hydrogen Evolution | Dem_BB001a | Number | UKPN London | Wimbledon North |  | 94102.676 | 94721.301 | 95341.188 | 95915.73 | 96491.05 | 97067.145 | 97644.021 | 98221.675 | 98853.707 | 99487.058 | 100121.736 | 100757.736 | 101395.057 | 103218.969 | 105055.957 | 106906.018 | 108769.159 | 110645.376 | 112252.562 | 113870.098 | 115497.981 | 117136.206 | 118784.782 | 120177.053 | 121577.148 | 122985.073 | 124400.826 | 125824.403
Hydrogen Evolution | Dem_BB001a | Number | UKPN London | Wimbledon South |  | 363654.139 | 366044.78 | 368440.295 | 370660.578 | 372883.868 | 375110.152 | 377339.454 | 379571.763 | 382014.212 | 384461.76 | 386914.434 | 389372.22 | 391835.107 | 398883.505 | 405982.436 | 413131.887 | 420331.883 | 427582.411 | 433793.284 | 440044.155 | 446335.009 | 452665.833 | 459036.654 | 464417.002 | 469827.585 | 475268.429 | 480739.522 | 486240.848
Hydrogen Evolution | Dem_BB001a | Number | UKPN South East | Beddington (_J) |  | 371315.221 | 373645.408 | 375979.402 | 377810.252 | 379639.632 | 381467.53 | 383293.971 | 385118.944 | 386550.78 | 387977.152 | 389398.085 | 390813.567 | 392223.584 | 392655.2 | 393071.718 | 393473.122 | 393859.44 | 394230.658 | 395095.909 | 395951 | 396795.917 | 397630.649 | 398455.22 | 400028.694 | 401599.155 | 403166.626 | 404731.095 | 406292.551
Hydrogen Evolution | Dem_BB001a | Number | UKPN South East | Bolney |  | 499480.312 | 502570.209 | 505664.757 | 509040.474 | 512423.744 | 515814.551 | 519212.929 | 522618.859 | 526755.234 | 530906.494 | 535072.676 | 539253.762 | 543449.735 | 548005.105 | 552578.795 | 557170.787 | 561781.117 | 566409.767 | 570460.154 | 574523.107 | 578598.606 | 582686.636 | 586787.23 | 590015.227 | 593247.391 | 596483.757 | 599724.308 | 602969.026
Hydrogen Evolution | Dem_BB001a | Number | UKPN South East | Canterbury |  | 81335.21 | 81820.275 | 82305.906 | 82796.991 | 83288.697 | 83781.02 | 84273.966 | 84767.533 | 85266.636 | 85766.406 | 86266.849 | 86767.963 | 87269.744 | 87499.234 | 87726.688 | 87952.103 | 88175.484 | 88396.829 | 88657.068 | 88915.669 | 89172.63 | 89427.948 | 89681.629 | 89992.104 | 90301.489 | 90609.788 | 90916.999 | 91223.118
Hydrogen Evolution | Dem_BB001a | Number | UKPN South East | Chessington |  | 261624.939 | 263266.765 | 264911.274 | 266201.272 | 267490.235 | 268778.153 | 270065.045 | 271350.902 | 272359.76 | 273364.767 | 274365.942 | 275363.276 | 276356.76 | 276660.872 | 276954.346 | 277237.172 | 277509.367 | 277770.924 | 278380.571 | 278983.059 | 279578.379 | 280166.523 | 280747.507 | 281856.161 | 282962.692 | 284067.116 | 285169.425 | 286269.611
Hydrogen Evolution | Dem_BB001a | Number | UKPN South East | Kemsley |  | 74347.411 | 74810.517 | 75274.349 | 75770.985 | 76268.684 | 76767.443 | 77267.268 | 77768.156 | 78322.805 | 78879.049 | 79436.896 | 79996.341 | 80557.382 | 81080.877 | 81605.582 | 82131.495 | 82658.621 | 83186.958 | 83665.492 | 84144.744 | 84624.714 | 85105.399 | 85586.803 | 86022.129 | 86457.726 | 86893.602 | 87329.753 | 87766.176
Hydrogen Evolution | Dem_BB001a | Number | UKPN South East | Kingsnorth |  | 182656.569 | 183678.9 | 184701.797 | 185597.026 | 186491.49 | 187385.182 | 188278.116 | 189170.283 | 189909.856 | 190647.113 | 191382.067 | 192114.712 | 192845.041 | 192770.78 | 192686.253 | 192591.456 | 192486.4 | 192371.079 | 192555.451 | 192732.563 | 192902.41 | 193064.986 | 193220.302 | 193755.424 | 194286.931 | 194814.836 | 195339.132 | 195859.813
Hydrogen Evolution | Dem_BB001a | Number | UKPN South East | Littlebrook (_J) |  | 86840.683 | 87385.651 | 87931.51 | 88359.696 | 88787.539 | 89215.036 | 89642.192 | 90069.004 | 90403.872 | 90737.462 | 91069.78 | 91400.823 | 91730.589 | 91831.532 | 91928.944 | 92022.822 | 92113.172 | 92199.989 | 92402.349 | 92602.331 | 92799.935 | 92995.156 | 93188.001 | 93555.995 | 93923.284 | 94289.873 | 94655.76 | 95020.943
Hydrogen Evolution | Dem_BB001a | Number | UKPN South East | Ninfield |  | 239691.294 | 241174.078 | 242659.094 | 244279.038 | 245902.606 | 247529.791 | 249160.609 | 250795.052 | 252780.021 | 254772.134 | 256771.407 | 258777.832 | 260791.401 | 262977.438 | 265172.267 | 267375.878 | 269588.29 | 271809.492 | 273753.198 | 275702.933 | 277658.69 | 279620.459 | 281588.258 | 283137.313 | 284688.368 | 286241.44 | 287796.52 | 289353.6
Hydrogen Evolution | Dem_BB001a | Number | UKPN South East | Northfleet East |  | 150934.962 | 151779.746 | 152624.998 | 153364.755 | 154103.879 | 154842.366 | 155580.225 | 156317.452 | 156928.584 | 157537.803 | 158145.119 | 158750.527 | 159354.022 | 159292.657 | 159222.81 | 159144.476 | 159057.665 | 158962.372 | 159114.724 | 159261.078 | 159401.428 | 159535.769 | 159664.111 | 160106.3 | 160545.501 | 160981.726 | 161414.968 | 161845.224
Hydrogen Evolution | Dem_BB001a | Number | UKPN South East | Richborough |  | 124570.394 | 125313.304 | 126057.081 | 126809.212 | 127562.292 | 128316.318 | 129071.299 | 129827.23 | 130591.639 | 131357.071 | 132123.534 | 132891.024 | 133659.536 | 134011.016 | 134359.377 | 134704.615 | 135046.738 | 135385.743 | 135784.316 | 136180.382 | 136573.935 | 136964.972 | 137353.501 | 137829.015 | 138302.859 | 138775.039 | 139245.554 | 139714.397
Hydrogen Evolution | Dem_BB001a | Number | UKPN South East | Sellindge |  | 105111.775 | 105790.234 | 106469.97 | 107211.211 | 107954.36 | 108699.414 | 109446.38 | 110195.254 | 111088.515 | 111985.13 | 112885.106 | 113788.438 | 114695.124 | 115487.166 | 116281.395 | 117077.806 | 117876.409 | 118677.198 | 119380.416 | 120084.858 | 120790.522 | 121497.405 | 122205.512 | 122776.377 | 123347.151 | 123917.842 | 124488.447 | 125058.962
Hydrogen Evolution | Dem_BB001a | Number | UKPN South East | West Weybridge |  | 165450.846 | 166489.132 | 167529.114 | 168344.905 | 169160.041 | 169974.517 | 170788.344 | 171601.516 | 172239.515 | 172875.078 | 173508.219 | 174138.93 | 174767.206 | 174959.526 | 175145.118 | 175323.976 | 175496.111 | 175661.519 | 176047.058 | 176428.07 | 176804.548 | 177176.489 | 177543.902 | 178245.011 | 178944.778 | 179643.212 | 180340.31 | 181036.064
Hydrogen Evolution | Dem_BB002a | Number | Electricity North West | Bredbury |  | 5144.097 | 5173.011 | 5201.402 | 5232.908 | 5263.971 | 5294.586 | 5324.747 | 5354.466 | 5388.401 | 5421.974 | 5455.193 | 5488.056 | 5520.555 | 5550.224 | 5579.489 | 5608.346 | 5636.805 | 5664.86 | 5695.508 | 5725.812 | 5755.765 | 5785.367 | 5814.614 | 5846.386 | 5877.856 | 5909.018 | 5940.395 | 5971.461
Hydrogen Evolution | Dem_BB002a | Number | Electricity North West | Harker |  | 4453.526 | 4474.462 | 4494.861 | 4515.16 | 4534.935 | 4554.183 | 4572.897 | 4591.087 | 4608.349 | 4625.07 | 4641.259 | 4656.913 | 4672.025 | 4693.317 | 4714.197 | 4734.661 | 4754.717 | 4774.36 | 4794.839 | 4814.933 | 4834.636 | 4853.949 | 4872.869 | 4892.329 | 4911.415 | 4930.122 | 4948.885 | 4967.265
Hydrogen Evolution | Dem_BB002a | Number | Electricity North West | Heysham (NGET) |  | 2744.392 | 2760.708 | 2776.765 | 2792.626 | 2808.231 | 2823.578 | 2838.663 | 2853.492 | 2868.01 | 2882.265 | 2896.263 | 2910.002 | 2923.478 | 2939.548 | 2955.412 | 2971.065 | 2986.514 | 3001.756 | 3017.552 | 3033.156 | 3048.567 | 3063.784 | 3078.805 | 3094.456 | 3109.927 | 3125.216 | 3140.598 | 3155.796
Hydrogen Evolution | Dem_BB002a | Number | Electricity North West | Hutton |  | 2399.408 | 2405.924 | 2412.051 | 2422.369 | 2432.394 | 2442.124 | 2451.557 | 2460.696 | 2467.565 | 2474.097 | 2480.299 | 2486.167 | 2491.699 | 2500.716 | 2509.469 | 2517.958 | 2526.185 | 2534.15 | 2542.862 | 2551.331 | 2559.556 | 2567.535 | 2575.266 | 2583.46 | 2591.421 | 2599.146 | 2606.865 | 2614.345
Hydrogen Evolution | Dem_BB002a | Number | Electricity North West | Kearsley 132kV |  | 7033.182 | 7087.151 | 7140.706 | 7197.649 | 7254.264 | 7310.542 | 7366.476 | 7422.081 | 7480.579 | 7538.795 | 7596.746 | 7654.422 | 7711.817 | 7764.833 | 7817.5 | 7869.809 | 7921.776 | 7973.393 | 8027.979 | 8082.281 | 8136.291 | 8190.011 | 8243.432 | 8299.703 | 8355.735 | 8411.522 | 8467.805 | 8523.841
Hydrogen Evolution | Dem_BB002a | Number | Electricity North West | Kearsley 33kV |  | 1445.288 | 1456.378 | 1467.383 | 1479.085 | 1490.719 | 1502.284 | 1513.778 | 1525.205 | 1537.226 | 1549.189 | 1561.097 | 1572.95 | 1584.744 | 1595.639 | 1606.461 | 1617.211 | 1627.89 | 1638.497 | 1649.714 | 1660.873 | 1671.972 | 1683.011 | 1693.989 | 1705.552 | 1717.066 | 1728.53 | 1740.096 | 1751.611
Hydrogen Evolution | Dem_BB002a | Number | Electricity North West | Kirkby (_G) |  | 2643.524 | 2660.874 | 2678.006 | 2694.376 | 2710.521 | 2726.438 | 2742.125 | 2757.587 | 2775.441 | 2793.115 | 2810.616 | 2827.939 | 2845.083 | 2861.89 | 2878.517 | 2894.962 | 2911.23 | 2927.317 | 2944.445 | 2961.418 | 2978.233 | 2994.889 | 3011.384 | 3028.951 | 3046.38 | 3063.67 | 3081.089 | 3098.366
Hydrogen Evolution | Dem_BB002a | Number | Electricity North West | Macclesfield |  | 1940.869 | 1949.539 | 1957.964 | 1965.996 | 1973.784 | 1981.325 | 1988.617 | 1995.665 | 2004.922 | 2013.978 | 2022.836 | 2031.496 | 2039.955 | 2048.494 | 2056.839 | 2064.987 | 2072.944 | 2080.707 | 2089.362 | 2097.844 | 2106.151 | 2114.283 | 2122.238 | 2131.098 | 2139.802 | 2148.347 | 2156.923 | 2165.338
Hydrogen Evolution | Dem_BB002a | Number | Electricity North West | Ormonde |  | 288.896 | 290.614 | 292.304 | 293.973 | 295.616 | 297.232 | 298.82 | 300.381 | 301.909 | 303.41 | 304.883 | 306.329 | 307.748 | 309.44 | 311.11 | 312.757 | 314.384 | 315.988 | 317.651 | 319.293 | 320.916 | 322.518 | 324.099 | 325.746 | 327.375 | 328.984 | 330.604 | 332.203
Hydrogen Evolution | Dem_BB002a | Number | Electricity North West | Padiham |  | 7023.716 | 7064.898 | 7105.402 | 7146.152 | 7186.25 | 7225.689 | 7264.462 | 7302.584 | 7344.848 | 7386.54 | 7427.672 | 7468.239 | 7508.233 | 7545.929 | 7583.027 | 7619.52 | 7655.422 | 7690.726 | 7729.932 | 7768.627 | 7806.803 | 7844.46 | 7881.593 | 7922.567 | 7963.096 | 8003.174 | 8043.505 | 8083.379
Hydrogen Evolution | Dem_BB002a | Number | Electricity North West | Penwortham East |  | 4871.13 | 4897.815 | 4923.992 | 4953.164 | 4981.903 | 5010.205 | 5038.065 | 5065.492 | 5095.786 | 5125.701 | 5155.248 | 5184.422 | 5213.217 | 5240.033 | 5266.446 | 5292.451 | 5318.058 | 5343.261 | 5371.237 | 5398.871 | 5426.157 | 5453.097 | 5479.684 | 5508.656 | 5537.326 | 5565.69 | 5594.239 | 5622.479
Hydrogen Evolution | Dem_BB002a | Number | Electricity North West | Penwortham West |  | 4162.276 | 4185.079 | 4207.446 | 4232.373 | 4256.93 | 4281.114 | 4304.919 | 4328.354 | 4354.24 | 4379.802 | 4405.05 | 4429.978 | 4454.582 | 4477.497 | 4500.066 | 4522.286 | 4544.167 | 4565.702 | 4589.607 | 4613.22 | 4636.535 | 4659.555 | 4682.273 | 4707.029 | 4731.527 | 4755.763 | 4780.158 | 4804.288
Hydrogen Evolution | Dem_BB002a | Number | Electricity North West | Robin Rigg |  | 36.18 | 36.351 | 36.516 | 36.681 | 36.842 | 36.998 | 37.15 | 37.298 | 37.438 | 37.574 | 37.706 | 37.833 | 37.956 | 38.128 | 38.298 | 38.464 | 38.627 | 38.787 | 38.953 | 39.117 | 39.277 | 39.433 | 39.587 | 39.745 | 39.9 | 40.052 | 40.205 | 40.354
Hydrogen Evolution | Dem_BB002a | Number | Electricity North West | Rochdale |  | 3396.076 | 3422.136 | 3447.996 | 3475.491 | 3502.828 | 3530.003 | 3557.012 | 3583.861 | 3612.108 | 3640.219 | 3668.201 | 3696.051 | 3723.765 | 3749.365 | 3774.795 | 3800.054 | 3825.147 | 3850.071 | 3876.428 | 3902.649 | 3928.729 | 3954.668 | 3980.463 | 4007.634 | 4034.69 | 4061.628 | 4088.805 | 4115.863
Hydrogen Evolution | Dem_BB002a | Number | Electricity North West | South Manchester |  | 10424.609 | 10483.203 | 10540.738 | 10604.585 | 10667.535 | 10729.577 | 10790.699 | 10850.924 | 10919.695 | 10987.73 | 11055.051 | 11121.647 | 11187.506 | 11247.632 | 11306.939 | 11365.418 | 11423.089 | 11479.943 | 11542.053 | 11603.464 | 11664.165 | 11724.154 | 11783.424 | 11847.81 | 11911.584 | 11974.735 | 12038.32 | 12101.276
Hydrogen Evolution | Dem_BB002a | Number | Electricity North West | Stalybridge |  | 3066.215 | 3086.474 | 3106.485 | 3129.321 | 3151.975 | 3174.444 | 3196.723 | 3218.819 | 3241.543 | 3264.093 | 3286.476 | 3308.69 | 3330.73 | 3351.584 | 3372.249 | 3392.722 | 3413.01 | 3433.108 | 3454.327 | 3475.383 | 3496.273 | 3516.998 | 3537.554 | 3559.166 | 3580.634 | 3601.953 | 3623.441 | 3644.78
Hydrogen Evolution | Dem_BB002a | Number | Electricity North West | Stanah |  | 2087.947 | 2099.386 | 2110.606 | 2123.11 | 2135.429 | 2147.56 | 2159.502 | 2171.258 | 2184.243 | 2197.066 | 2209.731 | 2222.236 | 2234.578 | 2246.073 | 2257.394 | 2268.541 | 2279.517 | 2290.32 | 2302.311 | 2314.156 | 2325.852 | 2337.4 | 2348.796 | 2361.214 | 2373.503 | 2385.661 | 2397.899 | 2410.003
Hydrogen Evolution | Dem_BB002a | Number | Electricity North West | Walney 2 |  | 415.131 | 417.405 | 419.636 | 422.122 | 424.571 | 426.983 | 429.358 | 431.695 | 434.277 | 436.826 | 439.344 | 441.831 | 444.284 | 446.57 | 448.821 | 451.037 | 453.219 | 455.367 | 457.751 | 460.106 | 462.432 | 464.728 | 466.994 | 469.463 | 471.906 | 474.323 | 476.756 | 479.163
Hydrogen Evolution | Dem_BB002a | Number | Electricity North West | Washway Farm |  | 1028.367 | 1035.116 | 1041.781 | 1048.149 | 1054.429 | 1060.621 | 1066.724 | 1072.738 | 1079.684 | 1086.56 | 1093.367 | 1100.106 | 1106.776 | 1113.314 | 1119.782 | 1126.179 | 1132.508 | 1138.766 | 1145.429 | 1152.032 | 1158.573 | 1165.052 | 1171.469 | 1178.303 | 1185.083 | 1191.809 | 1198.585 | 1205.306
Hydrogen Evolution | Dem_BB002a | Number | Electricity North West | Whitegate |  | 3882.196 | 3911.986 | 3941.548 | 3972.98 | 4004.23 | 4035.294 | 4066.169 | 4096.862 | 4129.152 | 4161.286 | 4193.274 | 4225.11 | 4256.791 | 4286.055 | 4315.126 | 4344 | 4372.685 | 4401.177 | 4431.307 | 4461.281 | 4491.094 | 4520.746 | 4550.234 | 4581.294 | 4612.223 | 4643.016 | 4674.084 | 4705.015
Hydrogen Evolution | Dem_BB002a | Number | IDNO - Refer to Comment Field | Tynemouth 2 |  | 747.781 | 752.557 | 757.27 | 762.121 | 766.914 | 771.646 | 776.318 | 780.931 | 786.059 | 791.139 | 796.17 | 801.152 | 806.086 | 810.764 | 815.39 | 819.962 | 824.483 | 828.951 | 833.756 | 838.516 | 843.23 | 847.898 | 852.521 | 857.485 | 862.409 | 867.294 | 872.216 | 877.097 | Note: TYNE2 is operated by an IDNO allocated to GSP Group/licence area F
Hydrogen Evolution | Dem_BB002a | Number | NGED East Midlands | Berkswell |  | 6140.949 | 6199.966 | 6258.869 | 6321.053 | 6383.199 | 6445.301 | 6507.35 | 6569.361 | 6630.794 | 6692.165 | 6753.487 | 6814.754 | 6875.958 | 6935.928 | 6995.821 | 7055.63 | 7115.368 | 7175.029 | 7235.494 | 7295.904 | 7356.253 | 7416.54 | 7476.759 | 7537.259 | 7597.702 | 7658.084 | 7719.079 | 7780.011
Hydrogen Evolution | Dem_BB002a | Number | NGED East Midlands | Bicker Fen |  | 2783.88 | 2799.204 | 2814.238 | 2823.18 | 2831.718 | 2839.847 | 2847.567 | 2854.881 | 2863.505 | 2871.752 | 2879.627 | 2887.128 | 2894.252 | 2907.327 | 2920.144 | 2932.701 | 2945.004 | 2957.049 | 2969.036 | 2980.772 | 2992.254 | 3003.483 | 3014.455 | 3025.373 | 3036.041 | 3046.455 | 3056.885 | 3067.058
Hydrogen Evolution | Dem_BB002a | Number | NGED East Midlands | Chesterfield |  | 7654.968 | 7690.352 | 7724.8 | 7756.8 | 7787.841 | 7817.915 | 7847.014 | 7875.155 | 7912.89 | 7949.855 | 7986.066 | 8021.515 | 8056.194 | 8090.191 | 8123.427 | 8155.895 | 8187.61 | 8218.564 | 8252.463 | 8285.675 | 8318.192 | 8350.013 | 8381.132 | 8415.648 | 8449.537 | 8482.793 | 8516.162 | 8548.891
Hydrogen Evolution | Dem_BB002a | Number | NGED East Midlands | Coventry |  | 7724.356 | 7798.59 | 7872.681 | 7950.899 | 8029.069 | 8107.183 | 8185.232 | 8263.232 | 8340.505 | 8417.7 | 8494.833 | 8571.897 | 8648.883 | 8724.316 | 8799.652 | 8874.882 | 8950.023 | 9025.068 | 9101.123 | 9177.11 | 9253.019 | 9328.851 | 9404.597 | 9480.696 | 9556.725 | 9632.675 | 9709.398 | 9786.041
Hydrogen Evolution | Dem_BB002a | Number | NGED East Midlands | Drakelow |  | 3085.956 | 3109.115 | 3132.082 | 3157.114 | 3182.003 | 3206.745 | 3231.337 | 3255.787 | 3279.688 | 3303.432 | 3327.025 | 3350.463 | 3373.744 | 3398.494 | 3423.119 | 3447.617 | 3471.993 | 3496.246 | 3520.695 | 3545.029 | 3569.244 | 3593.341 | 3617.316 | 3641.419 | 3665.407 | 3689.278 | 3713.356 | 3737.315
Hydrogen Evolution | Dem_BB002a | Number | NGED East Midlands | East Claydon (_B) |  | 4845.547 | 4908.473 | 4971.648 | 5035.98 | 5100.585 | 5165.459 | 5230.596 | 5296.007 | 5359.067 | 5422.339 | 5485.834 | 5549.548 | 5613.473 | 5675.559 | 5737.825 | 5800.265 | 5862.89 | 5925.694 | 5988.348 | 6051.182 | 6114.189 | 6177.37 | 6240.719 | 6303.255 | 6365.947 | 6428.791 | 6492.355 | 6556.072
Hydrogen Evolution | Dem_BB002a | Number | NGED East Midlands | Enderby |  | 8389.726 | 8456.136 | 8522.094 | 8590.616 | 8658.758 | 8726.509 | 8793.861 | 8860.833 | 8933.938 | 9006.77 | 9079.348 | 9151.662 | 9223.703 | 9290.836 | 9357.618 | 9424.042 | 9490.126 | 9555.859 | 9623.695 | 9691.233 | 9758.466 | 9825.392 | 9892.003 | 9961.572 | 10030.891 | 10099.95 | 10169.64 | 10239.068
Hydrogen Evolution | Dem_BB002a | Number | NGED East Midlands | Grendon |  | 11051.959 | 11176.308 | 11300.83 | 11428.13 | 11555.668 | 11683.43 | 11811.405 | 11939.618 | 12062.518 | 12185.524 | 12308.659 | 12431.912 | 12555.27 | 12677.621 | 12800.069 | 12922.6 | 13045.241 | 13167.977 | 13291.27 | 13414.679 | 13538.194 | 13661.813 | 13785.525 | 13908.697 | 14031.963 | 14155.311 | 14279.991 | 14404.754
Hydrogen Evolution | Dem_BB002a | Number | NGED East Midlands | Ratcliffe |  | 7626.094 | 7659.178 | 7691.284 | 7726.441 | 7760.711 | 7794.086 | 7826.556 | 7858.14 | 7897.238 | 7935.596 | 7973.229 | 8010.13 | 8046.29 | 8080.776 | 8114.512 | 8147.49 | 8179.725 | 8211.211 | 8245.97 | 8280.058 | 8313.467 | 8346.197 | 8378.241 | 8413.453 | 8448.05 | 8482.027 | 8516.129 | 8549.603
Hydrogen Evolution | Dem_BB002a | Number | NGED East Midlands | Staythorpe |  | 2940.253 | 2951.176 | 2961.683 | 2969.543 | 2976.945 | 2983.886 | 2990.364 | 2996.384 | 3003.436 | 3010.052 | 3016.24 | 3021.997 | 3027.318 | 3037.077 | 3046.493 | 3055.565 | 3064.298 | 3072.69 | 3081.566 | 3090.117 | 3098.342 | 3106.24 | 3113.808 | 3121.938 | 3129.757 | 3137.26 | 3144.725 | 3151.871
Hydrogen Evolution | Dem_BB002a | Number | NGED East Midlands | Stoke Bardolph |  | 3221.596 | 3235.572 | 3249.135 | 3263.987 | 3278.465 | 3292.563 | 3306.28 | 3319.623 | 3336.14 | 3352.344 | 3368.242 | 3383.83 | 3399.106 | 3413.674 | 3427.925 | 3441.857 | 3455.474 | 3468.775 | 3483.459 | 3497.859 | 3511.973 | 3525.799 | 3539.336 | 3554.211 | 3568.827 | 3583.18 | 3597.586 | 3611.727
Hydrogen Evolution | Dem_BB002a | Number | NGED East Midlands | Walpole (_B) |  | 3796.056 | 3829.048 | 3861.896 | 3883.574 | 3904.889 | 3925.836 | 3946.41 | 3966.622 | 3988.52 | 4010.086 | 4031.328 | 4052.243 | 4072.825 | 4101.129 | 4129.254 | 4157.196 | 4184.962 | 4212.549 | 4239.349 | 4265.964 | 4292.388 | 4318.623 | 4344.664 | 4370.009 | 4395.156 | 4420.1 | 4445.232 | 4470.16
Hydrogen Evolution | Dem_BB002a | Number | NGED East Midlands | West Burton |  | 3405.969 | 3424.292 | 3442.252 | 3454.405 | 3466.088 | 3477.297 | 3488.029 | 3498.291 | 3513.867 | 3529.078 | 3543.932 | 3558.424 | 3572.55 | 3589.987 | 3607.13 | 3623.976 | 3640.532 | 3656.793 | 3673.254 | 3689.433 | 3705.326 | 3720.935 | 3736.256 | 3752.14 | 3767.753 | 3783.092 | 3798.491 | 3813.612
Hydrogen Evolution | Dem_BB002a | Number | NGED East Midlands | Willington |  | 8210.033 | 8288.935 | 8367.684 | 8450.82 | 8533.906 | 8616.931 | 8699.887 | 8782.792 | 8864.923 | 8946.971 | 9028.955 | 9110.864 | 9192.691 | 9272.867 | 9352.939 | 9432.9 | 9512.766 | 9592.529 | 9673.366 | 9754.13 | 9834.812 | 9915.412 | 9995.921 | 10076.805 | 10157.614 | 10238.34 | 10319.886 | 10401.349
Hydrogen Evolution | Dem_BB002a | Number | NGED South Wales | Aberthaw |  | 3240.083 | 3302.977 | 3366.47 | 3428.226 | 3490.538 | 3553.402 | 3616.815 | 3680.784 | 3741.816 | 3803.33 | 3865.331 | 3927.818 | 3990.785 | 4052.202 | 4114.067 | 4176.374 | 4239.132 | 4302.338 | 4363.758 | 4425.589 | 4487.828 | 4550.475 | 4613.525 | 4675.071 | 4736.992 | 4799.284 | 4862.374 | 4925.838
Hydrogen Evolution | Dem_BB002a | Number | NGED South Wales | Alpha Steel (Uskmouth) |  | 12.164 | 12.4 | 12.639 | 12.871 | 13.105 | 13.341 | 13.579 | 13.819 | 14.048 | 14.279 | 14.512 | 14.746 | 14.983 | 15.213 | 15.445 | 15.679 | 15.915 | 16.152 | 16.383 | 16.615 | 16.849 | 17.084 | 17.321 | 17.552 | 17.784 | 18.018 | 18.255 | 18.493
Hydrogen Evolution | Dem_BB002a | Number | NGED South Wales | Cardiff East |  | 2897.449 | 2953.691 | 3010.47 | 3065.696 | 3121.418 | 3177.635 | 3234.342 | 3291.546 | 3346.124 | 3401.132 | 3456.578 | 3512.456 | 3568.765 | 3623.687 | 3679.009 | 3734.728 | 3790.85 | 3847.371 | 3902.296 | 3957.589 | 4013.246 | 4069.268 | 4125.651 | 4180.688 | 4236.061 | 4291.766 | 4348.184 | 4404.937
Hydrogen Evolution | Dem_BB002a | Number | NGED South Wales | Grange |  | 379.564 | 387.073 | 394.655 | 402.134 | 409.684 | 417.303 | 424.992 | 432.75 | 440.081 | 447.472 | 454.923 | 462.434 | 470.005 | 477.485 | 485.022 | 492.616 | 500.268 | 507.977 | 515.39 | 522.853 | 530.368 | 537.933 | 545.55 | 552.973 | 560.443 | 567.96 | 575.574 | 583.234
Hydrogen Evolution | Dem_BB002a | Number | NGED South Wales | Imperial Park |  | 99.698 | 101.911 | 104.149 | 106.226 | 108.324 | 110.443 | 112.582 | 114.741 | 116.735 | 118.746 | 120.773 | 122.818 | 124.879 | 127.02 | 129.179 | 131.356 | 133.551 | 135.764 | 137.857 | 139.965 | 142.09 | 144.229 | 146.385 | 148.455 | 150.54 | 152.638 | 154.763 | 156.903
Hydrogen Evolution | Dem_BB002a | Number | NGED South Wales | Pembroke |  | 1983.974 | 2028.019 | 2072.546 | 2113.886 | 2155.636 | 2197.794 | 2240.357 | 2283.33 | 2323.006 | 2363.016 | 2403.364 | 2444.048 | 2485.065 | 2527.669 | 2570.632 | 2613.951 | 2657.632 | 2701.671 | 2743.321 | 2785.283 | 2827.555 | 2870.138 | 2913.029 | 2954.231 | 2995.71 | 3037.463 | 3079.759 | 3122.333
Hydrogen Evolution | Dem_BB002a | Number | NGED South Wales | Pyle |  | 1557.567 | 1588.38 | 1619.493 | 1650.186 | 1681.166 | 1712.433 | 1743.983 | 1775.82 | 1805.904 | 1836.232 | 1866.808 | 1897.63 | 1928.697 | 1959.392 | 1990.323 | 2021.486 | 2052.885 | 2084.52 | 2114.937 | 2145.564 | 2176.401 | 2207.447 | 2238.7 | 2269.163 | 2299.818 | 2330.664 | 2361.906 | 2393.341
Hydrogen Evolution | Dem_BB002a | Number | NGED South Wales | Rassau |  | 3546.715 | 3625.453 | 3705.053 | 3778.956 | 3853.591 | 3928.956 | 4005.046 | 4081.868 | 4152.796 | 4224.321 | 4296.45 | 4369.18 | 4442.506 | 4518.668 | 4595.472 | 4672.913 | 4751 | 4829.729 | 4904.185 | 4979.2 | 5054.77 | 5130.895 | 5207.57 | 5281.226 | 5355.377 | 5430.018 | 5505.63 | 5581.738
Hydrogen Evolution | Dem_BB002a | Number | NGED South Wales | Swansea North |  | 8953.543 | 9152.313 | 9353.259 | 9539.825 | 9728.24 | 9918.495 | 10110.58 | 10304.516 | 10483.571 | 10664.132 | 10846.219 | 11029.823 | 11214.931 | 11407.199 | 11601.087 | 11796.584 | 11993.713 | 12192.461 | 12380.421 | 12569.794 | 12760.567 | 12952.742 | 13146.305 | 13332.248 | 13519.439 | 13707.866 | 13898.747 | 14090.878
Hydrogen Evolution | Dem_BB002a | Number | NGED South Wales | Upper Boat 132kV |  | 3351.562 | 3416.62 | 3482.298 | 3546.178 | 3610.634 | 3675.661 | 3741.256 | 3807.426 | 3870.558 | 3934.188 | 3998.323 | 4062.959 | 4128.093 | 4191.624 | 4255.616 | 4320.067 | 4384.985 | 4450.365 | 4513.898 | 4577.857 | 4642.237 | 4707.04 | 4772.259 | 4835.923 | 4899.974 | 4964.41 | 5029.67 | 5095.318
Hydrogen Evolution | Dem_BB002a | Number | NGED South Wales | Upper Boat 33kV |  | 831.762 | 847.908 | 864.207 | 880.06 | 896.056 | 912.194 | 928.473 | 944.895 | 960.562 | 976.353 | 992.27 | 1008.311 | 1024.475 | 1040.241 | 1056.123 | 1072.118 | 1088.228 | 1104.454 | 1120.221 | 1136.094 | 1152.071 | 1168.153 | 1184.339 | 1200.138 | 1216.034 | 1232.025 | 1248.221 | 1264.513
Hydrogen Evolution | Dem_BB002a | Number | NGED South Wales | Uskmouth |  | 3765.038 | 3838.122 | 3911.902 | 3983.664 | 4056.072 | 4129.121 | 4202.808 | 4277.142 | 4348.062 | 4419.541 | 4491.589 | 4564.199 | 4637.368 | 4708.736 | 4780.624 | 4853.026 | 4925.953 | 4999.399 | 5070.77 | 5142.619 | 5214.942 | 5287.738 | 5361.004 | 5432.522 | 5504.475 | 5576.86 | 5650.171 | 5723.918
Hydrogen Evolution | Dem_BB002a | Number | NGED South West | Abham |  | 8518.627 | 8607.206 | 8695.766 | 8791.899 | 8888.178 | 8984.593 | 9081.134 | 9177.82 | 9266.465 | 9355.078 | 9443.677 | 9532.254 | 9620.799 | 9717.524 | 9814.378 | 9911.351 | 10008.463 | 10105.703 | 10200.785 | 10295.965 | 10391.233 | 10486.591 | 10582.027 | 10674.713 | 10767.439 | 10860.197 | 10953.945 | 11047.725
Hydrogen Evolution | Dem_BB002a | Number | NGED South West | Alverdiscott |  | 4112.977 | 4155.745 | 4198.504 | 4244.919 | 4291.404 | 4337.955 | 4384.568 | 4431.25 | 4474.049 | 4516.834 | 4559.611 | 4602.378 | 4645.13 | 4691.831 | 4738.594 | 4785.415 | 4832.302 | 4879.252 | 4925.159 | 4971.114 | 5017.112 | 5063.153 | 5109.231 | 5153.982 | 5198.752 | 5243.538 | 5288.801 | 5334.08
Hydrogen Evolution | Dem_BB002a | Number | NGED South West | Axminster |  | 1487.388 | 1504.887 | 1522.425 | 1540.814 | 1559.261 | 1577.763 | 1596.319 | 1614.932 | 1632.452 | 1650.004 | 1667.59 | 1685.21 | 1702.861 | 1720.991 | 1739.162 | 1757.372 | 1775.626 | 1793.922 | 1811.928 | 1829.971 | 1848.05 | 1866.164 | 1884.313 | 1902.115 | 1919.945 | 1937.804 | 1955.861 | 1973.946
Hydrogen Evolution | Dem_BB002a | Number | NGED South West | Bridgewater |  | 3929.684 | 3965.982 | 4002.178 | 4038.717 | 4075.166 | 4111.52 | 4147.776 | 4183.942 | 4216.96 | 4249.82 | 4282.532 | 4315.089 | 4347.489 | 4384.927 | 4422.308 | 4459.627 | 4496.892 | 4534.1 | 4570.43 | 4606.693 | 4642.883 | 4679.002 | 4715.044 | 4750.099 | 4785.067 | 4819.942 | 4855.152 | 4890.269
Hydrogen Evolution | Dem_BB002a | Number | NGED South West | Exeter |  | 5577.25 | 5635.243 | 5693.225 | 5756.164 | 5819.199 | 5882.323 | 5945.53 | 6008.831 | 6066.868 | 6124.884 | 6182.891 | 6240.884 | 6298.855 | 6362.182 | 6425.594 | 6489.083 | 6552.663 | 6616.328 | 6678.579 | 6740.894 | 6803.268 | 6865.699 | 6928.183 | 6988.865 | 7049.575 | 7110.304 | 7171.682 | 7233.081
Hydrogen Evolution | Dem_BB002a | Number | NGED South West | Indian Queens |  | 7648.034 | 7727.56 | 7807.069 | 7893.378 | 7979.817 | 8066.378 | 8153.053 | 8239.858 | 8319.443 | 8399 | 8478.545 | 8558.07 | 8637.565 | 8724.405 | 8811.361 | 8898.423 | 8985.61 | 9072.913 | 9158.277 | 9243.73 | 9329.262 | 9414.874 | 9500.557 | 9583.77 | 9667.02 | 9750.298 | 9834.465 | 9918.661
Hydrogen Evolution | Dem_BB002a | Number | NGED South West | Landulph |  | 2930.017 | 2960.484 | 2990.944 | 3024.01 | 3057.125 | 3090.287 | 3123.493 | 3156.749 | 3187.239 | 3217.717 | 3248.191 | 3278.658 | 3309.113 | 3342.382 | 3375.696 | 3409.05 | 3442.452 | 3475.898 | 3508.602 | 3541.339 | 3574.107 | 3606.906 | 3639.732 | 3671.611 | 3703.505 | 3735.409 | 3767.654 | 3799.91
Hydrogen Evolution | Dem_BB002a | Number | NGED South West | Sandford |  | 1224.369 | 1234.551 | 1244.677 | 1255.326 | 1265.931 | 1276.493 | 1287.009 | 1297.483 | 1307.519 | 1317.503 | 1327.436 | 1337.318 | 1347.147 | 1357.765 | 1368.347 | 1378.892 | 1389.402 | 1399.877 | 1410.318 | 1420.724 | 1431.095 | 1441.43 | 1451.727 | 1462.018 | 1472.273 | 1482.491 | 1492.803 | 1503.079
Hydrogen Evolution | Dem_BB002a | Number | NGED South West | Seabank |  | 3056.483 | 3081.9 | 3107.179 | 3133.761 | 3160.236 | 3186.602 | 3212.855 | 3239.002 | 3264.056 | 3288.979 | 3313.776 | 3338.444 | 3362.981 | 3389.488 | 3415.905 | 3442.229 | 3468.467 | 3494.614 | 3520.679 | 3546.658 | 3572.547 | 3598.346 | 3624.052 | 3649.741 | 3675.342 | 3700.85 | 3726.594 | 3752.245
Hydrogen Evolution | Dem_BB002a | Number | NGED South West | Taunton |  | 2463.065 | 2484.035 | 2504.904 | 2527.912 | 2550.865 | 2573.763 | 2596.602 | 2619.387 | 2640.112 | 2660.739 | 2681.274 | 2701.713 | 2722.055 | 2744.964 | 2767.828 | 2790.642 | 2813.414 | 2836.139 | 2858.465 | 2880.742 | 2902.966 | 2925.138 | 2947.255 | 2968.877 | 2990.439 | 3011.938 | 3033.641 | 3055.282
Hydrogen Evolution | Dem_BB002a | Number | NGED West Midlands | Bishops Wood |  | 10083.329 | 10159.001 | 10234.043 | 10315.835 | 10397.159 | 10478.004 | 10558.36 | 10638.248 | 10716.345 | 10793.927 | 10871.017 | 10947.602 | 11023.673 | 11104.542 | 11185.004 | 11265.05 | 11344.7 | 11423.944 | 11503.832 | 11583.343 | 11662.466 | 11741.202 | 11819.54 | 11898.296 | 11976.677 | 12054.674 | 12133.35 | 12211.637
Hydrogen Evolution | Dem_BB002a | Number | NGED West Midlands | Bushbury |  | 3131.886 | 3155.389 | 3178.698 | 3204.102 | 3229.361 | 3254.472 | 3279.43 | 3304.244 | 3328.501 | 3352.598 | 3376.542 | 3400.329 | 3423.957 | 3449.075 | 3474.066 | 3498.929 | 3523.668 | 3548.281 | 3573.094 | 3597.79 | 3622.366 | 3646.822 | 3671.154 | 3695.615 | 3719.96 | 3744.186 | 3768.623 | 3792.939
Hydrogen Evolution | Dem_BB002a | Number | NGED West Midlands | Bustleholme |  | 3839.143 | 3876.039 | 3912.863 | 3951.739 | 3990.591 | 4029.415 | 4068.206 | 4106.974 | 4145.38 | 4183.747 | 4222.084 | 4260.386 | 4298.649 | 4336.141 | 4373.584 | 4410.975 | 4448.321 | 4485.62 | 4523.421 | 4561.187 | 4598.916 | 4636.605 | 4674.253 | 4712.075 | 4749.863 | 4787.611 | 4825.744 | 4863.837
Hydrogen Evolution | Dem_BB002a | Number | NGED West Midlands | Cellarhead |  | 8241.61 | 8284.017 | 8325.505 | 8378.311 | 8430.457 | 8481.934 | 8532.734 | 8582.873 | 8632.048 | 8680.54 | 8728.367 | 8775.518 | 8821.986 | 8871.45 | 8920.307 | 8968.548 | 9016.191 | 9063.227 | 9112.099 | 9160.416 | 9208.169 | 9255.358 | 9301.976 | 9350.722 | 9398.95 | 9446.651 | 9494.658 | 9542.134
Hydrogen Evolution | Dem_BB002a | Number | NGED West Midlands | Feckenham |  | 7704.481 | 7778.524 | 7852.424 | 7930.441 | 8008.41 | 8086.323 | 8164.171 | 8241.971 | 8319.045 | 8396.041 | 8472.976 | 8549.842 | 8626.63 | 8701.868 | 8777.01 | 8852.047 | 8926.995 | 9001.846 | 9077.706 | 9153.497 | 9229.211 | 9304.848 | 9380.399 | 9456.302 | 9532.135 | 9607.89 | 9684.415 | 9760.861
Hydrogen Evolution | Dem_BB002a | Number | NGED West Midlands | Hams Hall |  | 4151.695 | 4191.595 | 4231.417 | 4273.458 | 4315.473 | 4357.458 | 4399.407 | 4441.331 | 4482.864 | 4524.354 | 4565.812 | 4607.233 | 4648.611 | 4689.155 | 4729.647 | 4770.081 | 4810.469 | 4850.803 | 4891.682 | 4932.523 | 4973.323 | 5014.081 | 5054.793 | 5095.695 | 5136.559 | 5177.381 | 5218.618 | 5259.812
Hydrogen Evolution | Dem_BB002a | Number | NGED West Midlands | Iron Acton |  | 11741.298 | 11833.496 | 11925.046 | 12023.551 | 12121.576 | 12219.109 | 12316.136 | 12412.684 | 12508.425 | 12603.654 | 12698.398 | 12792.643 | 12886.377 | 12981.653 | 13076.467 | 13170.808 | 13264.7 | 13358.131 | 13454.34 | 13550.159 | 13645.573 | 13740.584 | 13835.179 | 13930.957 | 14026.359 | 14121.371 | 14217.24 | 14312.716
Hydrogen Evolution | Dem_BB002a | Number | NGED West Midlands | Ironbridge |  | 2807.803 | 2822.25 | 2836.385 | 2854.375 | 2872.14 | 2889.678 | 2906.985 | 2924.066 | 2940.82 | 2957.34 | 2973.634 | 2989.698 | 3005.529 | 3022.381 | 3039.025 | 3055.461 | 3071.692 | 3087.716 | 3104.366 | 3120.827 | 3137.096 | 3153.173 | 3169.055 | 3185.662 | 3202.092 | 3218.344 | 3234.699 | 3250.873
Hydrogen Evolution | Dem_BB002a | Number | NGED West Midlands | Kitwell |  | 2969.76 | 2992.047 | 3014.149 | 3038.238 | 3062.19 | 3086.001 | 3109.667 | 3133.196 | 3156.197 | 3179.047 | 3201.752 | 3224.308 | 3246.712 | 3270.53 | 3294.228 | 3317.803 | 3341.262 | 3364.601 | 3388.129 | 3411.547 | 3434.851 | 3458.04 | 3481.112 | 3504.308 | 3527.393 | 3550.364 | 3573.536 | 3596.593
Hydrogen Evolution | Dem_BB002a | Number | NGED West Midlands | Nechells |  | 14821.828 | 14964.272 | 15106.441 | 15256.529 | 15406.525 | 15556.413 | 15706.177 | 15855.848 | 16004.122 | 16152.246 | 16300.253 | 16448.127 | 16595.851 | 16740.595 | 16885.152 | 17029.507 | 17173.692 | 17317.691 | 17463.629 | 17609.435 | 17755.093 | 17900.602 | 18045.947 | 18191.969 | 18337.857 | 18483.593 | 18630.812 | 18777.878
Hydrogen Evolution | Dem_BB002a | Number | NGED West Midlands | Ocker Hill |  | 2470.871 | 2489.414 | 2507.802 | 2527.845 | 2547.773 | 2567.584 | 2587.275 | 2606.851 | 2625.988 | 2644.999 | 2663.89 | 2682.657 | 2701.297 | 2721.114 | 2740.831 | 2760.446 | 2779.963 | 2799.382 | 2818.958 | 2838.442 | 2857.83 | 2877.124 | 2896.321 | 2915.619 | 2934.826 | 2953.939 | 2973.218 | 2992.402
Hydrogen Evolution | Dem_BB002a | Number | NGED West Midlands | Oldbury |  | 3594.809 | 3621.787 | 3648.54 | 3677.7 | 3706.692 | 3735.514 | 3764.162 | 3792.643 | 3820.485 | 3848.144 | 3875.628 | 3902.931 | 3930.051 | 3958.881 | 3987.567 | 4016.104 | 4044.5 | 4072.752 | 4101.232 | 4129.579 | 4157.787 | 4185.857 | 4213.786 | 4241.863 | 4269.807 | 4297.613 | 4325.662 | 4353.572
Hydrogen Evolution | Dem_BB002a | Number | NGED West Midlands | Penn |  | 2569.28 | 2586.977 | 2604.481 | 2626.681 | 2648.79 | 2670.806 | 2692.725 | 2714.554 | 2736.183 | 2757.714 | 2779.152 | 2800.494 | 2821.738 | 2842.269 | 2862.692 | 2883.006 | 2903.215 | 2923.317 | 2943.905 | 2964.399 | 2984.797 | 3005.098 | 3025.3 | 3046.071 | 3066.757 | 3087.355 | 3108.137 | 3128.831
Hydrogen Evolution | Dem_BB002a | Number | NGED West Midlands | Rugeley |  | 1949.509 | 1959.54 | 1969.354 | 1981.845 | 1994.18 | 2006.357 | 2018.373 | 2030.233 | 2041.865 | 2053.336 | 2064.649 | 2075.802 | 2086.794 | 2098.494 | 2110.051 | 2121.462 | 2132.732 | 2143.858 | 2155.419 | 2166.848 | 2178.144 | 2189.306 | 2200.333 | 2211.864 | 2223.272 | 2234.555 | 2245.911 | 2257.141
Hydrogen Evolution | Dem_BB002a | Number | NGED West Midlands | Shrewsbury |  | 2436.856 | 2449.394 | 2461.661 | 2477.275 | 2492.693 | 2507.914 | 2522.934 | 2537.759 | 2552.299 | 2566.637 | 2580.778 | 2594.72 | 2608.459 | 2623.085 | 2637.531 | 2651.795 | 2665.881 | 2679.789 | 2694.239 | 2708.525 | 2722.645 | 2736.598 | 2750.381 | 2764.795 | 2779.054 | 2793.159 | 2807.353 | 2821.391
Hydrogen Evolution | Dem_BB002a | Number | NGED West Midlands | Walham |  | 5791.331 | 5844.759 | 5898.033 | 5949.425 | 6000.633 | 6051.653 | 6102.477 | 6153.119 | 6205.613 | 6257.951 | 6310.146 | 6362.191 | 6414.081 | 6466.884 | 6519.556 | 6572.093 | 6624.505 | 6676.788 | 6729.181 | 6781.455 | 6833.604 | 6885.626 | 6937.517 | 6990.058 | 7042.487 | 7094.796 | 7147.614 | 7200.311
Hydrogen Evolution | Dem_BB002a | Number | NGED West Midlands | Willenhall |  | 4472.163 | 4505.725 | 4539.008 | 4575.284 | 4611.353 | 4647.21 | 4682.849 | 4718.281 | 4752.919 | 4787.328 | 4821.519 | 4855.486 | 4889.225 | 4925.092 | 4960.779 | 4996.281 | 5031.607 | 5066.754 | 5102.185 | 5137.45 | 5172.543 | 5207.464 | 5242.209 | 5277.138 | 5311.902 | 5346.495 | 5381.39 | 5416.112
Hydrogen Evolution | Dem_BB002a | Number | NPg Northeast | Blyth 132kV |  | 950.146 | 954.062 | 957.851 | 961.762 | 965.553 | 969.223 | 972.771 | 976.198 | 980.33 | 984.355 | 988.277 | 992.093 | 995.803 | 1000.078 | 1004.261 | 1008.349 | 1012.346 | 1016.25 | 1020.546 | 1024.76 | 1028.889 | 1032.934 | 1036.894 | 1041.027 | 1045.081 | 1049.054 | 1053.038 | 1056.941
Hydrogen Evolution | Dem_BB002a | Number | NPg Northeast | Blyth 66kV |  | 2443.531 | 2453.601 | 2463.347 | 2473.405 | 2483.154 | 2492.592 | 2501.716 | 2510.531 | 2521.156 | 2531.509 | 2541.594 | 2551.408 | 2560.95 | 2571.944 | 2582.7 | 2593.214 | 2603.493 | 2613.534 | 2624.583 | 2635.418 | 2646.037 | 2656.44 | 2666.624 | 2677.254 | 2687.679 | 2697.896 | 2708.143 | 2718.181
Hydrogen Evolution | Dem_BB002a | Number | NPg Northeast | Fourstones |  | 340.848 | 342.45 | 344.011 | 345.565 | 347.078 | 348.552 | 349.984 | 351.376 | 352.697 | 353.977 | 355.216 | 356.414 | 357.571 | 359.2 | 360.798 | 362.364 | 363.899 | 365.403 | 366.97 | 368.508 | 370.016 | 371.494 | 372.942 | 374.431 | 375.892 | 377.324 | 378.76 | 380.167
Hydrogen Evolution | Dem_BB002a | Number | NPg Northeast | Hart Moor |  | 1924.284 | 1936.576 | 1948.704 | 1961.188 | 1973.52 | 1985.698 | 1997.72 | 2009.59 | 2022.788 | 2035.858 | 2048.805 | 2061.627 | 2074.321 | 2086.36 | 2098.264 | 2110.03 | 2121.663 | 2133.161 | 2145.526 | 2157.774 | 2169.906 | 2181.92 | 2193.814 | 2206.588 | 2219.261 | 2231.832 | 2244.496 | 2257.058
Hydrogen Evolution | Dem_BB002a | Number | NPg Northeast | Hawthorn Pit |  | 1239.662 | 1247.581 | 1255.394 | 1263.436 | 1271.381 | 1279.226 | 1286.971 | 1294.618 | 1303.12 | 1311.54 | 1319.881 | 1328.141 | 1336.319 | 1344.075 | 1351.743 | 1359.324 | 1366.818 | 1374.225 | 1382.19 | 1390.081 | 1397.897 | 1405.636 | 1413.299 | 1421.528 | 1429.692 | 1437.79 | 1445.949 | 1454.041
Hydrogen Evolution | Dem_BB002a | Number | NPg Northeast | Knaresborough |  | 3063.648 | 3073.617 | 3083.124 | 3095.466 | 3107.417 | 3118.973 | 3130.131 | 3140.898 | 3153.169 | 3165.079 | 3176.635 | 3187.832 | 3198.669 | 3210.338 | 3221.67 | 3232.664 | 3243.325 | 3253.65 | 3265.354 | 3276.757 | 3287.853 | 3298.645 | 3309.127 | 3320.835 | 3332.263 | 3343.408 | 3354.565 | 3365.436
Hydrogen Evolution | Dem_BB002a | Number | NPg Northeast | Lackenby |  | 803.831 | 811.84 | 819.84 | 823.249 | 826.557 | 829.763 | 832.865 | 835.866 | 840.506 | 845.076 | 849.578 | 854.012 | 858.377 | 863.782 | 869.139 | 874.447 | 879.708 | 884.921 | 890.197 | 895.427 | 900.611 | 905.749 | 910.84 | 915.965 | 921.046 | 926.081 | 931.152 | 936.177
Hydrogen Evolution | Dem_BB002a | Number | NPg Northeast | Norton |  | 8193.037 | 8245.372 | 8297.006 | 8350.16 | 8402.667 | 8454.518 | 8505.704 | 8556.243 | 8612.436 | 8668.085 | 8723.21 | 8777.802 | 8831.851 | 8883.108 | 8933.79 | 8983.888 | 9033.419 | 9082.374 | 9135.017 | 9187.169 | 9238.821 | 9289.972 | 9340.615 | 9395.002 | 9448.961 | 9502.483 | 9556.405 | 9609.887
Hydrogen Evolution | Dem_BB002a | Number | NPg Northeast | Offerton |  | 802.223 | 807.347 | 812.403 | 817.607 | 822.749 | 827.826 | 832.838 | 837.786 | 843.288 | 848.737 | 854.135 | 859.48 | 864.772 | 869.791 | 874.754 | 879.659 | 884.509 | 889.302 | 894.457 | 899.563 | 904.621 | 909.629 | 914.588 | 919.913 | 925.197 | 930.437 | 935.717 | 940.954
Hydrogen Evolution | Dem_BB002a | Number | NPg Northeast | Osbaldwick |  | 5236.334 | 5256.632 | 5276.208 | 5293.676 | 5310.401 | 5326.376 | 5341.596 | 5356.071 | 5374.816 | 5392.902 | 5410.342 | 5427.129 | 5443.258 | 5463.138 | 5482.447 | 5501.18 | 5519.347 | 5536.943 | 5556.086 | 5574.699 | 5592.78 | 5610.326 | 5627.334 | 5646.173 | 5664.517 | 5682.363 | 5700.21 | 5717.553
Hydrogen Evolution | Dem_BB002a | Number | NPg Northeast | Poppleton |  | 1180.07 | 1183.909 | 1187.571 | 1192.325 | 1196.929 | 1201.38 | 1205.678 | 1209.825 | 1214.552 | 1219.139 | 1223.59 | 1227.904 | 1232.078 | 1236.572 | 1240.937 | 1245.172 | 1249.278 | 1253.255 | 1257.764 | 1262.156 | 1266.43 | 1270.587 | 1274.624 | 1279.134 | 1283.536 | 1287.829 | 1292.126 | 1296.314
Hydrogen Evolution | Dem_BB002a | Number | NPg Northeast | Saltholme |  | 1298.499 | 1311.436 | 1324.359 | 1329.867 | 1335.21 | 1340.388 | 1345.4 | 1350.247 | 1357.742 | 1365.125 | 1372.399 | 1379.561 | 1386.611 | 1395.343 | 1403.997 | 1412.572 | 1421.07 | 1429.491 | 1438.013 | 1446.461 | 1454.836 | 1463.135 | 1471.359 | 1479.639 | 1487.846 | 1495.98 | 1504.172 | 1512.289
Hydrogen Evolution | Dem_BB002a | Number | NPg Northeast | South Shields |  | 1106.367 | 1113.434 | 1120.407 | 1127.585 | 1134.675 | 1141.677 | 1148.589 | 1155.414 | 1163.002 | 1170.516 | 1177.96 | 1185.332 | 1192.631 | 1199.553 | 1206.397 | 1213.162 | 1219.85 | 1226.461 | 1233.57 | 1240.612 | 1247.587 | 1254.494 | 1261.333 | 1268.677 | 1275.964 | 1283.191 | 1290.473 | 1297.695
Hydrogen Evolution | Dem_BB002a | Number | NPg Northeast | Spennymoor |  | 3818.644 | 3841.455 | 3863.905 | 3880.829 | 3897.291 | 3913.289 | 3928.818 | 3943.886 | 3962.413 | 3980.548 | 3998.297 | 4015.658 | 4032.626 | 4051.904 | 4070.842 | 4089.438 | 4107.699 | 4125.62 | 4144.812 | 4163.698 | 4182.273 | 4200.538 | 4218.488 | 4237.928 | 4257.088 | 4275.964 | 4294.933 | 4313.615
Hydrogen Evolution | Dem_BB002a | Number | NPg Northeast | Stella North |  | 5092.37 | 5119.899 | 5146.889 | 5172.835 | 5198.236 | 5223.087 | 5247.383 | 5271.134 | 5300.627 | 5329.687 | 5358.324 | 5386.533 | 5414.308 | 5439.914 | 5465.059 | 5489.739 | 5513.963 | 5537.727 | 5564.175 | 5590.224 | 5615.867 | 5641.106 | 5665.936 | 5693.845 | 5721.409 | 5748.623 | 5775.991 | 5803.005
Hydrogen Evolution | Dem_BB002a | Number | NPg Northeast | Stella South |  | 2994.972 | 3011.163 | 3027.036 | 3042.296 | 3057.235 | 3071.851 | 3086.14 | 3100.109 | 3117.454 | 3134.545 | 3151.387 | 3167.978 | 3184.314 | 3199.373 | 3214.162 | 3228.676 | 3242.924 | 3256.9 | 3272.455 | 3287.775 | 3302.856 | 3317.7 | 3332.303 | 3348.718 | 3364.929 | 3380.934 | 3397.03 | 3412.918
Hydrogen Evolution | Dem_BB002a | Number | NPg Northeast | Tynemouth 1 |  | 2886.305 | 2904.742 | 2922.932 | 2941.658 | 2960.155 | 2978.422 | 2996.454 | 3014.258 | 3034.054 | 3053.659 | 3073.079 | 3092.311 | 3111.351 | 3129.409 | 3147.263 | 3164.912 | 3182.361 | 3199.608 | 3218.153 | 3236.526 | 3254.722 | 3272.742 | 3290.583 | 3309.743 | 3328.752 | 3347.607 | 3366.603 | 3385.444
Hydrogen Evolution | Dem_BB002a | Number | NPg Northeast | West Boldon |  | 3538.724 | 3561.329 | 3583.63 | 3606.588 | 3629.267 | 3651.662 | 3673.771 | 3695.599 | 3719.87 | 3743.906 | 3767.716 | 3791.295 | 3814.639 | 3836.778 | 3858.669 | 3880.307 | 3901.7 | 3922.845 | 3945.583 | 3968.108 | 3990.417 | 4012.51 | 4034.384 | 4057.875 | 4081.181 | 4104.298 | 4127.588 | 4150.688
Hydrogen Evolution | Dem_BB002a | Number | NPg Yorkshire | Bradford West |  | 7518.641 | 7563.891 | 7608.44 | 7656.082 | 7703.108 | 7749.51 | 7795.281 | 7840.435 | 7891.526 | 7942.112 | 7992.209 | 8041.81 | 8090.906 | 8135.787 | 8180.102 | 8223.844 | 8267.028 | 8309.646 | 8356.176 | 8402.227 | 8447.792 | 8492.871 | 8537.455 | 8586.089 | 8634.313 | 8682.12 | 8730.274 | 8778.007
Hydrogen Evolution | Dem_BB002a | Number | NPg Yorkshire | Camblesforth |  | 500.282 | 503.343 | 506.359 | 507.185 | 507.921 | 508.569 | 509.127 | 509.596 | 510.77 | 511.87 | 512.897 | 513.85 | 514.729 | 516.574 | 518.364 | 520.099 | 521.78 | 523.407 | 525.062 | 526.664 | 528.214 | 529.71 | 531.153 | 532.643 | 534.082 | 535.469 | 536.851 | 538.181
Hydrogen Evolution | Dem_BB002a | Number | NPg Yorkshire | Creyke Beck |  | 7488.609 | 7517.068 | 7544.484 | 7560.329 | 7574.924 | 7588.262 | 7600.333 | 7611.153 | 7632.93 | 7653.677 | 7673.41 | 7692.122 | 7709.806 | 7733.355 | 7756.009 | 7777.762 | 7798.629 | 7818.601 | 7841.045 | 7862.662 | 7883.444 | 7903.392 | 7922.497 | 7943.927 | 7964.575 | 7984.435 | 8004.208 | 8023.185
Hydrogen Evolution | Dem_BB002a | Number | NPg Yorkshire | Drax |  | 752.733 | 757.339 | 761.877 | 763.119 | 764.228 | 765.202 | 766.041 | 766.746 | 768.514 | 770.169 | 771.714 | 773.148 | 774.47 | 777.246 | 779.94 | 782.55 | 785.08 | 787.527 | 790.017 | 792.429 | 794.76 | 797.011 | 799.182 | 801.424 | 803.589 | 805.676 | 807.755 | 809.756
Hydrogen Evolution | Dem_BB002a | Number | NPg Yorkshire | Elland |  | 5895.759 | 5931.242 | 5966.175 | 6003.534 | 6040.41 | 6076.796 | 6112.687 | 6148.095 | 6188.158 | 6227.825 | 6267.109 | 6306.004 | 6344.502 | 6379.696 | 6414.446 | 6448.746 | 6482.609 | 6516.028 | 6552.515 | 6588.626 | 6624.356 | 6659.704 | 6694.665 | 6732.801 | 6770.616 | 6808.104 | 6845.864 | 6883.294
Hydrogen Evolution | Dem_BB002a | Number | NPg Yorkshire | Ferrybridge A |  | 1182.473 | 1188.153 | 1193.694 | 1199.753 | 1205.686 | 1211.493 | 1217.171 | 1222.724 | 1229.037 | 1235.24 | 1241.334 | 1247.318 | 1253.192 | 1259.227 | 1265.157 | 1270.982 | 1276.703 | 1282.319 | 1288.282 | 1294.148 | 1299.919 | 1305.593 | 1311.169 | 1317.237 | 1323.218 | 1329.112 | 1335.035 | 1340.869
Hydrogen Evolution | Dem_BB002a | Number | NPg Yorkshire | Ferrybridge B (_M) |  | 3661.585 | 3679.175 | 3696.331 | 3715.093 | 3733.465 | 3751.446 | 3769.03 | 3786.226 | 3805.774 | 3824.98 | 3843.851 | 3862.382 | 3880.57 | 3899.257 | 3917.621 | 3935.656 | 3953.372 | 3970.764 | 3989.227 | 4007.394 | 4025.262 | 4042.831 | 4060.098 | 4078.888 | 4097.41 | 4115.661 | 4134.002 | 4152.068
Hydrogen Evolution | Dem_BB002a | Number | NPg Yorkshire | Grimsby West |  | 2475.427 | 2485.522 | 2495.285 | 2501.502 | 2507.325 | 2512.751 | 2517.779 | 2522.413 | 2530.503 | 2538.269 | 2545.716 | 2552.842 | 2559.643 | 2568.179 | 2576.43 | 2584.396 | 2592.08 | 2599.481 | 2607.519 | 2615.292 | 2622.797 | 2630.035 | 2637.004 | 2644.744 | 2652.234 | 2659.472 | 2666.692 | 2673.657
Hydrogen Evolution | Dem_BB002a | Number | NPg Yorkshire | Jordanthorpe |  | 633.42 | 636.348 | 639.198 | 641.846 | 644.415 | 646.903 | 649.311 | 651.639 | 654.762 | 657.821 | 660.817 | 663.75 | 666.62 | 669.433 | 672.183 | 674.87 | 677.494 | 680.055 | 682.86 | 685.608 | 688.299 | 690.932 | 693.507 | 696.363 | 699.167 | 701.919 | 704.68 | 707.389
Hydrogen Evolution | Dem_BB002a | Number | NPg Yorkshire | Keadby |  | 3514.42 | 3527.776 | 3540.642 | 3548.078 | 3554.927 | 3561.187 | 3566.852 | 3571.93 | 3582.149 | 3591.886 | 3601.147 | 3609.929 | 3618.227 | 3629.279 | 3639.911 | 3650.12 | 3659.912 | 3669.285 | 3679.818 | 3689.963 | 3699.716 | 3709.078 | 3718.044 | 3728.101 | 3737.791 | 3747.112 | 3756.391 | 3765.297
Hydrogen Evolution | Dem_BB002a | Number | NPg Yorkshire | Kirkstall B |  | 5471.191 | 5504.119 | 5536.537 | 5571.205 | 5605.425 | 5639.191 | 5672.498 | 5705.356 | 5742.534 | 5779.344 | 5815.799 | 5851.893 | 5887.619 | 5920.278 | 5952.526 | 5984.356 | 6015.78 | 6046.793 | 6080.652 | 6114.163 | 6147.32 | 6180.123 | 6212.566 | 6247.956 | 6283.048 | 6317.836 | 6352.877 | 6387.611
Hydrogen Evolution | Dem_BB002a | Number | NPg Yorkshire | Neepsend |  | 1087.927 | 1092.956 | 1097.851 | 1102.399 | 1106.811 | 1111.085 | 1115.221 | 1119.22 | 1124.583 | 1129.836 | 1134.983 | 1140.021 | 1144.949 | 1149.781 | 1154.505 | 1159.119 | 1163.626 | 1168.025 | 1172.843 | 1177.563 | 1182.185 | 1186.707 | 1191.13 | 1196.035 | 1200.851 | 1205.578 | 1210.32 | 1214.972
Hydrogen Evolution | Dem_BB002a | Number | NPg Yorkshire | Norton Lees |  | 897.817 | 901.967 | 906.007 | 909.76 | 913.401 | 916.928 | 920.341 | 923.641 | 928.067 | 932.403 | 936.65 | 940.807 | 944.875 | 948.862 | 952.76 | 956.568 | 960.288 | 963.918 | 967.894 | 971.789 | 975.603 | 979.335 | 982.985 | 987.033 | 991.008 | 994.909 | 998.822 | 1002.661
Hydrogen Evolution | Dem_BB002a | Number | NPg Yorkshire | Pitsmoor |  | 1054.234 | 1059.107 | 1063.851 | 1068.258 | 1072.533 | 1076.675 | 1080.682 | 1084.558 | 1089.755 | 1094.846 | 1099.833 | 1104.715 | 1109.49 | 1114.173 | 1118.75 | 1123.221 | 1127.589 | 1131.852 | 1136.52 | 1141.094 | 1145.573 | 1149.955 | 1154.241 | 1158.994 | 1163.661 | 1168.241 | 1172.837 | 1177.344
Hydrogen Evolution | Dem_BB002a | Number | NPg Yorkshire | Saltend North |  | 981.268 | 984.998 | 988.59 | 990.666 | 992.579 | 994.326 | 995.908 | 997.326 | 1000.179 | 1002.898 | 1005.484 | 1007.936 | 1010.253 | 1013.339 | 1016.307 | 1019.158 | 1021.892 | 1024.509 | 1027.45 | 1030.282 | 1033.006 | 1035.619 | 1038.123 | 1040.931 | 1043.637 | 1046.239 | 1048.83 | 1051.317
Hydrogen Evolution | Dem_BB002a | Number | NPg Yorkshire | Sheffield City |  | 1841.409 | 1849.921 | 1858.207 | 1865.905 | 1873.372 | 1880.606 | 1887.606 | 1894.375 | 1903.452 | 1912.344 | 1921.055 | 1929.582 | 1937.924 | 1946.102 | 1954.097 | 1961.907 | 1969.536 | 1976.982 | 1985.137 | 1993.126 | 2000.948 | 2008.603 | 2016.088 | 2024.391 | 2032.543 | 2040.543 | 2048.57 | 2056.443
Hydrogen Evolution | Dem_BB002a | Number | NPg Yorkshire | Skelton Grange |  | 8152.565 | 8201.631 | 8249.936 | 8301.594 | 8352.586 | 8402.9 | 8452.53 | 8501.491 | 8556.89 | 8611.741 | 8666.062 | 8719.845 | 8773.08 | 8821.745 | 8869.797 | 8917.227 | 8964.052 | 9010.263 | 9060.716 | 9110.65 | 9160.057 | 9208.936 | 9257.28 | 9310.014 | 9362.304 | 9414.141 | 9466.356 | 9518.113
Hydrogen Evolution | Dem_BB002a | Number | NPg Yorkshire | Templeborough |  | 996.73 | 1001.337 | 1005.822 | 1009.989 | 1014.031 | 1017.946 | 1021.735 | 1025.399 | 1030.313 | 1035.126 | 1039.841 | 1044.457 | 1048.972 | 1053.399 | 1057.726 | 1061.954 | 1066.083 | 1070.114 | 1074.528 | 1078.852 | 1083.086 | 1087.229 | 1091.281 | 1095.775 | 1100.188 | 1104.518 | 1108.863 | 1113.125
Hydrogen Evolution | Dem_BB002a | Number | NPg Yorkshire | Thorpe Marsh |  | 5237.926 | 5258.23 | 5277.811 | 5295.286 | 5312.016 | 5327.995 | 5343.22 | 5357.7 | 5376.45 | 5394.542 | 5411.986 | 5428.778 | 5444.912 | 5464.799 | 5484.114 | 5502.853 | 5521.025 | 5538.626 | 5557.775 | 5576.394 | 5594.48 | 5612.032 | 5629.045 | 5647.889 | 5666.239 | 5684.091 | 5701.943 | 5719.291
Hydrogen Evolution | Dem_BB002a | Number | NPg Yorkshire | Thurcroft |  | 2084.312 | 2093.946 | 2103.326 | 2112.039 | 2120.491 | 2128.679 | 2136.602 | 2144.264 | 2154.539 | 2164.604 | 2174.464 | 2184.116 | 2193.558 | 2202.815 | 2211.865 | 2220.705 | 2229.341 | 2237.769 | 2246.999 | 2256.042 | 2264.896 | 2273.56 | 2282.033 | 2291.431 | 2300.659 | 2309.714 | 2318.8 | 2327.711
Hydrogen Evolution | Dem_BB002a | Number | NPg Yorkshire | West Melton |  | 5277.646 | 5302.041 | 5325.791 | 5347.853 | 5369.254 | 5389.988 | 5410.051 | 5429.452 | 5455.468 | 5480.953 | 5505.919 | 5530.358 | 5554.267 | 5577.707 | 5600.621 | 5623.006 | 5644.871 | 5666.212 | 5689.584 | 5712.481 | 5734.9 | 5756.839 | 5778.293 | 5802.09 | 5825.455 | 5848.383 | 5871.389 | 5893.953
Hydrogen Evolution | Dem_BB002a | Number | NPg Yorkshire | Wincobank |  | 375.08 | 376.813 | 378.501 | 380.069 | 381.59 | 383.064 | 384.49 | 385.868 | 387.717 | 389.529 | 391.303 | 393.04 | 394.739 | 396.405 | 398.033 | 399.624 | 401.178 | 402.695 | 404.356 | 405.983 | 407.576 | 409.136 | 410.66 | 412.352 | 414.012 | 415.642 | 417.277 | 418.88
Hydrogen Evolution | Dem_BB002a | Number | SHETL | Direct(SHETL) |  | 45.7 | 46.534 | 47.376 | 48.028 | 48.684 | 49.343 | 50.006 | 50.672 | 51.368 | 52.067 | 52.77 | 53.477 | 54.188 | 54.92 | 55.656 | 56.396 | 57.14 | 57.888 | 58.614 | 59.344 | 60.077 | 60.814 | 61.555 | 62.284 | 63.015 | 63.75 | 64.495 | 65.242
Hydrogen Evolution | Dem_BB002a | Number | SPEN | Ayr |  | 518.057 | 529.226 | 540.514 | 550.109 | 559.786 | 569.546 | 579.387 | 589.311 | 599.384 | 609.539 | 619.778 | 630.101 | 640.506 | 650.757 | 661.086 | 671.494 | 681.981 | 692.548 | 702.713 | 712.95 | 723.258 | 733.636 | 744.084 | 754.337 | 764.656 | 775.041 | 785.56 | 796.145
Hydrogen Evolution | Dem_BB002a | Number | SPEN | Bainsford |  | 560.595 | 573.458 | 586.466 | 597.786 | 609.215 | 620.751 | 632.395 | 644.147 | 656.005 | 667.971 | 680.046 | 692.228 | 704.516 | 716.51 | 728.604 | 740.798 | 753.092 | 765.487 | 777.39 | 789.385 | 801.469 | 813.643 | 825.905 | 837.909 | 849.997 | 862.168 | 874.499 | 886.914
Hydrogen Evolution | Dem_BB002a | Number | SPEN | Bathgate |  | 303.43 | 310.392 | 317.432 | 323.559 | 329.745 | 335.99 | 342.292 | 348.653 | 355.072 | 361.548 | 368.084 | 374.677 | 381.329 | 387.82 | 394.366 | 400.966 | 407.621 | 414.33 | 420.773 | 427.265 | 433.805 | 440.395 | 447.032 | 453.529 | 460.072 | 466.66 | 473.334 | 480.054
Hydrogen Evolution | Dem_BB002a | Number | SPEN | Berwick |  | 392.856 | 401.326 | 409.886 | 417.162 | 424.5 | 431.901 | 439.364 | 446.89 | 454.528 | 462.229 | 469.994 | 477.822 | 485.713 | 493.486 | 501.319 | 509.211 | 517.164 | 525.177 | 532.886 | 540.649 | 548.465 | 556.335 | 564.258 | 572.033 | 579.858 | 587.733 | 595.71 | 603.737
Hydrogen Evolution | Dem_BB002a | Number | SPEN | Bonnybridge |  | 298.832 | 305.689 | 312.623 | 318.657 | 324.75 | 330.899 | 337.106 | 343.37 | 349.692 | 356.071 | 362.507 | 369.001 | 375.551 | 381.945 | 388.392 | 394.891 | 401.445 | 408.052 | 414.398 | 420.791 | 427.233 | 433.722 | 440.259 | 446.658 | 453.102 | 459.59 | 466.163 | 472.781
Hydrogen Evolution | Dem_BB002a | Number | SPEN | Braehead Park |  | 348.807 | 356.327 | 363.927 | 370.387 | 376.903 | 383.474 | 390.1 | 396.782 | 403.564 | 410.401 | 417.295 | 424.246 | 431.252 | 438.153 | 445.108 | 452.116 | 459.177 | 466.291 | 473.136 | 480.028 | 486.968 | 493.956 | 500.99 | 507.894 | 514.842 | 521.834 | 528.916 | 536.043
Hydrogen Evolution | Dem_BB002a | Number | SPEN | Carntyne |  | 160.548 | 164.009 | 167.508 | 170.481 | 173.48 | 176.505 | 179.554 | 182.63 | 185.751 | 188.899 | 192.072 | 195.271 | 198.496 | 201.672 | 204.873 | 208.099 | 211.349 | 214.623 | 217.774 | 220.946 | 224.141 | 227.357 | 230.595 | 233.772 | 236.97 | 240.188 | 243.448 | 246.729
Hydrogen Evolution | Dem_BB002a | Number | SPEN | Carsfad |  | 0 | 0 | 0 | 0 | 0 | 0 | 0 | 0 | 0 | 0 | 0 | 0 | 0 | 0 | 0 | 0 | 0 | 0 | 0 | 0 | 0 | 0 | 0 | 0 | 0 | 0 | 0 | 0
Hydrogen Evolution | Dem_BB002a | Number | SPEN | Chapelcross |  | 516.643 | 527.782 | 539.039 | 548.608 | 558.259 | 567.992 | 577.806 | 587.703 | 597.748 | 607.875 | 618.087 | 628.381 | 638.759 | 648.981 | 659.282 | 669.661 | 680.12 | 690.658 | 700.796 | 711.005 | 721.284 | 731.634 | 742.053 | 752.278 | 762.569 | 772.926 | 783.416 | 793.972
Hydrogen Evolution | Dem_BB002a | Number | SPEN | Charlotte Street |  | 1049.027 | 1071.644 | 1094.501 | 1113.93 | 1133.526 | 1153.288 | 1173.216 | 1193.312 | 1213.707 | 1234.271 | 1255.005 | 1275.908 | 1296.978 | 1317.734 | 1338.65 | 1359.725 | 1380.961 | 1402.358 | 1422.942 | 1443.671 | 1464.543 | 1485.558 | 1506.714 | 1527.476 | 1548.372 | 1569.4 | 1590.7 | 1612.134
Hydrogen Evolution | Dem_BB002a | Number | SPEN | Clyde’s Mill |  | 999.696 | 1021.249 | 1043.031 | 1061.546 | 1080.221 | 1099.054 | 1118.045 | 1137.195 | 1156.632 | 1176.228 | 1195.987 | 1215.907 | 1235.987 | 1255.767 | 1275.699 | 1295.783 | 1316.021 | 1336.411 | 1356.027 | 1375.782 | 1395.672 | 1415.699 | 1435.86 | 1455.646 | 1475.559 | 1495.598 | 1515.896 | 1536.322 | GSP also referred to as Westburn Road
Hydrogen Evolution | Dem_BB002a | Number | SPEN | Coatbridge |  | 812.452 | 829.968 | 847.671 | 862.718 | 877.895 | 893.201 | 908.634 | 924.198 | 939.994 | 955.92 | 971.978 | 988.167 | 1004.486 | 1020.561 | 1036.76 | 1053.082 | 1069.529 | 1086.1 | 1102.043 | 1118.097 | 1134.262 | 1150.537 | 1166.923 | 1183.002 | 1199.186 | 1215.472 | 1231.968 | 1248.568
Hydrogen Evolution | Dem_BB002a | Number | SPEN | Cockenzie |  | 443.463 | 453.024 | 462.687 | 470.9 | 479.184 | 487.539 | 495.963 | 504.458 | 513.08 | 521.773 | 530.538 | 539.374 | 548.282 | 557.056 | 565.898 | 574.807 | 583.784 | 592.829 | 601.531 | 610.294 | 619.118 | 628.001 | 636.945 | 645.722 | 654.555 | 663.445 | 672.449 | 681.51
Hydrogen Evolution | Dem_BB002a | Number | SPEN | Coylton |  | 469.034 | 479.146 | 489.365 | 498.052 | 506.814 | 515.65 | 524.56 | 533.545 | 542.664 | 551.858 | 561.129 | 570.475 | 579.895 | 589.176 | 598.528 | 607.95 | 617.445 | 627.012 | 636.216 | 645.484 | 654.816 | 664.212 | 673.671 | 682.954 | 692.297 | 701.699 | 711.222 | 720.806
Hydrogen Evolution | Dem_BB002a | Number | SPEN | Crookston A |  | 155.303 | 162.698 | 170.213 | 177.084 | 184.059 | 191.138 | 198.321 | 205.609 | 212.647 | 219.783 | 227.016 | 234.346 | 241.774 | 248.897 | 256.11 | 263.413 | 270.806 | 278.289 | 285.381 | 292.555 | 299.81 | 307.147 | 314.565 | 321.727 | 328.965 | 336.278 | 343.697 | 351.193
Hydrogen Evolution | Dem_BB002a | Number | SPEN | Crookston B |  | 113.466 | 118.869 | 124.36 | 129.38 | 134.476 | 139.648 | 144.896 | 150.221 | 155.363 | 160.576 | 165.86 | 171.216 | 176.643 | 181.847 | 187.117 | 192.452 | 197.854 | 203.321 | 208.503 | 213.744 | 219.045 | 224.405 | 229.825 | 235.058 | 240.346 | 245.689 | 251.11 | 256.586
Hydrogen Evolution | Dem_BB002a | Number | SPEN | Cumbernauld |  | 417.43 | 427.007 | 436.693 | 445.122 | 453.633 | 462.223 | 470.893 | 479.643 | 488.474 | 497.384 | 506.374 | 515.445 | 524.596 | 533.527 | 542.532 | 551.611 | 560.766 | 569.995 | 578.859 | 587.79 | 596.788 | 605.853 | 614.984 | 623.923 | 632.924 | 641.986 | 651.168 | 660.412
Hydrogen Evolution | Dem_BB002a | Number | SPEN | Cupar |  | 584.412 | 597.821 | 611.381 | 623.182 | 635.097 | 647.123 | 659.261 | 671.512 | 683.875 | 696.349 | 708.937 | 721.636 | 734.447 | 746.95 | 759.558 | 772.269 | 785.086 | 798.007 | 810.417 | 822.921 | 835.518 | 848.209 | 860.993 | 873.507 | 886.108 | 898.797 | 911.651 | 924.593
Hydrogen Evolution | Dem_BB002a | Number | SPEN | Currie |  | 92.867 | 94.869 | 96.893 | 98.612 | 100.347 | 102.097 | 103.861 | 105.64 | 107.445 | 109.266 | 111.101 | 112.952 | 114.817 | 116.655 | 118.506 | 120.372 | 122.252 | 124.146 | 125.968 | 127.803 | 129.651 | 131.511 | 133.384 | 135.222 | 137.072 | 138.934 | 140.819 | 142.717
Hydrogen Evolution | Dem_BB002a | Number | SPEN | Dalmarnock |  | 339.891 | 347.219 | 354.625 | 360.92 | 367.269 | 373.672 | 380.129 | 386.64 | 393.248 | 399.911 | 406.629 | 413.402 | 420.229 | 426.954 | 433.731 | 440.559 | 447.44 | 454.372 | 461.042 | 467.758 | 474.521 | 481.33 | 488.184 | 494.911 | 501.682 | 508.495 | 515.396 | 522.341
Hydrogen Evolution | Dem_BB002a | Number | SPEN | Devol Moor |  | 385.067 | 393.369 | 401.759 | 408.891 | 416.084 | 423.338 | 430.653 | 438.03 | 445.516 | 453.065 | 460.675 | 468.348 | 476.082 | 483.701 | 491.379 | 499.115 | 506.91 | 514.764 | 522.32 | 529.929 | 537.591 | 545.305 | 553.071 | 560.692 | 568.362 | 576.081 | 583.899 | 591.767
Hydrogen Evolution | Dem_BB002a | Number | SPEN | Devonside |  | 339.277 | 347.061 | 354.933 | 361.785 | 368.701 | 375.683 | 382.73 | 389.842 | 397.019 | 404.261 | 411.569 | 418.941 | 426.379 | 433.637 | 440.957 | 448.336 | 455.777 | 463.278 | 470.482 | 477.742 | 485.055 | 492.423 | 499.844 | 507.109 | 514.425 | 521.791 | 529.253 | 536.767
Hydrogen Evolution | Dem_BB002a | Number | SPEN | Dewar Place |  | 1051.949 | 1074.628 | 1097.549 | 1117.032 | 1136.682 | 1156.5 | 1176.483 | 1196.635 | 1217.087 | 1237.708 | 1258.5 | 1279.461 | 1300.59 | 1321.404 | 1342.378 | 1363.512 | 1384.807 | 1406.263 | 1426.905 | 1447.692 | 1468.622 | 1489.695 | 1510.91 | 1531.73 | 1552.684 | 1573.771 | 1595.13 | 1616.623
Hydrogen Evolution | Dem_BB002a | Number | SPEN | Drumchapel |  | 320.962 | 328.327 | 335.774 | 342.255 | 348.799 | 355.404 | 362.07 | 368.799 | 375.588 | 382.439 | 389.352 | 396.327 | 403.363 | 410.229 | 417.154 | 424.135 | 431.174 | 438.27 | 445.086 | 451.953 | 458.871 | 465.841 | 472.862 | 479.735 | 486.656 | 493.624 | 500.684 | 507.792
Hydrogen Evolution | Dem_BB002a | Number | SPEN | Drumcross |  | 306.687 | 313.723 | 320.84 | 327.033 | 333.285 | 339.596 | 345.966 | 352.395 | 358.883 | 365.429 | 372.035 | 378.699 | 385.422 | 391.984 | 398.6 | 405.27 | 411.996 | 418.777 | 425.289 | 431.851 | 438.462 | 445.122 | 451.831 | 458.398 | 465.011 | 471.669 | 478.415 | 485.207
Hydrogen Evolution | Dem_BB002a | Number | SPEN | Dumfries 11 |  | 0 | 0 | 0 | 0 | 0 | 0 | 0 | 0 | 0 | 0 | 0 | 0 | 0 | 0 | 0 | 0 | 0 | 0 | 0 | 0 | 0 | 0 | 0 | 0 | 0 | 0 | 0 | 0
Hydrogen Evolution | Dem_BB002a | Number | SPEN | Dumfries 33 |  | 732.459 | 737.42 | 742.325 | 744.988 | 747.551 | 750.013 | 752.372 | 754.631 | 757.914 | 761.116 | 764.24 | 767.284 | 770.248 | 774.93 | 779.566 | 784.155 | 788.698 | 793.195 | 797.759 | 802.28 | 806.757 | 811.19 | 815.577 | 820.004 | 824.387 | 828.727 | 833.097 | 837.422
Hydrogen Evolution | Dem_BB002a | Number | SPEN | Dumfries ICI |  | 27.961 | 28.151 | 28.338 | 28.439 | 28.537 | 28.631 | 28.721 | 28.808 | 28.933 | 29.055 | 29.174 | 29.291 | 29.404 | 29.583 | 29.759 | 29.935 | 30.108 | 30.28 | 30.454 | 30.627 | 30.797 | 30.967 | 31.134 | 31.303 | 31.47 | 31.636 | 31.803 | 31.968
Hydrogen Evolution | Dem_BB002a | Number | SPEN | Dunbar A |  | 201.114 | 205.45 | 209.832 | 213.557 | 217.314 | 221.102 | 224.923 | 228.775 | 232.686 | 236.628 | 240.603 | 244.61 | 248.65 | 252.629 | 256.639 | 260.679 | 264.751 | 268.853 | 272.799 | 276.773 | 280.775 | 284.803 | 288.859 | 292.84 | 296.846 | 300.877 | 304.961 | 309.07
Hydrogen Evolution | Dem_BB002a | Number | SPEN | Dunbar B |  | 150.602 | 153.849 | 157.131 | 159.92 | 162.733 | 165.57 | 168.431 | 171.316 | 174.244 | 177.197 | 180.173 | 183.174 | 186.199 | 189.179 | 192.182 | 195.207 | 198.256 | 201.328 | 204.283 | 207.259 | 210.255 | 213.272 | 216.31 | 219.29 | 222.29 | 225.309 | 228.367 | 231.444
Hydrogen Evolution | Dem_BB002a | Number | SPEN | Dunfermline |  | 428.846 | 438.686 | 448.636 | 457.296 | 466.039 | 474.864 | 483.771 | 492.761 | 501.833 | 510.987 | 520.224 | 529.543 | 538.943 | 548.118 | 557.37 | 566.698 | 576.103 | 585.584 | 594.691 | 603.866 | 613.11 | 622.423 | 631.804 | 640.987 | 650.234 | 659.544 | 668.977 | 678.474
Hydrogen Evolution | Dem_BB002a | Number | SPEN | Earlstoun |  | 0 | 0 | 0 | 0 | 0 | 0 | 0 | 0 | 0 | 0 | 0 | 0 | 0 | 0 | 0 | 0 | 0 | 0 | 0 | 0 | 0 | 0 | 0 | 0 | 0 | 0 | 0 | 0
Hydrogen Evolution | Dem_BB002a | Number | SPEN | East Kilbride |  | 464.392 | 474.404 | 484.523 | 493.124 | 501.799 | 510.548 | 519.369 | 528.265 | 537.294 | 546.398 | 555.576 | 564.83 | 574.157 | 583.346 | 592.605 | 601.935 | 611.336 | 620.808 | 629.92 | 639.097 | 648.336 | 657.639 | 667.005 | 676.196 | 685.446 | 694.755 | 704.185 | 713.673
Hydrogen Evolution | Dem_BB002a | Number | SPEN | East Kilbride South |  | 196.66 | 200.9 | 205.185 | 208.827 | 212.501 | 216.206 | 219.941 | 223.709 | 227.532 | 231.387 | 235.274 | 239.193 | 243.143 | 247.034 | 250.955 | 254.906 | 258.887 | 262.898 | 266.757 | 270.643 | 274.556 | 278.496 | 282.462 | 286.354 | 290.272 | 294.214 | 298.207 | 302.225
Hydrogen Evolution | Dem_BB002a | Number | SPEN | Easterhouse |  | 947.259 | 967.682 | 988.322 | 1005.865 | 1023.56 | 1041.406 | 1059.4 | 1077.546 | 1095.963 | 1114.532 | 1133.255 | 1152.13 | 1171.156 | 1189.898 | 1208.785 | 1227.816 | 1246.992 | 1266.312 | 1284.9 | 1303.618 | 1322.465 | 1341.441 | 1360.545 | 1379.293 | 1398.162 | 1417.15 | 1436.383 | 1455.738
Hydrogen Evolution | Dem_BB002a | Number | SPEN | Eccles |  | 263.988 | 269.68 | 275.432 | 280.321 | 285.252 | 290.225 | 295.24 | 300.297 | 305.43 | 310.605 | 315.822 | 321.083 | 326.385 | 331.608 | 336.872 | 342.175 | 347.519 | 352.904 | 358.084 | 363.3 | 368.553 | 373.841 | 379.165 | 384.39 | 389.648 | 394.94 | 400.3 | 405.694
Hydrogen Evolution | Dem_BB002a | Number | SPEN | Elderslie |  | 248.555 | 253.914 | 259.33 | 263.933 | 268.576 | 273.259 | 277.981 | 282.742 | 287.574 | 292.447 | 297.359 | 302.312 | 307.305 | 312.222 | 317.178 | 322.172 | 327.203 | 332.273 | 337.15 | 342.062 | 347.007 | 351.986 | 356.999 | 361.919 | 366.87 | 371.852 | 376.899 | 381.977
Hydrogen Evolution | Dem_BB002a | Number | SPEN | Erskine |  | 178.787 | 182.641 | 186.537 | 189.848 | 193.188 | 196.556 | 199.952 | 203.377 | 206.853 | 210.358 | 213.892 | 217.454 | 221.045 | 224.583 | 228.148 | 231.739 | 235.359 | 239.005 | 242.513 | 246.046 | 249.604 | 253.185 | 256.791 | 260.329 | 263.891 | 267.474 | 271.105 | 274.758
Hydrogen Evolution | Dem_BB002a | Number | SPEN | Finnieston |  | 695.764 | 711.728 | 727.872 | 741.922 | 756.106 | 770.424 | 784.875 | 799.46 | 814.179 | 829.03 | 844.015 | 859.134 | 874.386 | 889.272 | 904.282 | 919.415 | 934.674 | 950.057 | 964.831 | 979.718 | 994.715 | 1009.824 | 1025.044 | 1039.943 | 1054.945 | 1070.051 | 1085.355 | 1100.763
Hydrogen Evolution | Dem_BB002a | Number | SPEN | Galashiels |  | 431.062 | 440.355 | 449.748 | 457.731 | 465.784 | 473.905 | 482.093 | 490.351 | 498.732 | 507.182 | 515.701 | 524.291 | 532.949 | 541.478 | 550.073 | 558.733 | 567.459 | 576.251 | 584.71 | 593.227 | 601.804 | 610.439 | 619.133 | 627.664 | 636.251 | 644.891 | 653.644 | 662.451
Hydrogen Evolution | Dem_BB002a | Number | SPEN | Giffnock |  | 571.642 | 583.967 | 596.422 | 607.009 | 617.688 | 628.457 | 639.316 | 650.267 | 661.381 | 672.587 | 683.885 | 695.275 | 706.757 | 718.068 | 729.466 | 740.95 | 752.522 | 764.181 | 775.398 | 786.694 | 798.068 | 809.519 | 821.048 | 832.362 | 843.748 | 855.207 | 866.814 | 878.494
Hydrogen Evolution | Dem_BB002a | Number | SPEN | Glenlee |  | 0 | 0 | 0 | 0 | 0 | 0 | 0 | 0 | 0 | 0 | 0 | 0 | 0 | 0 | 0 | 0 | 0 | 0 | 0 | 0 | 0 | 0 | 0 | 0 | 0 | 0 | 0 | 0
Hydrogen Evolution | Dem_BB002a | Number | SPEN | Glenluce |  | 226.186 | 231.062 | 235.991 | 240.18 | 244.405 | 248.666 | 252.963 | 257.296 | 261.694 | 266.127 | 270.598 | 275.105 | 279.648 | 284.123 | 288.633 | 293.177 | 297.756 | 302.369 | 306.808 | 311.277 | 315.778 | 320.309 | 324.87 | 329.347 | 333.852 | 338.386 | 342.979 | 347.6
Hydrogen Evolution | Dem_BB002a | Number | SPEN | Glenniston |  | 108.446 | 110.935 | 113.451 | 115.641 | 117.852 | 120.083 | 122.336 | 124.609 | 126.903 | 129.218 | 131.554 | 133.91 | 136.288 | 138.608 | 140.947 | 143.306 | 145.684 | 148.082 | 150.385 | 152.705 | 155.043 | 157.398 | 159.77 | 162.092 | 164.431 | 166.785 | 169.17 | 171.572
Hydrogen Evolution | Dem_BB002a | Number | SPEN | Glenrothes |  | 291.047 | 297.725 | 304.478 | 310.356 | 316.289 | 322.278 | 328.324 | 334.425 | 340.582 | 346.794 | 353.063 | 359.387 | 365.767 | 371.994 | 378.273 | 384.604 | 390.986 | 397.421 | 403.602 | 409.829 | 416.102 | 422.423 | 428.789 | 435.022 | 441.297 | 447.616 | 454.018 | 460.463
Hydrogen Evolution | Dem_BB002a | Number | SPEN | Gorgie |  | 275.542 | 281.483 | 287.487 | 292.59 | 297.737 | 302.928 | 308.162 | 313.441 | 318.798 | 324.199 | 329.645 | 335.136 | 340.67 | 346.122 | 351.616 | 357.152 | 362.729 | 368.35 | 373.756 | 379.201 | 384.684 | 390.203 | 395.76 | 401.214 | 406.702 | 412.226 | 417.82 | 423.45
Hydrogen Evolution | Dem_BB002a | Number | SPEN | Govan |  | 431.194 | 440.491 | 449.886 | 457.872 | 465.927 | 474.05 | 482.241 | 490.501 | 498.885 | 507.337 | 515.86 | 524.452 | 533.112 | 541.644 | 550.241 | 558.904 | 567.633 | 576.428 | 584.889 | 593.409 | 601.989 | 610.627 | 619.323 | 627.857 | 636.446 | 645.089 | 653.844 | 662.655
Hydrogen Evolution | Dem_BB002a | Number | SPEN | Grangemouth A |  | 206.275 | 212.977 | 219.773 | 226.292 | 232.897 | 239.589 | 246.368 | 253.233 | 259.867 | 266.581 | 273.376 | 280.251 | 287.206 | 293.938 | 300.744 | 307.624 | 314.58 | 321.611 | 328.311 | 335.079 | 341.915 | 348.818 | 355.789 | 362.542 | 369.358 | 376.236 | 383.211 | 390.248
Hydrogen Evolution | Dem_BB002a | Number | SPEN | Grangemouth C |  | 137.877 | 142.357 | 146.9 | 151.257 | 155.672 | 160.145 | 164.676 | 169.265 | 173.699 | 178.187 | 182.729 | 187.324 | 191.974 | 196.473 | 201.022 | 205.621 | 210.271 | 214.97 | 219.448 | 223.972 | 228.542 | 233.156 | 237.816 | 242.329 | 246.885 | 251.482 | 256.144 | 260.848
Hydrogen Evolution | Dem_BB002a | Number | SPEN | Haggs Road |  | 332.599 | 339.769 | 347.016 | 353.176 | 359.389 | 365.655 | 371.973 | 378.344 | 384.811 | 391.331 | 397.905 | 404.532 | 411.212 | 417.793 | 424.425 | 431.107 | 437.84 | 444.623 | 451.15 | 457.722 | 464.34 | 471.002 | 477.71 | 484.293 | 490.918 | 497.585 | 504.338 | 511.134
Hydrogen Evolution | Dem_BB002a | Number | SPEN | Hawick |  | 218.937 | 223.657 | 228.427 | 232.482 | 236.572 | 240.697 | 244.856 | 249.05 | 253.306 | 257.598 | 261.925 | 266.288 | 270.685 | 275.017 | 279.382 | 283.781 | 288.213 | 292.678 | 296.975 | 301.301 | 305.657 | 310.043 | 314.458 | 318.791 | 323.152 | 327.541 | 331.986 | 336.46
Hydrogen Evolution | Dem_BB002a | Number | SPEN | Helensburgh |  | 211.621 | 216.477 | 221.387 | 225.661 | 229.975 | 234.33 | 238.725 | 243.161 | 247.638 | 252.155 | 256.713 | 261.312 | 265.951 | 270.478 | 275.044 | 279.647 | 284.288 | 288.967 | 293.46 | 297.988 | 302.55 | 307.145 | 311.774 | 316.306 | 320.869 | 325.463 | 330.118 | 334.805
Hydrogen Evolution | Dem_BB002a | Number | SPEN | Hunterston Farm |  | 36.627 | 37.416 | 38.214 | 38.893 | 39.577 | 40.267 | 40.963 | 41.664 | 42.376 | 43.094 | 43.818 | 44.548 | 45.284 | 46.008 | 46.739 | 47.475 | 48.216 | 48.963 | 49.682 | 50.406 | 51.134 | 51.868 | 52.607 | 53.332 | 54.061 | 54.795 | 55.539 | 56.287
Hydrogen Evolution | Dem_BB002a | Number | SPEN | Inverkeithing |  | 414.352 | 423.859 | 433.474 | 441.841 | 450.288 | 458.815 | 467.421 | 476.107 | 484.873 | 493.717 | 502.641 | 511.646 | 520.729 | 529.594 | 538.532 | 547.545 | 556.632 | 565.793 | 574.592 | 583.457 | 592.389 | 601.387 | 610.451 | 619.323 | 628.258 | 637.254 | 646.368 | 655.544
Hydrogen Evolution | Dem_BB002a | Number | SPEN | Johnstone |  | 395.791 | 404.324 | 412.948 | 420.278 | 427.672 | 435.128 | 442.647 | 450.229 | 457.924 | 465.682 | 473.505 | 481.392 | 489.341 | 497.172 | 505.064 | 513.015 | 521.028 | 529.1 | 536.867 | 544.688 | 552.563 | 560.491 | 568.473 | 576.307 | 584.191 | 592.124 | 600.161 | 608.247
Hydrogen Evolution | Dem_BB002a | Number | SPEN | Kaimes |  | 590.413 | 603.142 | 616.007 | 626.941 | 637.97 | 649.093 | 660.309 | 671.619 | 683.098 | 694.672 | 706.341 | 718.106 | 729.965 | 741.647 | 753.418 | 765.28 | 777.232 | 789.274 | 800.86 | 812.526 | 824.274 | 836.101 | 848.008 | 859.693 | 871.454 | 883.289 | 895.277 | 907.34
Hydrogen Evolution | Dem_BB002a | Number | SPEN | Kendoon |  | 0 | 0 | 0 | 0 | 0 | 0 | 0 | 0 | 0 | 0 | 0 | 0 | 0 | 0 | 0 | 0 | 0 | 0 | 0 | 0 | 0 | 0 | 0 | 0 | 0 | 0 | 0 | 0
Hydrogen Evolution | Dem_BB002a | Number | SPEN | Kilbowie 11 |  | 84.202 | 86.579 | 88.986 | 91.021 | 93.079 | 95.159 | 97.262 | 99.388 | 101.55 | 103.736 | 105.944 | 108.175 | 110.429 | 112.645 | 114.883 | 117.142 | 119.423 | 121.727 | 123.922 | 126.136 | 128.37 | 130.624 | 132.897 | 135.106 | 137.332 | 139.577 | 141.853 | 144.146
Hydrogen Evolution | Dem_BB002a | Number | SPEN | Kilbowie 33 |  | 212.577 | 218.576 | 224.654 | 229.791 | 234.986 | 240.238 | 245.548 | 250.915 | 256.373 | 261.89 | 267.464 | 273.097 | 278.788 | 284.382 | 290.031 | 295.736 | 301.495 | 307.31 | 312.851 | 318.442 | 324.082 | 329.771 | 335.51 | 341.086 | 346.708 | 352.376 | 358.12 | 363.91
Hydrogen Evolution | Dem_BB002a | Number | SPEN | Killermont |  | 357.008 | 365.2 | 373.483 | 380.693 | 387.971 | 395.318 | 402.733 | 410.217 | 417.769 | 425.389 | 433.079 | 440.837 | 448.663 | 456.301 | 464.002 | 471.768 | 479.597 | 487.491 | 495.071 | 502.71 | 510.405 | 518.158 | 525.968 | 533.612 | 541.31 | 549.061 | 556.914 | 564.82
Hydrogen Evolution | Dem_BB002a | Number | SPEN | Kilwinning |  | 307.539 | 314.169 | 320.87 | 326.566 | 332.311 | 338.104 | 343.946 | 349.838 | 355.817 | 361.846 | 367.924 | 374.052 | 380.229 | 386.314 | 392.446 | 398.624 | 404.85 | 411.123 | 417.158 | 423.235 | 429.353 | 435.514 | 441.717 | 447.803 | 453.929 | 460.094 | 466.338 | 472.622
Hydrogen Evolution | Dem_BB002a | Number | SPEN | Lesmahagow |  | 0 | 0 | 0 | 0 | 0 | 0 | 0 | 0 | 0 | 0 | 0 | 0 | 0 | 0 | 0 | 0 | 0 | 0 | 0 | 0 | 0 | 0 | 0 | 0 | 0 | 0 | 0 | 0
Hydrogen Evolution | Dem_BB002a | Number | SPEN | Leven |  | 322.421 | 329.818 | 337.3 | 343.81 | 350.384 | 357.019 | 363.715 | 370.474 | 377.295 | 384.177 | 391.121 | 398.128 | 405.195 | 412.093 | 419.049 | 426.062 | 433.133 | 440.262 | 447.108 | 454.006 | 460.956 | 467.958 | 475.011 | 481.915 | 488.867 | 495.867 | 502.959 | 510.099
Hydrogen Evolution | Dem_BB002a | Number | SPEN | Livingston East |  | 832.075 | 850.014 | 868.144 | 883.555 | 899.098 | 914.774 | 930.58 | 946.52 | 962.697 | 979.008 | 995.454 | 1012.034 | 1028.747 | 1045.21 | 1061.801 | 1078.517 | 1095.361 | 1112.332 | 1128.66 | 1145.102 | 1161.657 | 1178.326 | 1195.107 | 1211.575 | 1228.149 | 1244.828 | 1261.723 | 1278.724
Hydrogen Evolution | Dem_BB002a | Number | SPEN | Maybole |  | 242.869 | 248.105 | 253.397 | 257.895 | 262.432 | 267.007 | 271.621 | 276.273 | 280.995 | 285.756 | 290.556 | 295.396 | 300.274 | 305.079 | 309.922 | 314.801 | 319.717 | 324.671 | 329.437 | 334.236 | 339.068 | 343.933 | 348.831 | 353.638 | 358.476 | 363.344 | 368.276 | 373.238
Hydrogen Evolution | Dem_BB002a | Number | SPEN | Moffat |  | 0 | 0 | 0 | 0 | 0 | 0 | 0 | 0 | 0 | 0 | 0 | 0 | 0 | 0 | 0 | 0 | 0 | 0 | 0 | 0 | 0 | 0 | 0 | 0 | 0 | 0 | 0 | 0
Hydrogen Evolution | Dem_BB002a | Number | SPEN | Newarthill |  | 949.118 | 969.58 | 990.261 | 1007.839 | 1025.569 | 1043.449 | 1061.479 | 1079.66 | 1098.114 | 1116.719 | 1135.478 | 1154.39 | 1173.454 | 1192.233 | 1211.157 | 1230.225 | 1249.438 | 1268.797 | 1287.421 | 1306.176 | 1325.06 | 1344.073 | 1363.215 | 1381.999 | 1400.905 | 1419.93 | 1439.202 | 1458.594
Hydrogen Evolution | Dem_BB002a | Number | SPEN | Newton Stewart |  | 144.819 | 147.941 | 151.097 | 153.779 | 156.484 | 159.212 | 161.963 | 164.738 | 167.553 | 170.392 | 173.254 | 176.14 | 179.049 | 181.914 | 184.802 | 187.711 | 190.643 | 193.597 | 196.438 | 199.3 | 202.181 | 205.082 | 208.003 | 210.869 | 213.754 | 216.657 | 219.597 | 222.556
Hydrogen Evolution | Dem_BB002a | Number | SPEN | Paisley |  | 374.996 | 383.08 | 391.251 | 398.196 | 405.201 | 412.266 | 419.39 | 426.573 | 433.864 | 441.215 | 448.627 | 456.099 | 463.631 | 471.05 | 478.527 | 486.061 | 493.652 | 501.301 | 508.659 | 516.069 | 523.53 | 531.042 | 538.605 | 546.027 | 553.496 | 561.013 | 568.627 | 576.289
Hydrogen Evolution | Dem_BB002a | Number | SPEN | Partick |  | 410.614 | 420.035 | 429.563 | 437.855 | 446.226 | 454.676 | 463.204 | 471.812 | 480.498 | 489.263 | 498.107 | 507.029 | 516.03 | 524.815 | 533.674 | 542.605 | 551.61 | 560.689 | 569.408 | 578.193 | 587.044 | 595.961 | 604.943 | 613.736 | 622.589 | 631.504 | 640.536 | 649.629
Hydrogen Evolution | Dem_BB002a | Number | SPEN | Port Dundas |  | 536.334 | 548.64 | 561.084 | 571.915 | 582.849 | 593.886 | 605.026 | 616.269 | 627.615 | 639.063 | 650.614 | 662.269 | 674.026 | 685.501 | 697.071 | 708.737 | 720.499 | 732.358 | 743.746 | 755.221 | 766.782 | 778.429 | 790.162 | 801.646 | 813.211 | 824.855 | 836.652 | 848.53
Hydrogen Evolution | Dem_BB002a | Number | SPEN | Portobello |  | 1119.699 | 1143.839 | 1168.236 | 1188.974 | 1209.89 | 1230.984 | 1252.254 | 1273.703 | 1295.473 | 1317.422 | 1339.553 | 1361.864 | 1384.354 | 1406.508 | 1428.834 | 1451.328 | 1473.995 | 1496.833 | 1518.804 | 1540.93 | 1563.208 | 1585.638 | 1608.22 | 1630.381 | 1652.684 | 1675.129 | 1697.864 | 1720.741
Hydrogen Evolution | Dem_BB002a | Number | SPEN | Ravenscraig |  | 20.473 | 20.915 | 21.361 | 21.74 | 22.122 | 22.508 | 22.897 | 23.289 | 23.687 | 24.088 | 24.493 | 24.901 | 25.312 | 25.717 | 26.126 | 26.537 | 26.951 | 27.369 | 27.771 | 28.175 | 28.583 | 28.993 | 29.406 | 29.811 | 30.219 | 30.629 | 31.045 | 31.463
Hydrogen Evolution | Dem_BB002a | Number | SPEN | Redhouse |  | 209.131 | 213.93 | 218.782 | 223.005 | 227.269 | 231.573 | 235.916 | 240.3 | 244.724 | 249.188 | 253.692 | 258.237 | 262.821 | 267.296 | 271.807 | 276.356 | 280.943 | 285.566 | 290.007 | 294.482 | 298.99 | 303.531 | 308.106 | 312.584 | 317.093 | 321.634 | 326.234 | 330.865
Hydrogen Evolution | Dem_BB002a | Number | SPEN | Saltcoats A |  | 123.32 | 127.756 | 132.258 | 136.288 | 140.372 | 144.51 | 148.703 | 152.95 | 157.112 | 161.326 | 165.592 | 169.91 | 174.279 | 178.395 | 182.558 | 186.767 | 191.022 | 195.323 | 199.471 | 203.663 | 207.897 | 212.173 | 216.492 | 220.707 | 224.961 | 229.255 | 233.61 | 238.005
Hydrogen Evolution | Dem_BB002a | Number | SPEN | Saltcoats B |  | 103.647 | 107.376 | 111.16 | 114.547 | 117.979 | 121.457 | 124.981 | 128.551 | 132.049 | 135.591 | 139.176 | 142.805 | 146.477 | 149.937 | 153.436 | 156.973 | 160.549 | 164.164 | 167.651 | 171.174 | 174.732 | 178.327 | 181.957 | 185.499 | 189.074 | 192.684 | 196.343 | 200.037
Hydrogen Evolution | Dem_BB002a | Number | SPEN | Shrubhill |  | 893.35 | 912.61 | 932.076 | 948.621 | 965.309 | 982.139 | 999.109 | 1016.222 | 1033.591 | 1051.103 | 1068.76 | 1086.561 | 1104.505 | 1122.181 | 1139.993 | 1157.94 | 1176.025 | 1194.246 | 1211.776 | 1229.428 | 1247.203 | 1265.099 | 1283.116 | 1300.797 | 1318.591 | 1336.499 | 1354.638 | 1372.891
Hydrogen Evolution | Dem_BB002a | Number | SPEN | Sighthill |  | 1241.792 | 1268.564 | 1295.622 | 1318.621 | 1341.818 | 1365.212 | 1388.801 | 1412.589 | 1436.733 | 1461.075 | 1485.619 | 1510.363 | 1535.305 | 1559.875 | 1584.635 | 1609.582 | 1634.721 | 1660.049 | 1684.416 | 1708.954 | 1733.661 | 1758.538 | 1783.582 | 1808.159 | 1832.894 | 1857.786 | 1883 | 1908.373
Hydrogen Evolution | Dem_BB002a | Number | SPEN | Spango Valley |  | 350.779 | 358.341 | 365.985 | 372.481 | 379.034 | 385.642 | 392.306 | 399.025 | 405.845 | 412.722 | 419.655 | 426.644 | 433.69 | 440.63 | 447.624 | 454.672 | 461.773 | 468.927 | 475.81 | 482.742 | 489.721 | 496.748 | 503.822 | 510.765 | 517.752 | 524.784 | 531.906 | 539.073
Hydrogen Evolution | Dem_BB002a | Number | SPEN | St Andrews Cross |  | 445.659 | 455.267 | 464.978 | 473.231 | 481.556 | 489.952 | 498.418 | 506.955 | 515.62 | 524.356 | 533.164 | 542.045 | 550.996 | 559.814 | 568.7 | 577.653 | 586.675 | 595.764 | 604.509 | 613.316 | 622.183 | 631.111 | 640.098 | 648.919 | 657.796 | 666.729 | 675.778 | 684.884
Hydrogen Evolution | Dem_BB002a | Number | SPEN | Stirling |  | 614.857 | 628.964 | 643.231 | 655.647 | 668.182 | 680.835 | 693.606 | 706.495 | 719.502 | 732.626 | 745.869 | 759.23 | 772.708 | 785.863 | 799.127 | 812.501 | 825.985 | 839.58 | 852.636 | 865.791 | 879.045 | 892.397 | 905.847 | 919.013 | 932.271 | 945.62 | 959.144 | 972.76
Hydrogen Evolution | Dem_BB002a | Number | SPEN | Strathaven |  | 693.155 | 708.099 | 723.202 | 736.04 | 748.988 | 762.047 | 775.214 | 788.492 | 801.969 | 815.557 | 829.257 | 843.068 | 856.991 | 870.706 | 884.526 | 898.452 | 912.484 | 926.621 | 940.223 | 953.92 | 967.711 | 981.597 | 995.576 | 1009.295 | 1023.102 | 1036.996 | 1051.071 | 1065.233
Hydrogen Evolution | Dem_BB002a | Number | SPEN | Strathleven |  | 568.415 | 581.457 | 594.646 | 606.124 | 617.712 | 629.41 | 641.216 | 653.131 | 665.156 | 677.289 | 689.531 | 701.883 | 714.343 | 726.504 | 738.767 | 751.131 | 763.596 | 776.164 | 788.234 | 800.395 | 812.648 | 824.992 | 837.426 | 849.597 | 861.854 | 874.194 | 886.697 | 899.285
Hydrogen Evolution | Dem_BB002a | Number | SPEN | Telford Road |  | 185.275 | 189.269 | 193.306 | 196.737 | 200.198 | 203.689 | 207.208 | 210.757 | 214.36 | 217.991 | 221.653 | 225.345 | 229.066 | 232.732 | 236.426 | 240.149 | 243.899 | 247.678 | 251.314 | 254.975 | 258.661 | 262.373 | 266.109 | 269.776 | 273.467 | 277.18 | 280.942 | 284.728
Hydrogen Evolution | Dem_BB002a | Number | SPEN | Tongland |  | 83.776 | 85.582 | 87.408 | 88.959 | 90.524 | 92.103 | 93.694 | 95.299 | 96.928 | 98.57 | 100.226 | 101.895 | 103.578 | 105.235 | 106.906 | 108.589 | 110.285 | 111.993 | 113.637 | 115.293 | 116.96 | 118.638 | 120.327 | 121.985 | 123.654 | 125.334 | 127.035 | 128.746
Hydrogen Evolution | Dem_BB002a | Number | SPEN | West George Street |  | 1152.387 | 1178.828 | 1205.567 | 1228.837 | 1252.331 | 1276.046 | 1299.981 | 1324.138 | 1348.516 | 1373.114 | 1397.934 | 1422.976 | 1448.238 | 1472.892 | 1497.753 | 1522.819 | 1548.092 | 1573.571 | 1598.041 | 1622.697 | 1647.537 | 1672.562 | 1697.771 | 1722.447 | 1747.295 | 1772.314 | 1797.662 | 1823.183
Hydrogen Evolution | Dem_BB002a | Number | SPEN | Westfield |  | 122.657 | 125.472 | 128.318 | 130.795 | 133.295 | 135.819 | 138.367 | 140.938 | 143.533 | 146.151 | 148.793 | 151.458 | 154.147 | 156.771 | 159.417 | 162.085 | 164.775 | 167.487 | 170.092 | 172.716 | 175.36 | 178.024 | 180.707 | 183.333 | 185.978 | 188.641 | 191.339 | 194.055
Hydrogen Evolution | Dem_BB002a | Number | SPEN | Whitehouse |  | 727.237 | 742.916 | 758.762 | 772.231 | 785.816 | 799.516 | 813.331 | 827.262 | 841.401 | 855.657 | 870.031 | 884.522 | 899.129 | 913.518 | 928.018 | 942.628 | 957.35 | 972.183 | 986.453 | 1000.824 | 1015.293 | 1029.862 | 1044.528 | 1058.921 | 1073.407 | 1087.985 | 1102.751 | 1117.61
Hydrogen Evolution | Dem_BB002a | Number | SPEN | Wishaw |  | 719.057 | 734.559 | 750.227 | 763.544 | 776.976 | 790.523 | 804.182 | 817.956 | 831.937 | 846.032 | 860.244 | 874.572 | 889.015 | 903.242 | 917.579 | 932.025 | 946.581 | 961.247 | 975.357 | 989.566 | 1003.873 | 1018.277 | 1032.779 | 1047.01 | 1061.333 | 1075.747 | 1090.347 | 1105.039
Hydrogen Evolution | Dem_BB002a | Number | SPEN Manweb | Birkenhead |  | 4040.339 | 4062.804 | 4084.853 | 4110.297 | 4135.407 | 4160.18 | 4184.611 | 4208.708 | 4234.002 | 4258.983 | 4283.66 | 4308.03 | 4332.087 | 4356.795 | 4381.212 | 4405.335 | 4429.172 | 4452.719 | 4477.521 | 4502.065 | 4526.346 | 4550.364 | 4574.115 | 4599.113 | 4623.874 | 4648.393 | 4673.081 | 4697.524
Hydrogen Evolution | Dem_BB002a | Number | SPEN Manweb | Capenhurst |  | 4088.467 | 4111.199 | 4133.511 | 4159.258 | 4184.668 | 4209.735 | 4234.457 | 4258.842 | 4284.436 | 4309.715 | 4334.686 | 4359.346 | 4383.69 | 4408.692 | 4433.4 | 4457.811 | 4481.932 | 4505.759 | 4530.857 | 4555.693 | 4580.263 | 4604.567 | 4628.601 | 4653.897 | 4678.953 | 4703.764 | 4728.746 | 4753.48
Hydrogen Evolution | Dem_BB002a | Number | SPEN Manweb | Carrington |  | 4363.328 | 4387.853 | 4411.935 | 4438.659 | 4465.007 | 4490.975 | 4516.559 | 4541.767 | 4570.551 | 4599.028 | 4627.206 | 4655.08 | 4682.646 | 4707.812 | 4732.636 | 4757.113 | 4781.252 | 4805.049 | 4831.046 | 4856.75 | 4882.157 | 4907.266 | 4932.074 | 4959.023 | 4985.716 | 5012.149 | 5038.763 | 5065.114
Hydrogen Evolution | Dem_BB002a | Number | SPEN Manweb | Connah's Quay |  | 3165.753 | 3216.693 | 3268 | 3319.06 | 3370.48 | 3422.255 | 3474.381 | 3526.866 | 3574.995 | 3623.385 | 3672.042 | 3720.963 | 3770.144 | 3821.759 | 3873.677 | 3925.896 | 3978.422 | 4031.252 | 4081.985 | 4132.983 | 4184.243 | 4235.764 | 4287.543 | 4337.647 | 4387.979 | 4438.537 | 4489.712 | 4541.115
Hydrogen Evolution | Dem_BB002a | Number | SPEN Manweb | Fiddlers Ferry |  | 5300.698 | 5335.487 | 5369.841 | 5402.665 | 5435.038 | 5466.955 | 5498.409 | 5529.412 | 5565.213 | 5600.653 | 5635.744 | 5670.481 | 5704.857 | 5738.558 | 5771.898 | 5804.873 | 5837.491 | 5869.749 | 5904.095 | 5938.128 | 5971.844 | 6005.242 | 6038.317 | 6073.542 | 6108.491 | 6143.159 | 6178.087 | 6212.731
Hydrogen Evolution | Dem_BB002a | Number | SPEN Manweb | Frodsham |  | 4625.036 | 4650.751 | 4675.992 | 4705.117 | 4733.862 | 4762.219 | 4790.186 | 4817.77 | 4846.724 | 4875.32 | 4903.569 | 4931.465 | 4959.003 | 4987.287 | 5015.238 | 5042.852 | 5070.138 | 5097.092 | 5125.484 | 5153.58 | 5181.375 | 5208.869 | 5236.057 | 5264.673 | 5293.017 | 5321.084 | 5349.344 | 5377.325
Hydrogen Evolution | Dem_BB002a | Number | SPEN Manweb | Kirkby (_D) |  | 2781.599 | 2799.855 | 2817.882 | 2835.107 | 2852.095 | 2868.844 | 2885.35 | 2901.619 | 2920.406 | 2939.004 | 2957.418 | 2975.646 | 2993.686 | 3011.371 | 3028.866 | 3046.17 | 3063.287 | 3080.215 | 3098.238 | 3116.097 | 3133.79 | 3151.316 | 3168.673 | 3187.157 | 3205.497 | 3223.689 | 3242.018 | 3260.198
Hydrogen Evolution | Dem_BB002a | Number | SPEN Manweb | Legacy |  | 4079.109 | 4141.43 | 4204.156 | 4264.962 | 4326.131 | 4387.657 | 4449.537 | 4511.778 | 4565.956 | 4620.325 | 4674.892 | 4729.653 | 4784.604 | 4846.475 | 4908.664 | 4971.167 | 5033.993 | 5097.138 | 5156.878 | 5216.876 | 5277.126 | 5337.63 | 5398.382 | 5456.485 | 5514.793 | 5573.299 | 5632.498 | 5691.897
Hydrogen Evolution | Dem_BB002a | Number | SPEN Manweb | Lister Drive |  | 8913.52 | 8972.019 | 9029.788 | 9084.984 | 9139.422 | 9193.092 | 9245.985 | 9298.119 | 9358.321 | 9417.916 | 9476.925 | 9535.336 | 9593.142 | 9649.813 | 9705.878 | 9761.326 | 9816.177 | 9870.422 | 9928.176 | 9985.405 | 10042.101 | 10098.262 | 10153.881 | 10213.114 | 10271.883 | 10330.18 | 10388.914 | 10447.171
Hydrogen Evolution | Dem_BB002a | Number | SPEN Manweb | Pentir |  | 2309.618 | 2352.141 | 2395.044 | 2437.845 | 2481.019 | 2524.563 | 2568.474 | 2612.758 | 2653.398 | 2694.327 | 2735.551 | 2777.067 | 2818.872 | 2862.485 | 2906.418 | 2950.668 | 2995.241 | 3040.135 | 3082.747 | 3125.636 | 3168.799 | 3212.237 | 3255.946 | 3298.131 | 3340.56 | 3383.23 | 3426.441 | 3469.895
Hydrogen Evolution | Dem_BB002a | Number | SPEN Manweb | Rainhill |  | 1851.363 | 1863.514 | 1875.512 | 1886.977 | 1898.284 | 1909.431 | 1920.417 | 1931.246 | 1943.75 | 1956.128 | 1968.384 | 1980.516 | 1992.523 | 2004.293 | 2015.938 | 2027.455 | 2038.848 | 2050.114 | 2062.11 | 2073.997 | 2085.773 | 2097.438 | 2108.99 | 2121.293 | 2133.499 | 2145.607 | 2157.807 | 2169.907
Hydrogen Evolution | Dem_BB002a | Number | SPEN Manweb | St. Asaph |  | 476.911 | 485.691 | 494.55 | 503.388 | 512.303 | 521.295 | 530.362 | 539.506 | 547.898 | 556.349 | 564.861 | 573.434 | 582.066 | 591.072 | 600.144 | 609.281 | 618.485 | 627.755 | 636.553 | 645.41 | 654.322 | 663.292 | 672.317 | 681.028 | 689.789 | 698.6 | 707.523 | 716.495
Hydrogen Evolution | Dem_BB002a | Number | SPEN Manweb | Trawsfynydd |  | 2655.319 | 2702.521 | 2750.124 | 2796.6 | 2843.451 | 2890.671 | 2938.259 | 2986.221 | 3028.386 | 3070.798 | 3113.465 | 3156.383 | 3199.548 | 3247.251 | 3295.283 | 3343.643 | 3392.335 | 3441.358 | 3487.348 | 3533.612 | 3580.147 | 3626.952 | 3674.025 | 3718.997 | 3764.2 | 3809.63 | 3855.625 | 3901.85
Hydrogen Evolution | Dem_BB002a | Number | SPEN Manweb | Wylfa |  | 536.481 | 550.858 | 565.416 | 579.268 | 593.283 | 607.463 | 621.805 | 636.312 | 649.081 | 661.976 | 674.998 | 688.147 | 701.422 | 715.703 | 730.127 | 744.694 | 759.404 | 774.257 | 788.041 | 801.948 | 815.976 | 830.126 | 844.397 | 857.944 | 871.599 | 885.361 | 899.308 | 913.363
Hydrogen Evolution | Dem_BB002a | Number | SPTL | Direct(SPTL) |  | 2323.768 | 2373.866 | 2424.499 | 2467.537 | 2510.945 | 2554.723 | 2598.866 | 2643.38 | 2688.561 | 2734.112 | 2780.041 | 2826.344 | 2873.019 | 2918.997 | 2965.33 | 3012.014 | 3059.056 | 3106.452 | 3152.05 | 3197.969 | 3244.203 | 3290.754 | 3337.619 | 3383.61 | 3429.898 | 3476.478 | 3523.661 | 3571.14
Hydrogen Evolution | Dem_BB002a | Number | SSEN (SHEPD) | Abernethy |  | 200.88 | 204.547 | 208.247 | 211.115 | 213.998 | 216.896 | 219.809 | 222.736 | 225.794 | 228.868 | 231.959 | 235.067 | 238.192 | 241.408 | 244.642 | 247.895 | 251.166 | 254.456 | 257.647 | 260.855 | 264.079 | 267.319 | 270.575 | 273.777 | 276.993 | 280.225 | 283.496 | 286.782
Hydrogen Evolution | Dem_BB002a | Number | SSEN (SHEPD) | Alness |  | 375.49 | 379.107 | 382.717 | 383.72 | 384.664 | 385.548 | 386.372 | 387.136 | 388.355 | 389.523 | 390.642 | 391.711 | 392.73 | 395.457 | 398.167 | 400.859 | 403.535 | 406.192 | 408.695 | 411.178 | 413.641 | 416.084 | 418.508 | 420.677 | 422.822 | 424.943 | 427.077 | 429.187
Hydrogen Evolution | Dem_BB002a | Number | SSEN (SHEPD) | Arbroath |  | 375.814 | 382.675 | 389.596 | 394.962 | 400.356 | 405.778 | 411.227 | 416.704 | 422.423 | 428.174 | 433.957 | 439.772 | 445.618 | 451.635 | 457.686 | 463.771 | 469.891 | 476.045 | 482.015 | 488.016 | 494.048 | 500.11 | 506.202 | 512.192 | 518.21 | 524.255 | 530.375 | 536.523
Hydrogen Evolution | Dem_BB002a | Number | SSEN (SHEPD) | Ardkinglas |  | 0 | 0 | 0 | 0 | 0 | 0 | 0 | 0 | 0 | 0 | 0 | 0 | 0 | 0 | 0 | 0 | 0 | 0 | 0 | 0 | 0 | 0 | 0 | 0 | 0 | 0 | 0 | 0
Hydrogen Evolution | Dem_BB002a | Number | SSEN (SHEPD) | Ardmore |  | 325.005 | 329.127 | 333.265 | 335.759 | 338.234 | 340.69 | 343.127 | 345.545 | 348.31 | 351.063 | 353.804 | 356.533 | 359.25 | 362.789 | 366.332 | 369.878 | 373.428 | 376.981 | 380.415 | 383.849 | 387.286 | 390.723 | 394.161 | 397.473 | 400.784 | 404.094 | 407.438 | 410.781
Hydrogen Evolution | Dem_BB002a | Number | SSEN (SHEPD) | Beauly |  | 209.838 | 212.5 | 215.171 | 216.781 | 218.379 | 219.965 | 221.539 | 223.1 | 224.885 | 226.662 | 228.432 | 230.194 | 231.948 | 234.233 | 236.521 | 238.81 | 241.102 | 243.396 | 245.613 | 247.831 | 250.049 | 252.269 | 254.489 | 256.627 | 258.765 | 260.902 | 263.061 | 265.219
Hydrogen Evolution | Dem_BB002a | Number | SSEN (SHEPD) | Berryburn |  | 0 | 0 | 0 | 0 | 0 | 0 | 0 | 0 | 0 | 0 | 0 | 0 | 0 | 0 | 0 | 0 | 0 | 0 | 0 | 0 | 0 | 0 | 0 | 0 | 0 | 0 | 0 | 0
Hydrogen Evolution | Dem_BB002a | Number | SSEN (SHEPD) | Boat of Garten |  | 295.426 | 299.173 | 302.934 | 305.201 | 307.451 | 309.684 | 311.899 | 314.097 | 316.61 | 319.112 | 321.604 | 324.085 | 326.554 | 329.771 | 332.992 | 336.215 | 339.442 | 342.672 | 345.793 | 348.915 | 352.038 | 355.163 | 358.288 | 361.299 | 364.308 | 367.317 | 370.357 | 373.396
Hydrogen Evolution | Dem_BB002a | Number | SSEN (SHEPD) | Braco West |  | 465.302 | 473.797 | 482.366 | 489.01 | 495.688 | 502.401 | 509.147 | 515.928 | 523.01 | 530.13 | 537.29 | 544.49 | 551.728 | 559.178 | 566.67 | 574.204 | 581.781 | 589.4 | 596.792 | 604.222 | 611.69 | 619.196 | 626.739 | 634.154 | 641.605 | 649.09 | 656.667 | 664.279
Hydrogen Evolution | Dem_BB002a | Number | SSEN (SHEPD) | Bridge of Dun |  | 347.989 | 354.342 | 360.751 | 365.72 | 370.714 | 375.735 | 380.78 | 385.852 | 391.148 | 396.473 | 401.828 | 407.212 | 412.625 | 418.197 | 423.8 | 429.434 | 435.101 | 440.8 | 446.328 | 451.884 | 457.47 | 463.083 | 468.724 | 474.27 | 479.842 | 485.44 | 491.107 | 496.799
Hydrogen Evolution | Dem_BB002a | Number | SSEN (SHEPD) | Broadford-Skye |  | 132.399 | 134.078 | 135.764 | 136.78 | 137.788 | 138.789 | 139.781 | 140.766 | 141.893 | 143.014 | 144.131 | 145.243 | 146.349 | 147.791 | 149.235 | 150.679 | 152.125 | 153.573 | 154.971 | 156.371 | 157.77 | 159.171 | 160.572 | 161.921 | 163.27 | 164.618 | 165.98 | 167.342
Hydrogen Evolution | Dem_BB002a | Number | SSEN (SHEPD) | Brora |  | 114.613 | 115.717 | 116.819 | 117.125 | 117.413 | 117.683 | 117.935 | 118.168 | 118.54 | 118.897 | 119.238 | 119.565 | 119.876 | 120.708 | 121.535 | 122.357 | 123.173 | 123.985 | 124.748 | 125.506 | 126.258 | 127.004 | 127.744 | 128.406 | 129.061 | 129.708 | 130.359 | 131.004
Hydrogen Evolution | Dem_BB002a | Number | SSEN (SHEPD) | Burghmuir |  | 841.594 | 856.958 | 872.457 | 884.474 | 896.553 | 908.694 | 920.897 | 933.162 | 945.97 | 958.848 | 971.799 | 984.821 | 997.913 | 1011.387 | 1024.938 | 1038.564 | 1052.269 | 1066.051 | 1079.42 | 1092.859 | 1106.366 | 1119.942 | 1133.585 | 1146.997 | 1160.473 | 1174.011 | 1187.716 | 1201.483
Hydrogen Evolution | Dem_BB002a | Number | SSEN (SHEPD) | Carradale |  | 162.992 | 165.242 | 167.502 | 167.976 | 168.424 | 168.846 | 169.243 | 169.615 | 170.221 | 170.806 | 171.371 | 171.915 | 172.439 | 173.716 | 174.986 | 176.251 | 177.509 | 178.761 | 179.941 | 181.114 | 182.279 | 183.437 | 184.588 | 185.619 | 186.641 | 187.654 | 188.673 | 189.683
Hydrogen Evolution | Dem_BB002a | Number | SSEN (SHEPD) | Cassley |  | 24.122 | 24.354 | 24.586 | 24.65 | 24.711 | 24.768 | 24.821 | 24.87 | 24.948 | 25.023 | 25.095 | 25.164 | 25.229 | 25.404 | 25.578 | 25.751 | 25.923 | 26.094 | 26.255 | 26.414 | 26.572 | 26.729 | 26.885 | 27.024 | 27.162 | 27.298 | 27.436 | 27.571
Hydrogen Evolution | Dem_BB002a | Number | SSEN (SHEPD) | Ceannacroc |  | 34.722 | 35.163 | 35.605 | 35.871 | 36.136 | 36.398 | 36.658 | 36.917 | 37.212 | 37.506 | 37.799 | 38.091 | 38.381 | 38.759 | 39.138 | 39.516 | 39.896 | 40.275 | 40.642 | 41.009 | 41.376 | 41.743 | 42.111 | 42.465 | 42.818 | 43.172 | 43.529 | 43.886
Hydrogen Evolution | Dem_BB002a | Number | SSEN (SHEPD) | Charleston |  | 140.521 | 143.087 | 145.675 | 147.681 | 149.698 | 151.725 | 153.763 | 155.811 | 157.949 | 160.099 | 162.262 | 164.436 | 166.622 | 168.872 | 171.134 | 173.41 | 175.698 | 177.999 | 180.231 | 182.475 | 184.731 | 186.997 | 189.275 | 191.515 | 193.765 | 196.025 | 198.314 | 200.612
Hydrogen Evolution | Dem_BB002a | Number | SSEN (SHEPD) | Clachan |  | 42.099 | 42.68 | 43.264 | 43.386 | 43.502 | 43.611 | 43.714 | 43.81 | 43.966 | 44.117 | 44.263 | 44.404 | 44.539 | 44.869 | 45.197 | 45.524 | 45.849 | 46.172 | 46.477 | 46.78 | 47.081 | 47.38 | 47.677 | 47.943 | 48.207 | 48.469 | 48.732 | 48.993
Hydrogen Evolution | Dem_BB002a | Number | SSEN (SHEPD) | Clayhills |  | 426.55 | 433.931 | 441.372 | 447.5 | 453.661 | 459.854 | 466.08 | 472.338 | 478.748 | 485.193 | 491.672 | 498.187 | 504.735 | 511.383 | 518.066 | 524.784 | 531.539 | 538.329 | 544.972 | 551.648 | 558.357 | 565.098 | 571.872 | 578.592 | 585.343 | 592.125 | 598.989 | 605.885
Hydrogen Evolution | Dem_BB002a | Number | SSEN (SHEPD) | Coupar Angus |  | 287.458 | 292.706 | 298 | 302.104 | 306.23 | 310.377 | 314.545 | 318.734 | 323.109 | 327.508 | 331.932 | 336.379 | 340.851 | 345.453 | 350.082 | 354.736 | 359.417 | 364.125 | 368.691 | 373.281 | 377.895 | 382.532 | 387.192 | 391.773 | 396.376 | 401 | 405.681 | 410.383
Hydrogen Evolution | Dem_BB002a | Number | SSEN (SHEPD) | Craigiebuckler |  | 211.177 | 214.831 | 218.515 | 221.549 | 224.599 | 227.665 | 230.747 | 233.846 | 237.019 | 240.21 | 243.418 | 246.643 | 249.885 | 253.176 | 256.485 | 259.811 | 263.155 | 266.517 | 269.806 | 273.111 | 276.432 | 279.77 | 283.123 | 286.45 | 289.792 | 293.15 | 296.548 | 299.962
Hydrogen Evolution | Dem_BB002a | Number | SSEN (SHEPD) | Dallas |  | 0 | 0 | 0 | 0 | 0 | 0 | 0 | 0 | 0 | 0 | 0 | 0 | 0 | 0 | 0 | 0 | 0 | 0 | 0 | 0 | 0 | 0 | 0 | 0 | 0 | 0 | 0 | 0
Hydrogen Evolution | Dem_BB002a | Number | SSEN (SHEPD) | Dounreay |  | 111.56 | 112.634 | 113.707 | 114.005 | 114.285 | 114.548 | 114.793 | 115.02 | 115.382 | 115.729 | 116.061 | 116.379 | 116.682 | 117.492 | 118.297 | 119.097 | 119.892 | 120.681 | 121.425 | 122.163 | 122.894 | 123.62 | 124.34 | 124.985 | 125.622 | 126.252 | 126.886 | 127.513
Hydrogen Evolution | Dem_BB002a | Number | SSEN (SHEPD) | Dudhope |  | 783.882 | 798.192 | 812.629 | 823.821 | 835.072 | 846.381 | 857.746 | 869.17 | 881.1 | 893.095 | 905.158 | 917.287 | 929.481 | 942.031 | 954.653 | 967.345 | 980.11 | 992.946 | 1005.399 | 1017.916 | 1030.497 | 1043.142 | 1055.849 | 1068.342 | 1080.894 | 1093.504 | 1106.268 | 1119.092
Hydrogen Evolution | Dem_BB002a | Number | SSEN (SHEPD) | Dunbeath |  | 0 | 0 | 0 | 0 | 0 | 0 | 0 | 0 | 0 | 0 | 0 | 0 | 0 | 0 | 0 | 0 | 0 | 0 | 0 | 0 | 0 | 0 | 0 | 0 | 0 | 0 | 0 | 0
Hydrogen Evolution | Dem_BB002a | Number | SSEN (SHEPD) | Dunoon |  | 323.571 | 330.995 | 338.503 | 345.037 | 351.634 | 358.293 | 365.013 | 371.796 | 378.641 | 385.548 | 392.517 | 399.548 | 406.641 | 413.564 | 420.544 | 427.582 | 434.679 | 441.833 | 448.703 | 455.626 | 462.601 | 469.628 | 476.706 | 483.635 | 490.612 | 497.637 | 504.754 | 511.92
Hydrogen Evolution | Dem_BB002a | Number | SSEN (SHEPD) | Dunvegan |  | 71.456 | 72.362 | 73.272 | 73.82 | 74.365 | 74.905 | 75.44 | 75.972 | 76.58 | 77.185 | 77.788 | 78.388 | 78.985 | 79.763 | 80.542 | 81.322 | 82.102 | 82.884 | 83.638 | 84.394 | 85.149 | 85.905 | 86.661 | 87.389 | 88.117 | 88.845 | 89.58 | 90.315
Hydrogen Evolution | Dem_BB002a | Number | SSEN (SHEPD) | Dyce |  | 418.177 | 425.413 | 432.708 | 438.716 | 444.756 | 450.828 | 456.931 | 463.066 | 469.351 | 475.669 | 482.021 | 488.408 | 494.828 | 501.345 | 507.897 | 514.483 | 521.105 | 527.762 | 534.275 | 540.82 | 547.397 | 554.006 | 560.647 | 567.235 | 573.853 | 580.502 | 587.232 | 593.992
Hydrogen Evolution | Dem_BB002a | Number | SSEN (SHEPD) | Elgin |  | 493.167 | 499.423 | 505.701 | 509.485 | 513.241 | 516.968 | 520.666 | 524.335 | 528.531 | 532.708 | 536.867 | 541.009 | 545.131 | 550.502 | 555.878 | 561.259 | 566.645 | 572.037 | 577.247 | 582.459 | 587.673 | 592.889 | 598.106 | 603.132 | 608.156 | 613.178 | 618.253 | 623.326
Hydrogen Evolution | Dem_BB002a | Number | SSEN (SHEPD) | Fasnakyle |  | 16.384 | 16.592 | 16.801 | 16.926 | 17.051 | 17.175 | 17.298 | 17.42 | 17.559 | 17.698 | 17.836 | 17.974 | 18.111 | 18.289 | 18.468 | 18.646 | 18.825 | 19.005 | 19.178 | 19.351 | 19.524 | 19.697 | 19.871 | 20.038 | 20.205 | 20.371 | 20.54 | 20.709
Hydrogen Evolution | Dem_BB002a | Number | SSEN (SHEPD) | Fetteresso |  | 0 | 0 | 0 | 0 | 0 | 0 | 0 | 0 | 0 | 0 | 0 | 0 | 0 | 0 | 0 | 0 | 0 | 0 | 0 | 0 | 0 | 0 | 0 | 0 | 0 | 0 | 0 | 0
Hydrogen Evolution | Dem_BB002a | Number | SSEN (SHEPD) | Fiddes |  | 237.933 | 242.05 | 246.2 | 249.619 | 253.055 | 256.51 | 259.982 | 263.473 | 267.049 | 270.644 | 274.258 | 277.892 | 281.545 | 285.253 | 288.981 | 292.728 | 296.496 | 300.284 | 303.989 | 307.713 | 311.455 | 315.216 | 318.994 | 322.742 | 326.508 | 330.291 | 334.12 | 337.967
Hydrogen Evolution | Dem_BB002a | Number | SSEN (SHEPD) | Finstown |  | 0 | 0 | 0 | 0 | 0 | 0 | 0 | 0 | 0 | 0 | 0 | 0 | 0 | 0 | 0 | 0 | 0 | 0 | 0 | 0 | 0 | 0 | 0 | 0 | 0 | 0 | 0 | 0
Hydrogen Evolution | Dem_BB002a | Number | SSEN (SHEPD) | Fort Augustus |  | 54.517 | 55.209 | 55.903 | 56.321 | 56.736 | 57.148 | 57.557 | 57.963 | 58.427 | 58.888 | 59.348 | 59.806 | 60.262 | 60.855 | 61.45 | 62.045 | 62.64 | 63.236 | 63.812 | 64.388 | 64.965 | 65.541 | 66.118 | 66.673 | 67.229 | 67.784 | 68.345 | 68.906
Hydrogen Evolution | Dem_BB002a | Number | SSEN (SHEPD) | Fort William |  | 364.475 | 369.098 | 373.738 | 376.535 | 379.311 | 382.065 | 384.798 | 387.51 | 390.611 | 393.698 | 396.772 | 399.832 | 402.879 | 406.848 | 410.821 | 414.798 | 418.779 | 422.764 | 426.614 | 430.466 | 434.319 | 438.174 | 442.03 | 445.744 | 449.458 | 453.169 | 456.92 | 460.669
Hydrogen Evolution | Dem_BB002a | Number | SSEN (SHEPD) | Fraserburgh |  | 225.776 | 229.683 | 233.622 | 236.865 | 240.126 | 243.405 | 246.7 | 250.012 | 253.405 | 256.816 | 260.246 | 263.694 | 267.16 | 270.679 | 274.216 | 277.772 | 281.348 | 284.942 | 288.458 | 291.992 | 295.543 | 299.111 | 302.696 | 306.253 | 309.827 | 313.416 | 317.05 | 320.7
Hydrogen Evolution | Dem_BB002a | Number | SSEN (SHEPD) | Glenfarclas |  | 0 | 0 | 0 | 0 | 0 | 0 | 0 | 0 | 0 | 0 | 0 | 0 | 0 | 0 | 0 | 0 | 0 | 0 | 0 | 0 | 0 | 0 | 0 | 0 | 0 | 0 | 0 | 0
Hydrogen Evolution | Dem_BB002a | Number | SSEN (SHEPD) | Grudie Bridge |  | 223.515 | 226.35 | 229.196 | 230.911 | 232.613 | 234.303 | 235.978 | 237.642 | 239.543 | 241.436 | 243.321 | 245.198 | 247.067 | 249.501 | 251.937 | 254.376 | 256.817 | 259.261 | 261.622 | 263.984 | 266.348 | 268.712 | 271.076 | 273.354 | 275.631 | 277.907 | 280.207 | 282.506
Hydrogen Evolution | Dem_BB002a | Number | SSEN (SHEPD) | Inverness |  | 573.086 | 580.355 | 587.65 | 592.048 | 596.413 | 600.744 | 605.041 | 609.305 | 614.18 | 619.034 | 623.868 | 628.68 | 633.471 | 639.712 | 645.959 | 652.212 | 658.471 | 664.737 | 670.79 | 676.847 | 682.906 | 688.968 | 695.031 | 700.87 | 706.709 | 712.545 | 718.442 | 724.337
Hydrogen Evolution | Dem_BB002a | Number | SSEN (SHEPD) | Keith |  | 583.787 | 591.192 | 598.624 | 603.104 | 607.55 | 611.962 | 616.339 | 620.683 | 625.65 | 630.594 | 635.518 | 640.42 | 645.3 | 651.658 | 658.021 | 664.391 | 670.767 | 677.15 | 683.317 | 689.487 | 695.659 | 701.833 | 708.009 | 713.958 | 719.906 | 725.851 | 731.858 | 737.863
Hydrogen Evolution | Dem_BB002a | Number | SSEN (SHEPD) | Killin |  | 88.947 | 90.571 | 92.209 | 93.479 | 94.756 | 96.039 | 97.328 | 98.625 | 99.978 | 101.339 | 102.708 | 104.084 | 105.468 | 106.892 | 108.324 | 109.764 | 111.213 | 112.669 | 114.082 | 115.503 | 116.93 | 118.365 | 119.807 | 121.225 | 122.649 | 124.08 | 125.528 | 126.983
Hydrogen Evolution | Dem_BB002a | Number | SSEN (SHEPD) | Kinlochleven |  | 32.817 | 33.233 | 33.651 | 33.903 | 34.153 | 34.401 | 34.647 | 34.891 | 35.17 | 35.448 | 35.725 | 36.001 | 36.275 | 36.632 | 36.99 | 37.348 | 37.707 | 38.065 | 38.412 | 38.759 | 39.106 | 39.453 | 39.8 | 40.135 | 40.469 | 40.803 | 41.141 | 41.478
Hydrogen Evolution | Dem_BB002a | Number | SSEN (SHEPD) | Kintore |  | 789.152 | 802.807 | 816.574 | 827.911 | 839.31 | 850.768 | 862.285 | 873.863 | 885.723 | 897.646 | 909.634 | 921.686 | 933.801 | 946.099 | 958.463 | 970.893 | 983.389 | 995.952 | 1008.243 | 1020.594 | 1033.006 | 1045.478 | 1058.009 | 1070.441 | 1082.931 | 1095.478 | 1108.179 | 1120.936
Hydrogen Evolution | Dem_BB002a | Number | SSEN (SHEPD) | Lairg |  | 25.512 | 25.758 | 26.003 | 26.072 | 26.136 | 26.196 | 26.252 | 26.304 | 26.386 | 26.466 | 26.542 | 26.615 | 26.684 | 26.869 | 27.053 | 27.236 | 27.418 | 27.598 | 27.768 | 27.937 | 28.105 | 28.271 | 28.435 | 28.583 | 28.728 | 28.872 | 29.017 | 29.161
Hydrogen Evolution | Dem_BB002a | Number | SSEN (SHEPD) | Lunanhead |  | 326.518 | 332.479 | 338.492 | 343.154 | 347.841 | 352.551 | 357.285 | 362.044 | 367.013 | 372.01 | 377.034 | 382.086 | 387.166 | 392.393 | 397.651 | 402.937 | 408.255 | 413.602 | 418.789 | 424.002 | 429.243 | 434.51 | 439.803 | 445.007 | 450.235 | 455.488 | 460.805 | 466.146
Hydrogen Evolution | Dem_BB002a | Number | SSEN (SHEPD) | Lyndhurst |  | 278.856 | 283.947 | 289.082 | 293.064 | 297.066 | 301.089 | 305.132 | 309.196 | 313.44 | 317.707 | 321.999 | 326.313 | 330.651 | 335.116 | 339.606 | 344.121 | 348.662 | 353.228 | 357.658 | 362.111 | 366.586 | 371.085 | 375.605 | 380.049 | 384.514 | 389 | 393.541 | 398.103
Hydrogen Evolution | Dem_BB002a | Number | SSEN (SHEPD) | Macduff |  | 231.271 | 234.205 | 237.149 | 238.924 | 240.685 | 242.433 | 244.167 | 245.888 | 247.855 | 249.814 | 251.765 | 253.707 | 255.64 | 258.159 | 260.68 | 263.203 | 265.729 | 268.258 | 270.701 | 273.145 | 275.59 | 278.036 | 280.483 | 282.839 | 285.196 | 287.551 | 289.931 | 292.309
Hydrogen Evolution | Dem_BB002a | Number | SSEN (SHEPD) | Milton of Craigie |  | 415.158 | 422.737 | 430.383 | 436.31 | 442.269 | 448.258 | 454.278 | 460.328 | 466.646 | 472.999 | 479.388 | 485.811 | 492.27 | 498.916 | 505.601 | 512.323 | 519.084 | 525.882 | 532.477 | 539.107 | 545.77 | 552.466 | 559.196 | 565.813 | 572.461 | 579.139 | 585.899 | 592.691
Hydrogen Evolution | Dem_BB002a | Number | SSEN (SHEPD) | Mybster |  | 113.693 | 114.788 | 115.881 | 116.185 | 116.471 | 116.738 | 116.988 | 117.219 | 117.588 | 117.942 | 118.281 | 118.605 | 118.913 | 119.739 | 120.559 | 121.375 | 122.185 | 122.989 | 123.747 | 124.499 | 125.245 | 125.984 | 126.718 | 127.375 | 128.024 | 128.667 | 129.313 | 129.952
Hydrogen Evolution | Dem_BB002a | Number | SSEN (SHEPD) | Nairn |  | 366.833 | 371.486 | 376.155 | 378.97 | 381.764 | 384.537 | 387.287 | 390.017 | 393.138 | 396.244 | 399.338 | 402.419 | 405.485 | 409.48 | 413.479 | 417.481 | 421.488 | 425.499 | 429.374 | 433.251 | 437.129 | 441.009 | 444.89 | 448.628 | 452.365 | 456.101 | 459.875 | 463.649
Hydrogen Evolution | Dem_BB002a | Number | SSEN (SHEPD) | Orrin |  | 0 | 0 | 0 | 0 | 0 | 0 | 0 | 0 | 0 | 0 | 0 | 0 | 0 | 0 | 0 | 0 | 0 | 0 | 0 | 0 | 0 | 0 | 0 | 0 | 0 | 0 | 0 | 0
Hydrogen Evolution | Dem_BB002a | Number | SSEN (SHEPD) | Persley |  | 472.034 | 480.202 | 488.436 | 495.218 | 502.036 | 508.889 | 515.778 | 522.704 | 529.798 | 536.93 | 544.1 | 551.309 | 558.556 | 565.912 | 573.308 | 580.743 | 588.217 | 595.732 | 603.083 | 610.471 | 617.896 | 625.356 | 632.851 | 640.288 | 647.759 | 655.264 | 662.861 | 670.492
Hydrogen Evolution | Dem_BB002a | Number | SSEN (SHEPD) | Peterhead Grange |  | 349.397 | 355.443 | 361.538 | 366.558 | 371.604 | 376.677 | 381.777 | 386.903 | 392.154 | 397.433 | 402.74 | 408.076 | 413.44 | 418.885 | 424.36 | 429.863 | 435.396 | 440.958 | 446.399 | 451.868 | 457.363 | 462.885 | 468.433 | 473.938 | 479.468 | 485.023 | 490.646 | 496.295
Hydrogen Evolution | Dem_BB002a | Number | SSEN (SHEPD) | Peterhead Shell |  | 80.382 | 81.773 | 83.175 | 84.33 | 85.491 | 86.658 | 87.831 | 89.01 | 90.218 | 91.433 | 92.654 | 93.881 | 95.115 | 96.368 | 97.627 | 98.893 | 100.166 | 101.446 | 102.698 | 103.956 | 105.22 | 106.491 | 107.767 | 109.033 | 110.306 | 111.584 | 112.877 | 114.177
Hydrogen Evolution | Dem_BB002a | Number | SSEN (SHEPD) | Port Ann |  | 247.883 | 251.304 | 254.741 | 255.461 | 256.143 | 256.786 | 257.39 | 257.955 | 258.876 | 259.766 | 260.625 | 261.453 | 262.25 | 264.191 | 266.124 | 268.046 | 269.96 | 271.864 | 273.659 | 275.442 | 277.215 | 278.976 | 280.726 | 282.294 | 283.848 | 285.388 | 286.939 | 288.475
Hydrogen Evolution | Dem_BB002a | Number | SSEN (SHEPD) | Quoich |  | 4.096 | 4.148 | 4.2 | 4.232 | 4.263 | 4.294 | 4.324 | 4.355 | 4.39 | 4.424 | 4.459 | 4.493 | 4.528 | 4.572 | 4.617 | 4.662 | 4.706 | 4.751 | 4.794 | 4.838 | 4.881 | 4.924 | 4.968 | 5.009 | 5.051 | 5.093 | 5.135 | 5.177
Hydrogen Evolution | Dem_BB002a | Number | SSEN (SHEPD) | Rannoch |  | 13.755 | 14.006 | 14.26 | 14.456 | 14.654 | 14.852 | 15.051 | 15.252 | 15.461 | 15.672 | 15.883 | 16.096 | 16.31 | 16.53 | 16.752 | 16.975 | 17.199 | 17.424 | 17.642 | 17.862 | 18.083 | 18.305 | 18.528 | 18.747 | 18.967 | 19.188 | 19.412 | 19.637
Hydrogen Evolution | Dem_BB002a | Number | SSEN (SHEPD) | Redmoss |  | 537.509 | 546.81 | 556.187 | 563.909 | 571.673 | 579.477 | 587.322 | 595.208 | 603.286 | 611.407 | 619.572 | 627.781 | 636.033 | 644.409 | 652.831 | 661.297 | 669.809 | 678.366 | 686.737 | 695.149 | 703.603 | 712.098 | 720.634 | 729.102 | 737.609 | 746.155 | 754.805 | 763.495
Hydrogen Evolution | Dem_BB002a | Number | SSEN (SHEPD) | Rothienorman |  | 0 | 0 | 0 | 0 | 0 | 0 | 0 | 0 | 0 | 0 | 0 | 0 | 0 | 0 | 0 | 0 | 0 | 0 | 0 | 0 | 0 | 0 | 0 | 0 | 0 | 0 | 0 | 0
Hydrogen Evolution | Dem_BB002a | Number | SSEN (SHEPD) | Shin |  | 26.792 | 27.05 | 27.308 | 27.38 | 27.447 | 27.51 | 27.569 | 27.623 | 27.71 | 27.794 | 27.873 | 27.95 | 28.022 | 28.217 | 28.41 | 28.602 | 28.793 | 28.983 | 29.162 | 29.339 | 29.514 | 29.689 | 29.862 | 30.017 | 30.17 | 30.321 | 30.473 | 30.624
Hydrogen Evolution | Dem_BB002a | Number | SSEN (SHEPD) | Sloy |  | 29.605 | 30.014 | 30.424 | 30.51 | 30.592 | 30.668 | 30.741 | 30.808 | 30.918 | 31.024 | 31.127 | 31.226 | 31.321 | 31.553 | 31.784 | 32.013 | 32.242 | 32.469 | 32.684 | 32.897 | 33.108 | 33.319 | 33.528 | 33.715 | 33.901 | 34.084 | 34.27 | 34.453
Hydrogen Evolution | Dem_BB002a | Number | SSEN (SHEPD) | St Fergus Gas Terminal |  | 90.473 | 92.038 | 93.617 | 94.916 | 96.223 | 97.537 | 98.857 | 100.185 | 101.544 | 102.911 | 104.286 | 105.667 | 107.056 | 108.466 | 109.884 | 111.309 | 112.741 | 114.182 | 115.591 | 117.007 | 118.43 | 119.86 | 121.296 | 122.721 | 124.153 | 125.592 | 127.048 | 128.511
Hydrogen Evolution | Dem_BB002a | Number | SSEN (SHEPD) | Strichen |  | 185.422 | 188.63 | 191.865 | 194.529 | 197.207 | 199.899 | 202.606 | 205.326 | 208.113 | 210.914 | 213.731 | 216.563 | 219.409 | 222.299 | 225.204 | 228.124 | 231.061 | 234.013 | 236.9 | 239.802 | 242.719 | 245.649 | 248.594 | 251.515 | 254.449 | 257.397 | 260.382 | 263.379
Hydrogen Evolution | Dem_BB002a | Number | SSEN (SHEPD) | Tarland |  | 210.217 | 213.855 | 217.522 | 220.542 | 223.578 | 226.631 | 229.699 | 232.783 | 235.942 | 239.118 | 242.312 | 245.522 | 248.749 | 252.025 | 255.319 | 258.63 | 261.959 | 265.306 | 268.579 | 271.87 | 275.176 | 278.498 | 281.836 | 285.148 | 288.475 | 291.818 | 295.201 | 298.599
Hydrogen Evolution | Dem_BB002a | Number | SSEN (SHEPD) | Taynuilt |  | 398.298 | 403.795 | 409.319 | 410.476 | 411.571 | 412.604 | 413.574 | 414.483 | 415.963 | 417.393 | 418.773 | 420.103 | 421.384 | 424.503 | 427.608 | 430.697 | 433.772 | 436.832 | 439.715 | 442.581 | 445.429 | 448.26 | 451.072 | 453.591 | 456.088 | 458.562 | 461.054 | 463.522
Hydrogen Evolution | Dem_BB002a | Number | SSEN (SHEPD) | Thurso |  | 440.965 | 445.213 | 449.453 | 450.631 | 451.739 | 452.777 | 453.744 | 454.642 | 456.073 | 457.445 | 458.76 | 460.015 | 461.212 | 464.415 | 467.597 | 470.758 | 473.9 | 477.021 | 479.96 | 482.876 | 485.769 | 488.638 | 491.484 | 494.031 | 496.55 | 499.041 | 501.548 | 504.026
Hydrogen Evolution | Dem_BB002a | Number | SSEN (SHEPD) | Tummel Bridge |  | 213.779 | 217.682 | 221.619 | 224.671 | 227.74 | 230.824 | 233.923 | 237.039 | 240.292 | 243.564 | 246.853 | 250.161 | 253.487 | 256.909 | 260.351 | 263.813 | 267.294 | 270.795 | 274.191 | 277.605 | 281.036 | 284.484 | 287.95 | 291.357 | 294.78 | 298.219 | 301.7 | 305.197
Hydrogen Evolution | Dem_BB002a | Number | SSEN (SHEPD) | Willowdale |  | 384.208 | 390.856 | 397.558 | 403.078 | 408.628 | 414.206 | 419.813 | 425.45 | 431.224 | 437.029 | 442.866 | 448.733 | 454.632 | 460.619 | 466.639 | 472.69 | 478.774 | 484.891 | 490.874 | 496.888 | 502.931 | 509.003 | 515.104 | 521.157 | 527.238 | 533.346 | 539.529 | 545.741
Hydrogen Evolution | Dem_BB002a | Number | SSEN (SHEPD) | Woodhill |  | 367.304 | 373.66 | 380.067 | 385.344 | 390.65 | 395.983 | 401.343 | 406.732 | 412.252 | 417.801 | 423.381 | 428.991 | 434.63 | 440.354 | 446.108 | 451.894 | 457.71 | 463.558 | 469.278 | 475.027 | 480.804 | 486.609 | 492.441 | 498.228 | 504.041 | 509.881 | 515.792 | 521.73
Hydrogen Evolution | Dem_BB002a | Number | SSEN South | Acton Lane 66kV |  | 537.577 | 541.022 | 544.422 | 548.259 | 552.061 | 555.826 | 559.555 | 563.249 | 567.378 | 571.479 | 575.554 | 579.603 | 583.624 | 587.48 | 591.307 | 595.104 | 598.872 | 602.611 | 606.462 | 610.287 | 614.085 | 617.856 | 621.6 | 625.478 | 629.331 | 633.16 | 637.02 | 640.855
Hydrogen Evolution | Dem_BB002a | Number | SSEN South | Axminster_H |  | 1739.597 | 1760.063 | 1780.575 | 1802.082 | 1823.657 | 1845.296 | 1866.999 | 1888.768 | 1909.259 | 1929.787 | 1950.355 | 1970.963 | 1991.607 | 2012.811 | 2034.063 | 2055.361 | 2076.711 | 2098.108 | 2119.167 | 2140.27 | 2161.414 | 2182.601 | 2203.827 | 2224.647 | 2245.501 | 2266.388 | 2287.507 | 2308.658
Hydrogen Evolution | Dem_BB002a | Number | SSEN South | Botley Wood |  | 2208.438 | 2238.443 | 2268.589 | 2299.026 | 2329.61 | 2360.338 | 2391.209 | 2422.227 | 2452.664 | 2483.228 | 2513.926 | 2544.754 | 2575.71 | 2605.768 | 2635.936 | 2666.214 | 2696.605 | 2727.108 | 2757.391 | 2787.782 | 2818.279 | 2848.881 | 2879.586 | 2909.919 | 2940.349 | 2970.874 | 3001.758 | 3032.737
Hydrogen Evolution | Dem_BB002a | Number | SSEN South | Bramley |  | 3934.129 | 3968.312 | 4002.347 | 4041.046 | 4079.699 | 4118.301 | 4156.848 | 4195.349 | 4230.241 | 4265.008 | 4299.661 | 4334.194 | 4368.603 | 4405.059 | 4441.435 | 4477.728 | 4513.945 | 4550.083 | 4586.376 | 4622.599 | 4658.746 | 4694.818 | 4730.81 | 4766.442 | 4801.994 | 4837.461 | 4873.271 | 4908.996
Hydrogen Evolution | Dem_BB002a | Number | SSEN South | Chickerell |  | 1889.115 | 1911.341 | 1933.616 | 1956.972 | 1980.401 | 2003.9 | 2027.468 | 2051.108 | 2073.36 | 2095.652 | 2117.989 | 2140.367 | 2162.786 | 2185.812 | 2208.891 | 2232.02 | 2255.204 | 2278.441 | 2301.31 | 2324.227 | 2347.188 | 2370.196 | 2393.246 | 2415.856 | 2438.502 | 2461.184 | 2484.118 | 2507.088
Hydrogen Evolution | Dem_BB002a | Number | SSEN South | Cowley |  | 10634.803 | 10747.131 | 10859.471 | 10979.237 | 11099.178 | 11219.283 | 11339.541 | 11459.974 | 11575.523 | 11691.126 | 11806.807 | 11922.554 | 12038.355 | 12152.933 | 12267.552 | 12382.202 | 12496.906 | 12611.651 | 12727.254 | 12842.926 | 12958.654 | 13074.439 | 13190.268 | 13305.37 | 13420.516 | 13535.692 | 13652.097 | 13768.533
Hydrogen Evolution | Dem_BB002a | Number | SSEN South | Ealing |  | 4350.022 | 4377.904 | 4405.415 | 4436.463 | 4467.225 | 4497.697 | 4527.873 | 4557.763 | 4591.172 | 4624.36 | 4657.335 | 4690.094 | 4722.631 | 4753.836 | 4784.804 | 4815.529 | 4846.021 | 4876.276 | 4907.439 | 4938.389 | 4969.123 | 4999.639 | 5029.933 | 5061.311 | 5092.494 | 5123.477 | 5154.711 | 5185.744
Hydrogen Evolution | Dem_BB002a | Number | SSEN South | Fawley |  | 2748.349 | 2785.689 | 2823.205 | 2861.083 | 2899.144 | 2937.385 | 2975.803 | 3014.404 | 3052.282 | 3090.319 | 3128.522 | 3166.887 | 3205.411 | 3242.816 | 3280.361 | 3318.04 | 3355.862 | 3393.822 | 3431.508 | 3469.329 | 3507.281 | 3545.365 | 3583.577 | 3621.325 | 3659.195 | 3697.183 | 3735.616 | 3774.169
Hydrogen Evolution | Dem_BB002a | Number | SSEN South | Fleet |  | 19439.329 | 19657.925 | 19876.82 | 20114.294 | 20352.462 | 20591.301 | 20830.791 | 21070.974 | 21303.785 | 21537.09 | 21770.933 | 22005.292 | 22240.146 | 22463.404 | 22686.954 | 22910.775 | 23134.908 | 23359.334 | 23585.551 | 23812.109 | 24038.985 | 24266.18 | 24493.672 | 24721.082 | 24948.804 | 25176.815 | 25407.342 | 25638.163
Hydrogen Evolution | Dem_BB002a | Number | SSEN South | Iver 132kV |  | 4751.048 | 4819.424 | 4888.184 | 4958.099 | 5028.419 | 5099.138 | 5170.252 | 5241.771 | 5312.168 | 5382.931 | 5454.068 | 5525.576 | 5597.449 | 5664.988 | 5732.809 | 5800.909 | 5869.297 | 5937.968 | 6006.325 | 6074.96 | 6143.867 | 6213.047 | 6282.495 | 6351.296 | 6420.354 | 6489.663 | 6559.799 | 6630.188
Hydrogen Evolution | Dem_BB002a | Number | SSEN South | Iver 66kV |  | 1830.05 | 1856.387 | 1882.873 | 1909.803 | 1936.89 | 1964.13 | 1991.523 | 2019.071 | 2046.187 | 2073.444 | 2100.845 | 2128.389 | 2156.074 | 2182.089 | 2208.213 | 2234.444 | 2260.787 | 2287.238 | 2313.568 | 2340.006 | 2366.548 | 2393.195 | 2419.946 | 2446.447 | 2473.047 | 2499.745 | 2526.76 | 2553.873
Hydrogen Evolution | Dem_BB002a | Number | SSEN South | Laleham |  | 2674.785 | 2713.28 | 2751.991 | 2791.352 | 2830.941 | 2870.756 | 2910.792 | 2951.056 | 2990.689 | 3030.527 | 3070.577 | 3110.835 | 3151.299 | 3189.322 | 3227.505 | 3265.844 | 3304.346 | 3343.007 | 3381.491 | 3420.132 | 3458.926 | 3497.874 | 3536.972 | 3575.706 | 3614.585 | 3653.605 | 3693.091 | 3732.719
Hydrogen Evolution | Dem_BB002a | Number | SSEN South | Lovedean |  | 9774.539 | 9907.339 | 10040.765 | 10175.479 | 10310.844 | 10446.849 | 10583.483 | 10720.768 | 10855.481 | 10990.76 | 11126.628 | 11263.073 | 11400.086 | 11533.119 | 11666.645 | 11800.653 | 11935.166 | 12070.172 | 12204.203 | 12338.713 | 12473.691 | 12609.136 | 12745.037 | 12879.29 | 13013.975 | 13149.08 | 13285.769 | 13422.882
Hydrogen Evolution | Dem_BB002a | Number | SSEN South | Mannington |  | 13700.49 | 13861.676 | 14023.221 | 14192.608 | 14362.522 | 14532.947 | 14703.869 | 14875.318 | 15036.695 | 15198.364 | 15360.355 | 15522.652 | 15685.241 | 15852.234 | 16019.608 | 16187.35 | 16355.488 | 16524.009 | 16689.863 | 16856.061 | 17022.588 | 17189.443 | 17356.611 | 17520.585 | 17684.827 | 17849.323 | 18015.65 | 18182.233
Hydrogen Evolution | Dem_BB002a | Number | SSEN South | Melksham |  | 7933.696 | 8004.474 | 8074.991 | 8155.024 | 8235.005 | 8314.923 | 8394.77 | 8474.564 | 8548.513 | 8622.279 | 8695.879 | 8769.306 | 8842.549 | 8919.775 | 8996.904 | 9073.926 | 9150.86 | 9227.696 | 9304.349 | 9380.911 | 9457.375 | 9533.74 | 9609.998 | 9685.718 | 9761.332 | 9836.832 | 9913.085 | 9989.222
Hydrogen Evolution | Dem_BB002a | Number | SSEN South | Minety |  | 4552.617 | 4593.231 | 4633.696 | 4679.622 | 4725.517 | 4771.377 | 4817.196 | 4862.985 | 4905.419 | 4947.748 | 4989.982 | 5032.117 | 5074.147 | 5118.461 | 5162.72 | 5206.918 | 5251.065 | 5295.156 | 5339.142 | 5383.076 | 5426.954 | 5470.775 | 5514.534 | 5557.985 | 5601.375 | 5644.699 | 5688.455 | 5732.145
Hydrogen Evolution | Dem_BB002a | Number | SSEN South | North Hyde |  | 2242.105 | 2274.373 | 2306.822 | 2339.816 | 2373.002 | 2406.375 | 2439.935 | 2473.687 | 2506.908 | 2540.302 | 2573.873 | 2607.619 | 2641.537 | 2673.41 | 2705.416 | 2737.554 | 2769.827 | 2802.235 | 2834.493 | 2866.883 | 2899.402 | 2932.049 | 2964.823 | 2997.291 | 3029.881 | 3062.589 | 3095.688 | 3128.906
Hydrogen Evolution | Dem_BB002a | Number | SSEN South | Nursling |  | 6847.29 | 6940.319 | 7033.787 | 7128.157 | 7222.984 | 7318.258 | 7413.974 | 7510.145 | 7604.514 | 7699.28 | 7794.459 | 7890.042 | 7986.022 | 8079.215 | 8172.753 | 8266.629 | 8360.858 | 8455.433 | 8549.325 | 8643.553 | 8738.108 | 8832.99 | 8928.192 | 9022.239 | 9116.589 | 9211.233 | 9306.987 | 9403.038
Hydrogen Evolution | Dem_BB002a | Number | UKPN Eastern | Amersham Main |  | 4296.096 | 4357.924 | 4420.1 | 4483.32 | 4546.906 | 4610.853 | 4675.158 | 4739.828 | 4803.484 | 4867.47 | 4931.796 | 4996.457 | 5061.447 | 5122.518 | 5183.845 | 5245.424 | 5307.263 | 5369.359 | 5431.169 | 5493.232 | 5555.541 | 5618.097 | 5680.894 | 5743.107 | 5805.552 | 5868.224 | 5931.644 | 5995.293
Hydrogen Evolution | Dem_BB002a | Number | UKPN Eastern | Braintree |  | 5280.228 | 5342.728 | 5405.375 | 5471.982 | 5538.819 | 5605.879 | 5673.158 | 5740.667 | 5801.591 | 5862.601 | 5923.708 | 5984.908 | 6046.194 | 6111.687 | 6177.347 | 6243.17 | 6309.166 | 6375.331 | 6440.177 | 6505.17 | 6570.306 | 6635.583 | 6700.996 | 6764.329 | 6827.766 | 6891.3 | 6955.543 | 7019.885
Hydrogen Evolution | Dem_BB002a | Number | UKPN Eastern | Bramford |  | 9252.587 | 9366.371 | 9480.499 | 9599.171 | 9718.284 | 9837.827 | 9957.791 | 10078.196 | 10189.659 | 10301.361 | 10413.322 | 10525.532 | 10637.98 | 10756.54 | 10875.458 | 10994.722 | 11114.353 | 11234.342 | 11351.699 | 11469.371 | 11587.348 | 11705.63 | 11824.205 | 11939.62 | 12055.282 | 12171.178 | 12288.387 | 12405.833
Hydrogen Evolution | Dem_BB002a | Number | UKPN Eastern | Brimsdown |  | 2673.375 | 2719.808 | 2766.623 | 2814.284 | 2862.339 | 2910.784 | 2959.618 | 3008.846 | 3055.99 | 3103.475 | 3151.306 | 3199.48 | 3247.993 | 3293.841 | 3339.976 | 3386.396 | 3433.106 | 3480.103 | 3526.639 | 3573.453 | 3620.541 | 3667.903 | 3715.536 | 3762.147 | 3809.011 | 3856.124 | 3903.827 | 3951.782
Hydrogen Evolution | Dem_BB002a | Number | UKPN Eastern | Burwell Main |  | 7429.138 | 7505.235 | 7581.292 | 7664.564 | 7747.951 | 7831.446 | 7915.04 | 7998.75 | 8078.918 | 8159.115 | 8239.357 | 8319.636 | 8399.943 | 8481.393 | 8562.9 | 8644.455 | 8726.076 | 8807.754 | 8889.076 | 8970.455 | 9051.885 | 9133.364 | 9214.885 | 9295.601 | 9376.352 | 9457.131 | 9538.772 | 9620.441
Hydrogen Evolution | Dem_BB002a | Number | UKPN Eastern | Clacton |  | 773.158 | 782.666 | 792.203 | 802.119 | 812.072 | 822.062 | 832.086 | 842.147 | 851.461 | 860.795 | 870.151 | 879.527 | 888.924 | 898.831 | 908.767 | 918.733 | 928.73 | 938.756 | 948.563 | 958.396 | 968.254 | 978.138 | 988.046 | 997.69 | 1007.355 | 1017.04 | 1026.834 | 1036.648
Hydrogen Evolution | Dem_BB002a | Number | UKPN Eastern | Eaton Socon |  | 8775.087 | 8856.459 | 8937.606 | 9022.476 | 9107.211 | 9191.803 | 9276.241 | 9360.544 | 9442.064 | 9523.38 | 9604.509 | 9685.444 | 9766.173 | 9848.468 | 9930.601 | 10012.56 | 10094.367 | 10176.01 | 10258.178 | 10340.205 | 10422.082 | 10503.808 | 10585.373 | 10667.171 | 10748.824 | 10830.323 | 10912.626 | 10994.773
Hydrogen Evolution | Dem_BB002a | Number | UKPN Eastern | Elstree |  | 4840.785 | 4910.452 | 4980.511 | 5051.746 | 5123.394 | 5195.45 | 5267.907 | 5340.777 | 5412.504 | 5484.602 | 5557.084 | 5629.942 | 5703.172 | 5771.987 | 5841.089 | 5910.475 | 5980.155 | 6050.123 | 6119.771 | 6189.702 | 6259.911 | 6330.398 | 6401.157 | 6471.258 | 6541.62 | 6612.238 | 6683.699 | 6755.418
Hydrogen Evolution | Dem_BB002a | Number | UKPN Eastern | Loudwater |  | 731.798 | 742.33 | 752.921 | 763.69 | 774.521 | 785.414 | 796.367 | 807.383 | 818.227 | 829.126 | 840.083 | 851.097 | 862.168 | 872.571 | 883.017 | 893.507 | 904.04 | 914.618 | 925.147 | 935.718 | 946.332 | 956.988 | 967.685 | 978.282 | 988.919 | 999.595 | 1010.397 | 1021.24
Hydrogen Evolution | Dem_BB002a | Number | UKPN Eastern | Mill Hill |  | 8898.134 | 9026.194 | 9154.973 | 9285.915 | 9417.615 | 9550.064 | 9683.252 | 9817.199 | 9949.044 | 10081.573 | 10214.805 | 10348.731 | 10483.34 | 10609.831 | 10736.853 | 10864.395 | 10992.478 | 11121.091 | 11249.114 | 11377.659 | 11506.714 | 11636.281 | 11766.347 | 11895.203 | 12024.54 | 12154.348 | 12285.703 | 12417.535
Hydrogen Evolution | Dem_BB002a | Number | UKPN Eastern | Norwich Main |  | 8175.189 | 8239.352 | 8303.063 | 8370.068 | 8436.706 | 8502.969 | 8568.849 | 8634.362 | 8692.584 | 8750.289 | 8807.493 | 8864.188 | 8920.365 | 8989.587 | 9058.551 | 9127.247 | 9195.693 | 9263.881 | 9330.678 | 9397.206 | 9463.455 | 9529.425 | 9595.109 | 9659.041 | 9722.669 | 9785.985 | 9849.852 | 9913.404
Hydrogen Evolution | Dem_BB002a | Number | UKPN Eastern | Pelham |  | 2983.011 | 3019.211 | 3055.511 | 3093.701 | 3132.032 | 3170.501 | 3209.104 | 3247.848 | 3284.006 | 3320.245 | 3356.573 | 3392.985 | 3429.479 | 3466.227 | 3503.062 | 3539.982 | 3576.993 | 3614.092 | 3650.837 | 3687.666 | 3724.575 | 3761.564 | 3798.63 | 3835.136 | 3871.711 | 3908.352 | 3945.405 | 3982.525
Hydrogen Evolution | Dem_BB002a | Number | UKPN Eastern | Rayleigh |  | 7842.063 | 7942.962 | 8044.246 | 8147.24 | 8250.655 | 8354.482 | 8458.712 | 8563.363 | 8665.177 | 8767.331 | 8869.844 | 8972.705 | 9075.907 | 9178.28 | 9280.98 | 9383.999 | 9487.353 | 9591.035 | 9694.108 | 9797.5 | 9901.204 | 10005.218 | 10109.534 | 10212.017 | 10314.775 | 10417.798 | 10522.008 | 10626.486
Hydrogen Evolution | Dem_BB002a | Number | UKPN Eastern | Rye House |  | 3763.071 | 3814.865 | 3866.914 | 3919.175 | 3971.695 | 4024.469 | 4077.494 | 4130.776 | 4182.101 | 4233.632 | 4285.38 | 4337.338 | 4389.504 | 4440.996 | 4492.682 | 4544.559 | 4596.636 | 4648.907 | 4700.594 | 4752.468 | 4804.522 | 4856.758 | 4909.17 | 4960.554 | 5012.098 | 5063.798 | 5116.104 | 5168.567
Hydrogen Evolution | Dem_BB002a | Number | UKPN Eastern | Sheringham Shoal |  | 4095.854 | 4128 | 4159.92 | 4193.49 | 4226.876 | 4260.075 | 4293.081 | 4325.904 | 4355.074 | 4383.984 | 4412.644 | 4441.049 | 4469.194 | 4503.876 | 4538.427 | 4572.845 | 4607.137 | 4641.299 | 4674.766 | 4708.097 | 4741.288 | 4774.34 | 4807.248 | 4839.278 | 4871.157 | 4902.879 | 4934.877 | 4966.717
Hydrogen Evolution | Dem_BB002a | Number | UKPN Eastern | Sundon |  | 6489.876 | 6574.156 | 6658.771 | 6744.933 | 6831.462 | 6918.351 | 7005.592 | 7093.2 | 7177.659 | 7262.403 | 7347.445 | 7432.779 | 7518.397 | 7601.552 | 7684.948 | 7768.577 | 7852.454 | 7936.571 | 8020.486 | 8104.642 | 8189.031 | 8273.652 | 8358.499 | 8442.256 | 8526.222 | 8610.392 | 8695.527 | 8780.867
Hydrogen Evolution | Dem_BB002a | Number | UKPN Eastern | Tilbury |  | 720.583 | 738.685 | 757.005 | 774.093 | 791.37 | 808.837 | 826.492 | 844.338 | 861.469 | 878.771 | 896.246 | 913.892 | 931.71 | 949.331 | 967.117 | 985.068 | 1003.184 | 1021.465 | 1039.08 | 1056.847 | 1074.763 | 1092.83 | 1111.047 | 1128.599 | 1146.288 | 1164.112 | 1182.176 | 1200.376
Hydrogen Evolution | Dem_BB002a | Number | UKPN Eastern | Tottenham |  | 4960.377 | 5036.082 | 5112.278 | 5185.696 | 5259.543 | 5333.814 | 5408.504 | 5483.624 | 5556.872 | 5630.495 | 5704.502 | 5778.89 | 5853.651 | 5928.204 | 6003.125 | 6078.409 | 6154.068 | 6230.095 | 6304.776 | 6379.8 | 6455.164 | 6530.865 | 6606.9 | 6681.06 | 6755.521 | 6830.277 | 6905.934 | 6981.888
Hydrogen Evolution | Dem_BB002a | Number | UKPN Eastern | Walpole (_A) |  | 3473.564 | 3503.752 | 3533.81 | 3553.647 | 3573.15 | 3592.318 | 3611.145 | 3629.639 | 3649.677 | 3669.411 | 3688.848 | 3707.986 | 3726.82 | 3752.719 | 3778.455 | 3804.023 | 3829.43 | 3854.674 | 3879.197 | 3903.55 | 3927.73 | 3951.736 | 3975.564 | 3998.756 | 4021.767 | 4044.592 | 4067.589 | 4090.399
Hydrogen Evolution | Dem_BB002a | Number | UKPN Eastern | Warley |  | 5257.723 | 5345.87 | 5434.701 | 5524.066 | 5614.118 | 5704.851 | 5796.26 | 5888.357 | 5977.033 | 6066.306 | 6156.186 | 6246.669 | 6337.747 | 6426.179 | 6515.153 | 6604.662 | 6694.719 | 6785.319 | 6874.295 | 6963.781 | 7053.771 | 7144.264 | 7235.255 | 7324.03 | 7413.264 | 7502.948 | 7593.749 | 7685.005
Hydrogen Evolution | Dem_BB002a | Number | UKPN Eastern | Watford South |  | 6093.059 | 6180.749 | 6268.931 | 6358.594 | 6448.777 | 6539.472 | 6630.674 | 6722.395 | 6812.677 | 6903.427 | 6994.658 | 7086.365 | 7178.539 | 7265.155 | 7352.134 | 7439.47 | 7527.175 | 7615.244 | 7702.909 | 7790.931 | 7879.302 | 7968.024 | 8057.088 | 8145.322 | 8233.887 | 8322.774 | 8412.72 | 8502.993
Hydrogen Evolution | Dem_BB002a | Number | UKPN Eastern | West Thurrock |  | 964.188 | 978.904 | 993.715 | 1007.985 | 1022.34 | 1036.776 | 1051.294 | 1065.896 | 1080.134 | 1094.445 | 1108.83 | 1123.289 | 1137.821 | 1152.313 | 1166.876 | 1181.509 | 1196.216 | 1210.994 | 1225.51 | 1240.093 | 1254.742 | 1269.457 | 1284.236 | 1298.651 | 1313.125 | 1327.656 | 1342.362 | 1357.126
Hydrogen Evolution | Dem_BB002a | Number | UKPN Eastern | Wymondley |  | 4404.117 | 4457.561 | 4511.156 | 4567.539 | 4624.131 | 4680.926 | 4737.92 | 4795.121 | 4848.505 | 4902.009 | 4955.643 | 5009.402 | 5063.282 | 5117.536 | 5171.92 | 5226.428 | 5281.071 | 5335.844 | 5390.095 | 5444.469 | 5498.961 | 5553.571 | 5608.295 | 5662.193 | 5716.193 | 5770.29 | 5824.994 | 5879.798
Hydrogen Evolution | Dem_BB002a | Number | UKPN London | Acton Lane 22kV |  | 788.269 | 793.322 | 798.307 | 803.933 | 809.508 | 815.029 | 820.498 | 825.914 | 831.968 | 837.982 | 843.958 | 849.894 | 855.79 | 861.445 | 867.056 | 872.624 | 878.149 | 883.632 | 889.279 | 894.888 | 900.457 | 905.987 | 911.476 | 917.162 | 922.813 | 928.427 | 934.087 | 939.711
Hydrogen Evolution | Dem_BB002a | Number | UKPN London | Barking |  | 1541.295 | 1564.818 | 1588.494 | 1611.306 | 1634.252 | 1657.33 | 1680.538 | 1703.879 | 1726.639 | 1749.515 | 1772.511 | 1795.624 | 1818.854 | 1842.019 | 1865.299 | 1888.691 | 1912.2 | 1935.823 | 1959.028 | 1982.34 | 2005.757 | 2029.279 | 2052.905 | 2075.948 | 2099.085 | 2122.313 | 2145.821 | 2169.422
Hydrogen Evolution | Dem_BB002a | Number | UKPN London | Barking West |  | 3548.405 | 3602.561 | 3657.067 | 3709.587 | 3762.413 | 3815.543 | 3868.973 | 3922.709 | 3975.108 | 4027.773 | 4080.715 | 4133.928 | 4187.408 | 4240.74 | 4294.335 | 4348.189 | 4402.311 | 4456.698 | 4510.12 | 4563.789 | 4617.7 | 4671.854 | 4726.245 | 4779.295 | 4832.561 | 4886.038 | 4940.159 | 4994.493
Hydrogen Evolution | Dem_BB002a | Number | UKPN London | Beddington (_C) |  | 4753.05 | 4830.421 | 4908.363 | 4987.354 | 5066.93 | 5147.087 | 5227.819 | 5309.136 | 5388.905 | 5469.208 | 5550.054 | 5631.441 | 5713.36 | 5790.198 | 5867.471 | 5945.173 | 6023.316 | 6101.894 | 6179.495 | 6257.511 | 6335.938 | 6414.775 | 6494.016 | 6572.271 | 6650.913 | 6729.936 | 6809.936 | 6890.32
Hydrogen Evolution | Dem_BB002a | Number | UKPN London | Canal Bank |  | 712.218 | 716.783 | 721.288 | 726.371 | 731.408 | 736.397 | 741.337 | 746.231 | 751.701 | 757.135 | 762.534 | 767.898 | 773.225 | 778.334 | 783.404 | 788.435 | 793.427 | 798.381 | 803.483 | 808.55 | 813.582 | 818.579 | 823.539 | 828.676 | 833.781 | 838.854 | 843.968 | 849.049
Hydrogen Evolution | Dem_BB002a | Number | UKPN London | City Road |  | 17008.136 | 17117.152 | 17224.718 | 17346.113 | 17466.39 | 17585.53 | 17703.516 | 17820.382 | 17951.009 | 18080.77 | 18209.702 | 18337.785 | 18465.002 | 18587.01 | 18708.089 | 18828.222 | 18947.443 | 19065.735 | 19187.58 | 19308.594 | 19428.758 | 19548.073 | 19666.52 | 19789.205 | 19911.125 | 20032.265 | 20154.39 | 20275.726
Hydrogen Evolution | Dem_BB002a | Number | UKPN London | Greenford |  | 682.245 | 686.618 | 690.933 | 695.803 | 700.627 | 705.406 | 710.139 | 714.827 | 720.067 | 725.272 | 730.444 | 735.581 | 740.685 | 745.579 | 750.435 | 755.254 | 760.037 | 764.782 | 769.669 | 774.523 | 779.344 | 784.13 | 788.881 | 793.802 | 798.693 | 803.552 | 808.451 | 813.318
Hydrogen Evolution | Dem_BB002a | Number | UKPN London | Hackney 132kV |  | 2359.436 | 2395.446 | 2431.689 | 2466.611 | 2501.736 | 2537.064 | 2572.591 | 2608.322 | 2643.163 | 2678.182 | 2713.384 | 2748.767 | 2784.328 | 2819.789 | 2855.426 | 2891.236 | 2927.223 | 2963.386 | 2998.908 | 3034.594 | 3070.441 | 3106.449 | 3142.616 | 3177.891 | 3213.308 | 3248.867 | 3284.853 | 3320.982
Hydrogen Evolution | Dem_BB002a | Number | UKPN London | Hackney 66kV |  | 2547.129 | 2586.004 | 2625.13 | 2662.829 | 2700.75 | 2738.888 | 2777.24 | 2815.814 | 2853.427 | 2891.232 | 2929.234 | 2967.432 | 3005.821 | 3044.104 | 3082.575 | 3121.233 | 3160.084 | 3199.123 | 3237.472 | 3275.996 | 3314.695 | 3353.568 | 3392.611 | 3430.692 | 3468.927 | 3507.314 | 3546.163 | 3585.166
Hydrogen Evolution | Dem_BB002a | Number | UKPN London | Hurst |  | 2421.264 | 2460.678 | 2500.383 | 2540.622 | 2581.159 | 2621.992 | 2663.118 | 2704.542 | 2745.177 | 2786.084 | 2827.269 | 2868.728 | 2910.459 | 2949.601 | 2988.965 | 3028.547 | 3068.354 | 3108.383 | 3147.914 | 3187.656 | 3227.608 | 3267.768 | 3308.135 | 3347.999 | 3388.06 | 3428.316 | 3469.069 | 3510.017
Hydrogen Evolution | Dem_BB002a | Number | UKPN London | Islington |  | 2738.134 | 2755.684 | 2773.002 | 2792.545 | 2811.908 | 2831.089 | 2850.083 | 2868.897 | 2889.927 | 2910.817 | 2931.574 | 2952.194 | 2972.674 | 2992.316 | 3011.809 | 3031.149 | 3050.342 | 3069.386 | 3089.002 | 3108.484 | 3127.829 | 3147.038 | 3166.106 | 3185.857 | 3205.485 | 3224.988 | 3244.648 | 3264.182
Hydrogen Evolution | Dem_BB002a | Number | UKPN London | Littlebrook (_C) |  | 707.237 | 718.749 | 730.347 | 742.1 | 753.941 | 765.868 | 777.881 | 789.981 | 801.85 | 813.799 | 825.828 | 837.938 | 850.128 | 861.561 | 873.059 | 884.621 | 896.248 | 907.94 | 919.487 | 931.095 | 942.765 | 954.496 | 966.286 | 977.931 | 989.632 | 1001.39 | 1013.294 | 1025.255
Hydrogen Evolution | Dem_BB002a | Number | UKPN London | Lodge Road |  | 6975.369 | 7020.078 | 7064.194 | 7113.98 | 7163.308 | 7212.17 | 7260.558 | 7308.487 | 7362.06 | 7415.277 | 7468.155 | 7520.684 | 7572.858 | 7622.896 | 7672.553 | 7721.822 | 7770.717 | 7819.231 | 7869.202 | 7918.832 | 7968.113 | 8017.047 | 8065.624 | 8115.94 | 8165.942 | 8215.623 | 8265.709 | 8315.472
Hydrogen Evolution | Dem_BB002a | Number | UKPN London | New Cross |  | 7150.662 | 7267.221 | 7384.641 | 7497.016 | 7610.141 | 7724.006 | 7838.606 | 7953.954 | 8068.543 | 8183.836 | 8299.85 | 8416.576 | 8534.006 | 8648.792 | 8764.227 | 8880.304 | 8997.04 | 9114.426 | 9228.549 | 9343.261 | 9458.554 | 9574.429 | 9690.876 | 9805.165 | 9919.989 | 10035.338 | 10152.104 | 10269.4
Hydrogen Evolution | Dem_BB002a | Number | UKPN London | Perivale |  | 495.882 | 499.06 | 502.196 | 505.736 | 509.242 | 512.716 | 516.156 | 519.563 | 523.372 | 527.155 | 530.914 | 534.649 | 538.358 | 541.915 | 545.445 | 548.947 | 552.423 | 555.872 | 559.425 | 562.953 | 566.456 | 569.935 | 573.389 | 576.965 | 580.52 | 584.052 | 587.613 | 591.15
Hydrogen Evolution | Dem_BB002a | Number | UKPN London | Redbridge |  | 1851.959 | 1880.224 | 1908.671 | 1936.082 | 1963.653 | 1991.382 | 2019.268 | 2047.313 | 2074.661 | 2102.148 | 2129.779 | 2157.551 | 2185.463 | 2213.298 | 2241.269 | 2269.377 | 2297.624 | 2326.009 | 2353.891 | 2381.901 | 2410.038 | 2438.302 | 2466.689 | 2494.377 | 2522.177 | 2550.087 | 2578.334 | 2606.691
Hydrogen Evolution | Dem_BB002a | Number | UKPN London | St John's Wood |  | 15810.895 | 15912.236 | 16012.231 | 16125.081 | 16236.891 | 16347.645 | 16457.325 | 16565.965 | 16687.397 | 16808.024 | 16927.879 | 17046.947 | 17165.209 | 17278.628 | 17391.184 | 17502.86 | 17613.689 | 17723.655 | 17836.923 | 17949.418 | 18061.124 | 18172.039 | 18282.149 | 18396.198 | 18509.536 | 18622.148 | 18735.677 | 18848.472
Hydrogen Evolution | Dem_BB002a | Number | UKPN London | Wesley Avenue (Willesden) |  | 153.907 | 154.894 | 155.867 | 156.966 | 158.054 | 159.132 | 160.2 | 161.258 | 162.44 | 163.614 | 164.781 | 165.94 | 167.091 | 168.195 | 169.29 | 170.378 | 171.456 | 172.527 | 173.629 | 174.724 | 175.812 | 176.891 | 177.963 | 179.074 | 180.177 | 181.273 | 182.378 | 183.476
Hydrogen Evolution | Dem_BB002a | Number | UKPN London | West Ham |  | 6658.347 | 6759.967 | 6862.246 | 6960.795 | 7059.92 | 7159.615 | 7259.872 | 7360.705 | 7459.027 | 7557.851 | 7657.192 | 7757.043 | 7857.396 | 7957.468 | 8058.036 | 8159.09 | 8260.647 | 8362.699 | 8462.943 | 8563.65 | 8664.81 | 8766.425 | 8868.486 | 8968.032 | 9067.982 | 9168.328 | 9269.882 | 9371.836
Hydrogen Evolution | Dem_BB002a | Number | UKPN London | Willesden 132kV |  | 5123.479 | 5156.319 | 5188.722 | 5225.291 | 5261.522 | 5297.412 | 5332.953 | 5368.158 | 5407.508 | 5446.596 | 5485.435 | 5524.019 | 5562.341 | 5599.095 | 5635.568 | 5671.756 | 5707.67 | 5743.304 | 5780.008 | 5816.462 | 5852.66 | 5888.602 | 5924.283 | 5961.24 | 5997.967 | 6034.459 | 6071.247 | 6107.798
Hydrogen Evolution | Dem_BB002a | Number | UKPN London | Willesden 66kV |  | 1348.547 | 1357.19 | 1365.719 | 1375.344 | 1384.881 | 1394.327 | 1403.682 | 1412.948 | 1423.306 | 1433.594 | 1443.817 | 1453.972 | 1464.059 | 1473.733 | 1483.333 | 1492.858 | 1502.311 | 1511.69 | 1521.351 | 1530.946 | 1540.474 | 1549.934 | 1559.326 | 1569.053 | 1578.72 | 1588.325 | 1598.008 | 1607.629
Hydrogen Evolution | Dem_BB002a | Number | UKPN London | Wimbledon North |  | 2101.889 | 2136.151 | 2170.666 | 2203.697 | 2236.95 | 2270.42 | 2304.105 | 2338.011 | 2371.694 | 2405.584 | 2439.685 | 2473.996 | 2508.514 | 2542.254 | 2576.186 | 2610.306 | 2644.619 | 2679.124 | 2712.67 | 2746.389 | 2780.278 | 2814.339 | 2848.568 | 2882.162 | 2915.914 | 2949.82 | 2984.143 | 3018.621
Hydrogen Evolution | Dem_BB002a | Number | UKPN London | Wimbledon South |  | 8351.709 | 8487.846 | 8624.989 | 8756.239 | 8888.364 | 9021.355 | 9155.203 | 9289.926 | 9423.761 | 9558.419 | 9693.919 | 9830.251 | 9967.405 | 10101.47 | 10236.294 | 10371.868 | 10508.211 | 10645.314 | 10778.605 | 10912.584 | 11047.243 | 11182.58 | 11318.586 | 11452.071 | 11586.181 | 11720.905 | 11857.283 | 11994.281
Hydrogen Evolution | Dem_BB002a | Number | UKPN South East | Beddington (_J) |  | 10762.476 | 10937.67 | 11114.157 | 11293.018 | 11473.205 | 11654.707 | 11837.51 | 12021.64 | 12202.263 | 12384.094 | 12567.158 | 12751.443 | 12936.936 | 13110.922 | 13285.893 | 13461.837 | 13638.778 | 13816.705 | 13992.418 | 14169.074 | 14346.657 | 14525.17 | 14704.599 | 14881.795 | 15059.866 | 15238.799 | 15419.946 | 15601.963
Hydrogen Evolution | Dem_BB002a | Number | UKPN South East | Bolney |  | 15438.688 | 15631.685 | 15825.322 | 16025.469 | 16226.393 | 16428.078 | 16630.507 | 16833.712 | 17029.344 | 17225.557 | 17422.386 | 17619.814 | 17817.824 | 18014.234 | 18211.202 | 18408.711 | 18606.795 | 18805.437 | 19002.655 | 19200.415 | 19398.698 | 19597.504 | 19796.815 | 19993.416 | 20190.485 | 20388.005 | 20587.779 | 20788.009
Hydrogen Evolution | Dem_BB002a | Number | UKPN South East | Canterbury |  | 2369.957 | 2403.624 | 2437.472 | 2472.316 | 2507.362 | 2542.607 | 2578.048 | 2613.691 | 2647.935 | 2682.344 | 2716.924 | 2751.672 | 2786.585 | 2820.609 | 2854.781 | 2889.099 | 2923.568 | 2958.186 | 2992.256 | 3026.466 | 3060.812 | 3095.294 | 3129.909 | 3164.079 | 3198.376 | 3232.796 | 3267.626 | 3302.581
Hydrogen Evolution | Dem_BB002a | Number | UKPN South East | Chessington |  | 8761.363 | 8903.983 | 9047.655 | 9193.259 | 9339.944 | 9487.698 | 9636.512 | 9786.405 | 9933.444 | 10081.467 | 10230.493 | 10380.513 | 10531.517 | 10673.153 | 10815.591 | 10958.82 | 11102.862 | 11247.707 | 11390.749 | 11534.558 | 11679.123 | 11824.444 | 11970.511 | 12114.76 | 12259.721 | 12405.385 | 12552.85 | 12701.024
Hydrogen Evolution | Dem_BB002a | Number | UKPN South East | Kemsley |  | 2229.288 | 2257.823 | 2286.465 | 2314.412 | 2342.451 | 2370.58 | 2398.798 | 2427.107 | 2453.603 | 2480.149 | 2506.752 | 2533.407 | 2560.113 | 2587.815 | 2615.587 | 2643.427 | 2671.34 | 2699.324 | 2726.905 | 2754.551 | 2782.259 | 2810.03 | 2837.86 | 2865.022 | 2892.235 | 2919.494 | 2947.06 | 2974.673
Hydrogen Evolution | Dem_BB002a | Number | UKPN South East | Kingsnorth |  | 5672.009 | 5749.598 | 5827.561 | 5905.772 | 5984.362 | 6063.323 | 6142.65 | 6222.355 | 6298.946 | 6375.834 | 6453.033 | 6530.536 | 6608.337 | 6684.696 | 6761.327 | 6838.223 | 6915.398 | 6992.844 | 7069.783 | 7146.986 | 7224.448 | 7302.168 | 7380.139 | 7456.782 | 7533.656 | 7610.754 | 7688.751 | 7766.976
Hydrogen Evolution | Dem_BB002a | Number | UKPN South East | Littlebrook (_J) |  | 3020.826 | 3070 | 3119.537 | 3169.74 | 3220.315 | 3271.259 | 3322.568 | 3374.25 | 3424.948 | 3475.984 | 3527.367 | 3579.092 | 3631.157 | 3679.991 | 3729.103 | 3778.487 | 3828.151 | 3878.092 | 3927.411 | 3976.995 | 4026.839 | 4076.945 | 4127.307 | 4177.042 | 4227.024 | 4277.247 | 4328.091 | 4379.18
Hydrogen Evolution | Dem_BB002a | Number | UKPN South East | Ninfield |  | 7105.349 | 7194.172 | 7283.289 | 7375.403 | 7467.874 | 7560.696 | 7653.86 | 7747.381 | 7837.416 | 7927.72 | 8018.306 | 8109.169 | 8200.299 | 8290.693 | 8381.343 | 8472.243 | 8563.407 | 8654.828 | 8745.594 | 8836.609 | 8927.864 | 9019.361 | 9111.09 | 9201.572 | 9292.269 | 9383.173 | 9475.115 | 9567.267
Hydrogen Evolution | Dem_BB002a | Number | UKPN South East | Northfleet East |  | 4482.808 | 4544.129 | 4605.747 | 4667.56 | 4729.672 | 4792.079 | 4854.774 | 4917.768 | 4978.3 | 5039.068 | 5100.081 | 5161.335 | 5222.824 | 5283.174 | 5343.738 | 5404.512 | 5465.506 | 5526.715 | 5587.523 | 5648.539 | 5709.76 | 5771.185 | 5832.809 | 5893.383 | 5954.139 | 6015.073 | 6076.717 | 6138.541
Hydrogen Evolution | Dem_BB002a | Number | UKPN South East | Richborough |  | 3574.585 | 3625.363 | 3676.417 | 3728.972 | 3781.831 | 3834.991 | 3888.446 | 3942.206 | 3993.856 | 4045.755 | 4097.911 | 4150.321 | 4202.98 | 4254.298 | 4305.84 | 4357.602 | 4409.591 | 4461.804 | 4513.193 | 4564.791 | 4616.594 | 4668.603 | 4720.813 | 4772.352 | 4824.081 | 4875.997 | 4928.531 | 4981.252
Hydrogen Evolution | Dem_BB002a | Number | UKPN South East | Sellindge |  | 3819.795 | 3860.788 | 3901.799 | 3944.342 | 3986.938 | 4029.584 | 4072.274 | 4115.017 | 4155.568 | 4196.119 | 4236.68 | 4277.247 | 4317.815 | 4360.649 | 4403.53 | 4446.454 | 4489.429 | 4532.451 | 4574.884 | 4617.357 | 4659.866 | 4702.411 | 4744.988 | 4786.683 | 4828.398 | 4870.129 | 4912.307 | 4954.502
Hydrogen Evolution | Dem_BB002a | Number | UKPN South East | West Weybridge |  | 6334.43 | 6437.544 | 6541.418 | 6646.69 | 6752.742 | 6859.567 | 6967.159 | 7075.532 | 7181.84 | 7288.86 | 7396.605 | 7505.069 | 7614.244 | 7716.647 | 7819.629 | 7923.183 | 8027.325 | 8132.047 | 8235.466 | 8339.439 | 8443.959 | 8549.026 | 8654.631 | 8758.923 | 8863.729 | 8969.043 | 9075.66 | 9182.789
Hydrogen Evolution | Dem_BB003 | GWh | Electricity North West | Bredbury |  | 1267.298 | 1250.191 | 1245.208 | 1245.269 | 1242.416 | 1256.06 | 1270.226 | 1292.517 | 1322.189 | 1356.653 | 1398.2 | 1435.579 | 1473.563 | 1524.181 | 1581.853 | 1637.709 | 1688.561 | 1733.666 | 1773.431 | 1804.109 | 1829.992 | 1847.522 | 1862.128 | 1877.649 | 1891.099 | 1907.574 | 1925.434 | 1944.076
Hydrogen Evolution | Dem_BB003 | GWh | Electricity North West | Harker |  | 1770.229 | 1754.42 | 1753.016 | 1765.5 | 1774.152 | 1807.617 | 1835.359 | 1874.337 | 1923.613 | 1978.523 | 2043.193 | 2101.516 | 2160.333 | 2234.691 | 2318.404 | 2399.097 | 2472.155 | 2536.43 | 2591.694 | 2633.098 | 2667.432 | 2689.615 | 2706.918 | 2727.707 | 2746.995 | 2771.013 | 2796.975 | 2824.154
Hydrogen Evolution | Dem_BB003 | GWh | Electricity North West | Heysham (NGET) |  | 430.242 | 428.985 | 431.952 | 440.124 | 448.185 | 462.799 | 476.55 | 493.055 | 516.238 | 542.347 | 572.221 | 601.696 | 632.339 | 668.695 | 709.912 | 751.496 | 791.357 | 825.259 | 854.076 | 881.148 | 906.308 | 927.03 | 941.678 | 952.959 | 967.526 | 982.955 | 997.997 | 1011.606
Hydrogen Evolution | Dem_BB003 | GWh | Electricity North West | Hutton |  | 702.456 | 700.467 | 705.097 | 717.813 | 731.136 | 757.442 | 778.933 | 806.227 | 838.148 | 873.468 | 913.857 | 951.64 | 990.446 | 1033.551 | 1080.514 | 1125.717 | 1166.68 | 1201.939 | 1232.477 | 1255.629 | 1274.856 | 1286.336 | 1294.886 | 1304.733 | 1312.969 | 1323.199 | 1334 | 1345.137
Hydrogen Evolution | Dem_BB003 | GWh | Electricity North West | Kearsley 132kV |  | 2162.089 | 2129.656 | 2118.285 | 2117.653 | 2113.371 | 2139.032 | 2161.536 | 2196.975 | 2249.967 | 2311.538 | 2385.621 | 2453.682 | 2523.181 | 2623.902 | 2739.474 | 2853.934 | 2961.285 | 3056.637 | 3140.716 | 3212.581 | 3276.976 | 3327.753 | 3368.402 | 3405.805 | 3445.134 | 3489.328 | 3535.035 | 3580.058
Hydrogen Evolution | Dem_BB003 | GWh | Electricity North West | Kearsley 33kV |  | 401.225 | 400.897 | 405.562 | 415.09 | 426.372 | 447.531 | 465.188 | 487.919 | 513.478 | 541.614 | 573.259 | 602.773 | 633.4 | 668.984 | 705.968 | 741.258 | 773.168 | 801.331 | 827.784 | 847.514 | 863.978 | 873.287 | 881.491 | 890.347 | 895.71 | 902.407 | 909.502 | 917.043
Hydrogen Evolution | Dem_BB003 | GWh | Electricity North West | Kirkby (_G) |  | 147.17 | 147.464 | 149.416 | 154.622 | 160.129 | 168.482 | 176.07 | 184.781 | 198.463 | 213.632 | 230.637 | 247.859 | 265.938 | 289.976 | 316.779 | 344.307 | 371.402 | 394.87 | 415.178 | 435.405 | 454.833 | 471.861 | 484.446 | 493.212 | 504.795 | 516.599 | 527.859 | 537.808
Hydrogen Evolution | Dem_BB003 | GWh | Electricity North West | Macclesfield |  | 447.125 | 444.449 | 445.171 | 448.992 | 450.967 | 457.816 | 466.077 | 477.341 | 493.387 | 511.08 | 531.51 | 550.536 | 569.961 | 595.748 | 624.483 | 652.804 | 679.283 | 702.727 | 722.982 | 739.94 | 755.016 | 766.47 | 775.496 | 782.982 | 790.856 | 799.875 | 809.166 | 818.36
Hydrogen Evolution | Dem_BB003 | GWh | Electricity North West | Ormonde |  | 47.561 | 48.296 | 49.727 | 52.191 | 55.048 | 59.241 | 63.035 | 67.527 | 72.94 | 78.917 | 85.564 | 92.106 | 98.958 | 106.43 | 114.409 | 122.283 | 129.689 | 135.999 | 141.604 | 146.516 | 150.922 | 154.086 | 156.414 | 158.292 | 160.177 | 162.202 | 164.151 | 165.912
Hydrogen Evolution | Dem_BB003 | GWh | Electricity North West | Padiham |  | 883.275 | 880.058 | 885.859 | 902.806 | 919.988 | 952.651 | 982.488 | 1020.016 | 1071.785 | 1128.906 | 1193.526 | 1255.886 | 1320.635 | 1405.361 | 1498.189 | 1590.984 | 1679.618 | 1757.298 | 1826.847 | 1889.562 | 1947.376 | 1993.665 | 2029.177 | 2058.088 | 2090.607 | 2125.35 | 2159.636 | 2191.63
Hydrogen Evolution | Dem_BB003 | GWh | Electricity North West | Penwortham East |  | 1399.456 | 1382.064 | 1376.743 | 1378.948 | 1377.59 | 1394.841 | 1409.836 | 1433.6 | 1464.434 | 1499.493 | 1541.728 | 1578.794 | 1615.967 | 1669.313 | 1729.649 | 1787.78 | 1840.437 | 1887.802 | 1930.534 | 1962.697 | 1989.678 | 2008.009 | 2023.782 | 2042.668 | 2059.462 | 2079.898 | 2102.063 | 2125.396
Hydrogen Evolution | Dem_BB003 | GWh | Electricity North West | Penwortham West |  | 1206.843 | 1192.248 | 1188.063 | 1191.523 | 1191.991 | 1208.293 | 1222.584 | 1243.922 | 1274.429 | 1309.073 | 1350.402 | 1388.067 | 1426.216 | 1480.539 | 1542.664 | 1603.896 | 1660.963 | 1711.578 | 1756.286 | 1793.736 | 1826.983 | 1852.84 | 1873.252 | 1893.29 | 1914.745 | 1939.13 | 1964.465 | 1989.636
Hydrogen Evolution | Dem_BB003 | GWh | Electricity North West | Robin Rigg |  | 26.329 | 29.916 | 35.345 | 43.727 | 55.236 | 72.178 | 84.936 | 100.22 | 115.841 | 132.83 | 151.288 | 169.028 | 187.742 | 206.216 | 224.186 | 241.031 | 256.035 | 268.958 | 281.594 | 290.535 | 297.71 | 300.447 | 303.053 | 306.047 | 306.127 | 306.556 | 306.966 | 307.589
Hydrogen Evolution | Dem_BB003 | GWh | Electricity North West | Rochdale |  | 901.577 | 892.845 | 892.483 | 898.739 | 904.206 | 924.178 | 940.554 | 963.784 | 993.123 | 1025.794 | 1063.84 | 1098.324 | 1133.454 | 1180.417 | 1231.869 | 1281.585 | 1327.011 | 1367.62 | 1404.51 | 1433.016 | 1457.335 | 1473.746 | 1487.656 | 1502.311 | 1514.864 | 1529.893 | 1545.894 | 1562.473
Hydrogen Evolution | Dem_BB003 | GWh | Electricity North West | South Manchester |  | 1306.702 | 1301.526 | 1308.559 | 1330.978 | 1351.798 | 1390.124 | 1428.184 | 1473.602 | 1550.432 | 1635.981 | 1733.258 | 1830.636 | 1932.069 | 2054.788 | 2195.332 | 2339.206 | 2479.46 | 2599.105 | 2698.525 | 2796.666 | 2889.83 | 2970.371 | 3026.522 | 3060.226 | 3110.434 | 3162.768 | 3212.963 | 3256.72
Hydrogen Evolution | Dem_BB003 | GWh | Electricity North West | Stalybridge |  | 1483.362 | 1462.375 | 1456.268 | 1457.288 | 1457.178 | 1480.412 | 1499.145 | 1528.637 | 1567.212 | 1611.334 | 1663.866 | 1710.8 | 1758.589 | 1824.789 | 1898.299 | 1969.153 | 2033.582 | 2091.646 | 2143.839 | 2183.313 | 2216.493 | 2238.271 | 2257.709 | 2277.643 | 2292.985 | 2312.097 | 2332.996 | 2355.278
Hydrogen Evolution | Dem_BB003 | GWh | Electricity North West | Stanah |  | 611.093 | 605.035 | 604.673 | 609.082 | 612.713 | 625.493 | 636.557 | 651.786 | 672.26 | 695.276 | 722.149 | 747.116 | 772.678 | 806.721 | 844.835 | 882.352 | 917.363 | 948.213 | 975.706 | 998.83 | 1019.391 | 1034.978 | 1047.22 | 1058.842 | 1070.897 | 1084.472 | 1098.421 | 1112.148
Hydrogen Evolution | Dem_BB003 | GWh | Electricity North West | Walney 2 |  | 125.348 | 125.898 | 128.228 | 132.528 | 137.779 | 146.719 | 154.142 | 163.433 | 173.744 | 185.074 | 197.722 | 209.677 | 222.123 | 236.067 | 250.476 | 264.25 | 276.747 | 287.679 | 297.973 | 305.803 | 312.378 | 316.132 | 319.339 | 322.719 | 324.79 | 327.307 | 329.908 | 332.615
Hydrogen Evolution | Dem_BB003 | GWh | Electricity North West | Washway Farm |  | 598.64 | 591.487 | 589.143 | 590.528 | 590.088 | 597.421 | 603.537 | 613.26 | 626.353 | 641.081 | 658.783 | 674.277 | 689.749 | 713.8 | 740.901 | 767.155 | 791.193 | 813.028 | 832.526 | 847.592 | 860.493 | 869.853 | 877.985 | 887.06 | 895.521 | 905.571 | 916.331 | 927.552
Hydrogen Evolution | Dem_BB003 | GWh | Electricity North West | Whitegate |  | 1122.088 | 1106.651 | 1101.692 | 1103.02 | 1102.464 | 1117.837 | 1130.576 | 1150.248 | 1178.605 | 1211.072 | 1249.893 | 1285.241 | 1321.196 | 1373.012 | 1431.934 | 1489.933 | 1543.977 | 1592.147 | 1634.837 | 1670.386 | 1701.876 | 1726.054 | 1745.628 | 1764.262 | 1783.247 | 1804.914 | 1827.505 | 1850.05
Hydrogen Evolution | Dem_BB003 | GWh | IDNO - Refer to Comment Field | Tynemouth 2 |  | 204.464 | 201.373 | 200.39 | 200.599 | 200.502 | 203.229 | 205.827 | 209.624 | 215.422 | 222.22 | 230.322 | 237.981 | 245.9 | 257.289 | 270.377 | 283.502 | 296.017 | 307.036 | 316.777 | 325.592 | 333.706 | 340.429 | 345.69 | 350.09 | 355.043 | 360.416 | 365.838 | 371.009 | Note: TYNE2 is operated by an IDNO allocated to GSP Group/licence area F
Hydrogen Evolution | Dem_BB003 | GWh | NGED East Midlands | Berkswell |  | 1288.457 | 1286.783 | 1296.778 | 1319.555 | 1340.647 | 1380.931 | 1422.264 | 1474.518 | 1543.33 | 1619.409 | 1705.761 | 1788.356 | 1873.871 | 1975.239 | 2086.003 | 2194.924 | 2296.712 | 2385.104 | 2462.633 | 2528.229 | 2586.536 | 2629.286 | 2662.139 | 2683.059 | 2704.038 | 2728.24 | 2752.571 | 2775.913
Hydrogen Evolution | Dem_BB003 | GWh | NGED East Midlands | Bicker Fen |  | 599.517 | 598.598 | 604.284 | 617.78 | 632.446 | 658.278 | 681.417 | 709.515 | 744.398 | 783.557 | 828.163 | 871.554 | 916.661 | 962.33 | 1013.156 | 1063.1 | 1109.402 | 1148.074 | 1179.617 | 1206.176 | 1229.232 | 1244.732 | 1254.78 | 1261.959 | 1269.734 | 1278.879 | 1287.942 | 1296.285
Hydrogen Evolution | Dem_BB003 | GWh | NGED East Midlands | Chesterfield |  | 2299.154 | 2272.559 | 2266.661 | 2273.441 | 2274.949 | 2308.067 | 2339.24 | 2386.61 | 2450.99 | 2523.065 | 2607.954 | 2684.139 | 2761.464 | 2866.11 | 2982.417 | 3094.879 | 3197.541 | 3289.65 | 3371.627 | 3434.42 | 3487.63 | 3523.448 | 3553.871 | 3583.106 | 3607.754 | 3638.384 | 3671.594 | 3706.52
Hydrogen Evolution | Dem_BB003 | GWh | NGED East Midlands | Coventry |  | 1953.97 | 1939.019 | 1943.062 | 1959.682 | 1973.218 | 2014.751 | 2058.237 | 2117.261 | 2191.564 | 2275.227 | 2372.143 | 2462.312 | 2555.144 | 2667.182 | 2790.303 | 2909.587 | 3018.768 | 3114.47 | 3199.78 | 3266.908 | 3324.241 | 3362.332 | 3393.389 | 3418.034 | 3437.591 | 3462.064 | 3488.127 | 3515.036
Hydrogen Evolution | Dem_BB003 | GWh | NGED East Midlands | Drakelow |  | 789.645 | 782.451 | 782.279 | 787.369 | 790.877 | 805.555 | 819.319 | 838.779 | 863.503 | 891.161 | 923.499 | 952.908 | 982.853 | 1020.079 | 1061.328 | 1101.008 | 1136.955 | 1168.724 | 1196.606 | 1217.515 | 1234.885 | 1245.815 | 1254.832 | 1263.115 | 1269.546 | 1278.032 | 1287.381 | 1297.393
Hydrogen Evolution | Dem_BB003 | GWh | NGED East Midlands | East Claydon (_B) |  | 1874.543 | 1861.803 | 1865.491 | 1876.755 | 1879.171 | 1899.706 | 1935.806 | 1986.184 | 2048.178 | 2118.452 | 2200.582 | 2276.017 | 2353.405 | 2448.841 | 2553.93 | 2655.064 | 2746.842 | 2827.76 | 2900.218 | 2955.368 | 3001.593 | 3030.994 | 3056.022 | 3076.862 | 3091.513 | 3110.855 | 3132.107 | 3154.886
Hydrogen Evolution | Dem_BB003 | GWh | NGED East Midlands | Enderby |  | 2010.363 | 1990.429 | 1987.754 | 1999.529 | 2007.164 | 2043.055 | 2074.524 | 2119.453 | 2183.602 | 2254.759 | 2337.697 | 2413.889 | 2491.473 | 2591.657 | 2703.913 | 2813.699 | 2915.219 | 3004.966 | 3083.427 | 3146.946 | 3202.293 | 3242.443 | 3273.96 | 3300.116 | 3326.383 | 3357.746 | 3390.744 | 3424.001
Hydrogen Evolution | Dem_BB003 | GWh | NGED East Midlands | Grendon |  | 2867.023 | 2849.029 | 2858.377 | 2888.042 | 2912.7 | 2978.612 | 3047.988 | 3141.282 | 3258.642 | 3389.631 | 3540.388 | 3680.67 | 3825.123 | 4000.05 | 4190.721 | 4375.357 | 4544.511 | 4693.191 | 4826.375 | 4931.065 | 5020.639 | 5080.008 | 5128.615 | 5164.984 | 5193.172 | 5228.814 | 5266.722 | 5305.942
Hydrogen Evolution | Dem_BB003 | GWh | NGED East Midlands | Ratcliffe |  | 1867.708 | 1848.657 | 1846.161 | 1855.585 | 1860.901 | 1891.834 | 1920.962 | 1962.91 | 2021.122 | 2086.135 | 2162.169 | 2231.808 | 2302.792 | 2393.654 | 2495.274 | 2594.235 | 2685.258 | 2765.743 | 2836.535 | 2892.84 | 2941.366 | 2975.488 | 3002.722 | 3026.173 | 3048.219 | 3074.972 | 3103.383 | 3132.41
Hydrogen Evolution | Dem_BB003 | GWh | NGED East Midlands | Staythorpe |  | 1052.276 | 1050.109 | 1057.536 | 1075.01 | 1091.104 | 1123.797 | 1155.67 | 1197.32 | 1245.736 | 1298.886 | 1359.397 | 1415.211 | 1472.513 | 1537.21 | 1606.261 | 1671.931 | 1730.756 | 1782.233 | 1827.885 | 1860.471 | 1886.674 | 1900.222 | 1911.477 | 1924.138 | 1931.52 | 1942.085 | 1953.825 | 1966.858
Hydrogen Evolution | Dem_BB003 | GWh | NGED East Midlands | Stoke Bardolph |  | 662.231 | 656.326 | 656.35 | 662.015 | 666.611 | 680.528 | 693.382 | 710.458 | 737.558 | 767.73 | 802.504 | 835.887 | 870.312 | 913.746 | 962.932 | 1012.187 | 1059.08 | 1099.877 | 1134.677 | 1166.048 | 1194.792 | 1218.08 | 1235.316 | 1246.587 | 1260.608 | 1276.061 | 1291.485 | 1305.859
Hydrogen Evolution | Dem_BB003 | GWh | NGED East Midlands | Walpole (_B) |  | 799.204 | 795.82 | 800.95 | 814.637 | 829.205 | 858.215 | 883.972 | 916.512 | 956.006 | 1000.254 | 1050.886 | 1099.104 | 1149.018 | 1202.133 | 1260.586 | 1317.349 | 1369.316 | 1413.533 | 1450.866 | 1480.465 | 1505.509 | 1521.16 | 1532.287 | 1541.513 | 1549.333 | 1559.16 | 1569.366 | 1579.507
Hydrogen Evolution | Dem_BB003 | GWh | NGED East Midlands | West Burton |  | 908.651 | 899.84 | 898.372 | 903.393 | 906.113 | 920.796 | 933.87 | 952.474 | 979.54 | 1009.689 | 1045.038 | 1077.595 | 1110.659 | 1153.441 | 1201.991 | 1249.637 | 1293.808 | 1332.668 | 1365.72 | 1392.786 | 1416.438 | 1434.005 | 1447.421 | 1458.51 | 1470.437 | 1484.598 | 1499.447 | 1514.324
Hydrogen Evolution | Dem_BB003 | GWh | NGED East Midlands | Willington |  | 1819.128 | 1804.52 | 1808.12 | 1825.036 | 1841.231 | 1887.353 | 1928.797 | 1985.48 | 2054.334 | 2131.281 | 2220.22 | 2301.938 | 2385.801 | 2484.665 | 2592.242 | 2695.299 | 2788.279 | 2869.99 | 2943.82 | 2998.749 | 3044.163 | 3071.041 | 3093.558 | 3113.667 | 3126.778 | 3144.8 | 3164.743 | 3186.367
Hydrogen Evolution | Dem_BB003 | GWh | NGED South Wales | Aberthaw |  | 836.798 | 825.684 | 822.48 | 823.986 | 823.766 | 834.801 | 845.357 | 861.219 | 889.629 | 921.416 | 958.453 | 993.418 | 1029.381 | 1077.868 | 1132.99 | 1188.183 | 1240.709 | 1287.141 | 1326.762 | 1362.038 | 1394.258 | 1420.337 | 1440.317 | 1450.486 | 1462.966 | 1477.178 | 1491.607 | 1505.175
Hydrogen Evolution | Dem_BB003 | GWh | NGED South Wales | Alpha Steel (Uskmouth) |  | 11.495 | 14.456 | 18.576 | 24.598 | 32.501 | 43.619 | 52.758 | 63.671 | 75.301 | 87.896 | 101.55 | 114.747 | 128.697 | 142.728 | 156.471 | 169.494 | 181.261 | 191.433 | 201.244 | 208.561 | 214.629 | 217.499 | 220.032 | 222.142 | 222.367 | 222.807 | 223.177 | 223.615
Hydrogen Evolution | Dem_BB003 | GWh | NGED South Wales | Cardiff East |  | 670.364 | 663.935 | 663.74 | 667.963 | 671.524 | 685.911 | 697.899 | 715.348 | 737.531 | 761.999 | 790.358 | 815.757 | 841.587 | 874.798 | 910.732 | 944.985 | 975.801 | 1003.536 | 1028.735 | 1046.905 | 1061.758 | 1070.439 | 1078.292 | 1085.415 | 1089.749 | 1095.979 | 1103.079 | 1111.064
Hydrogen Evolution | Dem_BB003 | GWh | NGED South Wales | Grange |  | 254.725 | 250.792 | 249.76 | 249.965 | 250.528 | 255.937 | 259.674 | 265.52 | 272.376 | 280.277 | 289.666 | 297.949 | 306.417 | 317.479 | 329.531 | 340.898 | 350.969 | 360.079 | 368.563 | 374.383 | 378.972 | 381.296 | 383.719 | 386.536 | 387.825 | 389.783 | 392.127 | 394.895
Hydrogen Evolution | Dem_BB003 | GWh | NGED South Wales | Imperial Park |  | 104.148 | 102.356 | 101.472 | 100.815 | 99.855 | 100.196 | 100.392 | 101.191 | 102.094 | 103.222 | 104.768 | 105.88 | 106.913 | 108.806 | 111.05 | 113.069 | 114.695 | 116.276 | 117.699 | 118.317 | 118.602 | 118.46 | 118.566 | 119.216 | 119.414 | 119.878 | 120.546 | 121.444
Hydrogen Evolution | Dem_BB003 | GWh | NGED South Wales | Pembroke |  | 586.191 | 581.62 | 582.242 | 588.647 | 594.565 | 609.621 | 621.935 | 638.112 | 662.269 | 688.931 | 719.551 | 748.676 | 778.592 | 814.044 | 854.061 | 893.77 | 931.079 | 963.344 | 988.719 | 1010.39 | 1029.571 | 1043.832 | 1053.694 | 1058.499 | 1064.793 | 1072.426 | 1080.205 | 1087.523
Hydrogen Evolution | Dem_BB003 | GWh | NGED South Wales | Pyle |  | 427.445 | 421.862 | 420.325 | 421.208 | 421.542 | 428.444 | 433.915 | 442.444 | 454.582 | 468.149 | 484.106 | 498.454 | 513.028 | 533.354 | 555.912 | 577.806 | 597.922 | 616.079 | 632.266 | 644.899 | 655.74 | 663.308 | 669.807 | 674.803 | 678.921 | 684.133 | 689.808 | 695.784
Hydrogen Evolution | Dem_BB003 | GWh | NGED South Wales | Rassau |  | 967.824 | 956.979 | 955.552 | 961.057 | 966.533 | 988.52 | 1004.996 | 1028.641 | 1058.726 | 1092.458 | 1131.931 | 1167.713 | 1204.172 | 1248.751 | 1298.111 | 1345.455 | 1388.148 | 1425.879 | 1457.757 | 1480.857 | 1499.544 | 1510.185 | 1518.941 | 1527.02 | 1532.249 | 1539.995 | 1548.867 | 1558.736
Hydrogen Evolution | Dem_BB003 | GWh | NGED South Wales | Swansea North |  | 2418.977 | 2395.478 | 2396.437 | 2419.095 | 2444.256 | 2514.059 | 2566 | 2636.397 | 2730.338 | 2834.91 | 2955.627 | 3068.202 | 3183.815 | 3319.798 | 3470.577 | 3617.391 | 3752.376 | 3870.055 | 3966.997 | 4043.121 | 4107.626 | 4149.443 | 4180.595 | 4201.664 | 4219.654 | 4243.69 | 4269.507 | 4295.95
Hydrogen Evolution | Dem_BB003 | GWh | NGED South Wales | Upper Boat 132kV |  | 867.047 | 853.903 | 849.53 | 849.627 | 849.574 | 863.913 | 873.738 | 889.609 | 912.362 | 938.196 | 968.895 | 996.472 | 1024.54 | 1062.582 | 1105.247 | 1146.598 | 1184.418 | 1218.363 | 1248.449 | 1271.707 | 1291.473 | 1304.936 | 1316.42 | 1325.276 | 1332.307 | 1341.452 | 1351.545 | 1362.282
Hydrogen Evolution | Dem_BB003 | GWh | NGED South Wales | Upper Boat 33kV |  | 202.714 | 202.186 | 204.607 | 210.186 | 217.905 | 232.502 | 242.624 | 255.608 | 270.84 | 287.492 | 306.09 | 323.576 | 341.768 | 362.335 | 383.642 | 404.03 | 422.548 | 438.853 | 453.989 | 465.393 | 474.951 | 480.384 | 485.08 | 488.81 | 490.585 | 493.05 | 495.664 | 498.495
Hydrogen Evolution | Dem_BB003 | GWh | NGED South Wales | Uskmouth |  | 941.212 | 928.792 | 925.246 | 927.059 | 927.435 | 941.514 | 953.335 | 971.433 | 1000.67 | 1033.359 | 1071.62 | 1106.961 | 1143.123 | 1191.939 | 1246.962 | 1301.31 | 1352.209 | 1397.507 | 1436.738 | 1469.731 | 1499.085 | 1521.482 | 1539.223 | 1549.758 | 1560.791 | 1573.984 | 1587.798 | 1601.457
Hydrogen Evolution | Dem_BB003 | GWh | NGED South West | Abham |  | 1361.81 | 1355.184 | 1362.031 | 1382.253 | 1403.495 | 1447.572 | 1486.51 | 1534.916 | 1595.843 | 1665.017 | 1744.907 | 1821.987 | 1901.78 | 1986.917 | 2082.915 | 2177.195 | 2264.447 | 2337.905 | 2398.642 | 2449.647 | 2494.033 | 2525.199 | 2546.782 | 2560.162 | 2574.573 | 2591.956 | 2609.564 | 2626.303
Hydrogen Evolution | Dem_BB003 | GWh | NGED South West | Alverdiscott |  | 1139.549 | 1137.495 | 1147.032 | 1167.984 | 1189.946 | 1232.202 | 1271.143 | 1320.238 | 1377.407 | 1441.437 | 1514.578 | 1583.895 | 1655.614 | 1732.761 | 1816.571 | 1897.302 | 1970.585 | 2033.231 | 2087.644 | 2129.489 | 2164.413 | 2185.229 | 2201.047 | 2214.008 | 2222.966 | 2234.909 | 2247.574 | 2260.73
Hydrogen Evolution | Dem_BB003 | GWh | NGED South West | Axminster |  | 312.274 | 312.994 | 317.182 | 325.698 | 334.887 | 349.697 | 363.918 | 380.703 | 403.293 | 428.609 | 457.248 | 485.705 | 515.458 | 546.871 | 581.963 | 617.077 | 650.399 | 678.331 | 701.753 | 723.24 | 742.866 | 758.052 | 768.468 | 772.956 | 779.186 | 785.966 | 792.342 | 797.71
Hydrogen Evolution | Dem_BB003 | GWh | NGED South West | Bridgewater |  | 660.849 | 666.209 | 678.695 | 700.596 | 723.315 | 757.768 | 793.563 | 836.254 | 888.343 | 946.407 | 1011.716 | 1075.706 | 1142.57 | 1213.812 | 1291.1 | 1367.124 | 1438.106 | 1498.218 | 1549.201 | 1592.786 | 1631.323 | 1658.333 | 1677.851 | 1689.4 | 1700.616 | 1713.403 | 1725.717 | 1736.904
Hydrogen Evolution | Dem_BB003 | GWh | NGED South West | Exeter |  | 1180.623 | 1173.908 | 1178.017 | 1191.999 | 1204.912 | 1235.008 | 1263.66 | 1300.08 | 1345.982 | 1398.153 | 1458.798 | 1516.664 | 1576.304 | 1641.493 | 1715.29 | 1787.478 | 1853.939 | 1910.239 | 1956.867 | 1995.135 | 2028.069 | 2050.83 | 2066.897 | 2077.757 | 2088.951 | 2102.781 | 2117.134 | 2131.209
Hydrogen Evolution | Dem_BB003 | GWh | NGED South West | Indian Queens |  | 1881.03 | 1869.507 | 1877.836 | 1905.094 | 1933.995 | 1993.011 | 2046.515 | 2111.534 | 2198.189 | 2297.576 | 2412.677 | 2525.903 | 2643.574 | 2761.587 | 2898.193 | 3034.241 | 3161.701 | 3266.786 | 3350.563 | 3425.639 | 3492.547 | 3542.531 | 3573.944 | 3587.649 | 3608.73 | 3633.164 | 3657.017 | 3677.701
Hydrogen Evolution | Dem_BB003 | GWh | NGED South West | Landulph |  | 1564.512 | 1540.272 | 1531.802 | 1529.101 | 1524.963 | 1543.546 | 1558.74 | 1583.253 | 1612.799 | 1648.66 | 1693.178 | 1732.907 | 1773.182 | 1822.714 | 1880.74 | 1936.128 | 1985.23 | 2028.052 | 2064.625 | 2090.442 | 2110.663 | 2121.936 | 2131.701 | 2143.516 | 2151.279 | 2162.555 | 2175.786 | 2190.686
Hydrogen Evolution | Dem_BB003 | GWh | NGED South West | Sandford |  | 467.282 | 459.662 | 455.801 | 452.834 | 448.063 | 448.618 | 449.179 | 452.325 | 455.626 | 459.824 | 465.809 | 469.812 | 473.385 | 481.682 | 491.459 | 500.182 | 507.232 | 514.198 | 520.734 | 523.628 | 525.094 | 524.819 | 525.724 | 529.111 | 530.524 | 533.157 | 536.698 | 541.289
Hydrogen Evolution | Dem_BB003 | GWh | NGED South West | Seabank |  | 1195.622 | 1184.599 | 1184.446 | 1191.455 | 1195.13 | 1213.724 | 1234.6 | 1263.692 | 1302.982 | 1347.344 | 1399.21 | 1447.377 | 1496.732 | 1557.688 | 1626.133 | 1692.995 | 1754.655 | 1808.646 | 1855.49 | 1893.318 | 1926.048 | 1949.174 | 1967.333 | 1980.019 | 1991.805 | 2006.436 | 2021.958 | 2037.721
Hydrogen Evolution | Dem_BB003 | GWh | NGED South West | Taunton |  | 684.365 | 681.06 | 684.556 | 694.327 | 704.21 | 725.587 | 745.086 | 770.077 | 799.886 | 833.496 | 872.195 | 908.754 | 946.495 | 989.865 | 1037.524 | 1083.736 | 1126.042 | 1162.621 | 1194.33 | 1219.418 | 1240.777 | 1254.817 | 1266 | 1275.187 | 1282.522 | 1291.595 | 1301.127 | 1310.918
Hydrogen Evolution | Dem_BB003 | GWh | NGED West Midlands | Bishops Wood |  | 2363.129 | 2347.477 | 2356.141 | 2386.704 | 2415.835 | 2481.054 | 2544.773 | 2626.567 | 2740.016 | 2866.901 | 3012.242 | 3151.999 | 3296.849 | 3461.179 | 3644.924 | 3826.898 | 3997.604 | 4144.029 | 4268.404 | 4376.034 | 4472.081 | 4543.204 | 4594.227 | 4623.567 | 4657.199 | 4696.034 | 4734.899 | 4770.92
Hydrogen Evolution | Dem_BB003 | GWh | NGED West Midlands | Bushbury |  | 810.335 | 799.07 | 796.022 | 796.999 | 797.123 | 809.2 | 819.895 | 835.984 | 857.226 | 881.895 | 911.396 | 938.365 | 965.965 | 1000.856 | 1040.526 | 1079.021 | 1114.162 | 1145.067 | 1171.887 | 1192.794 | 1210.479 | 1222.38 | 1232.083 | 1240.59 | 1247.659 | 1256.611 | 1266.348 | 1276.534
Hydrogen Evolution | Dem_BB003 | GWh | NGED West Midlands | Bustleholme |  | 1211.164 | 1191.1 | 1184.569 | 1182.88 | 1182.24 | 1202.36 | 1217.244 | 1240.324 | 1269.903 | 1305.267 | 1348.091 | 1387.307 | 1427.652 | 1481.158 | 1541.889 | 1600.851 | 1654.793 | 1702.505 | 1744.883 | 1778.378 | 1806.971 | 1826.776 | 1843.969 | 1859.249 | 1871.21 | 1885.828 | 1901.661 | 1918.227
Hydrogen Evolution | Dem_BB003 | GWh | NGED West Midlands | Cellarhead |  | 2322.593 | 2296.755 | 2294.918 | 2309.256 | 2322.969 | 2374.505 | 2419.142 | 2481.381 | 2562.273 | 2653.873 | 2760.732 | 2859.864 | 2961.831 | 3086.687 | 3225.334 | 3360.129 | 3483.895 | 3592.492 | 3687.384 | 3762.546 | 3826.874 | 3870.173 | 3904.868 | 3934.36 | 3959.309 | 3989.946 | 4022.51 | 4055.807
Hydrogen Evolution | Dem_BB003 | GWh | NGED West Midlands | Feckenham |  | 2000.085 | 1991.828 | 2003.05 | 2029.206 | 2051.696 | 2102.233 | 2158.762 | 2232.671 | 2325.514 | 2429.207 | 2547.9 | 2659.815 | 2775.552 | 2911.827 | 3060.234 | 3204.568 | 3337.533 | 3453.467 | 3556.755 | 3639.92 | 3711.862 | 3760.639 | 3799.52 | 3828.05 | 3851.646 | 3880.335 | 3910.161 | 3940.135
Hydrogen Evolution | Dem_BB003 | GWh | NGED West Midlands | Hams Hall |  | 1533.846 | 1517.323 | 1514.771 | 1519.205 | 1519.948 | 1540.999 | 1563.438 | 1596.767 | 1637.826 | 1684.724 | 1740.404 | 1790.379 | 1841.216 | 1907.794 | 1981.667 | 2052.353 | 2115.959 | 2172.741 | 2223.822 | 2261.355 | 2292.224 | 2311.339 | 2328.579 | 2345.803 | 2357.768 | 2373.654 | 2391.427 | 2410.942
Hydrogen Evolution | Dem_BB003 | GWh | NGED West Midlands | Iron Acton |  | 2642.317 | 2624.456 | 2632.073 | 2659.286 | 2680.885 | 2737.877 | 2800.107 | 2882.652 | 2992.505 | 3115.382 | 3256.929 | 3390.468 | 3528.188 | 3686.557 | 3862.521 | 4034.643 | 4193.706 | 4331.325 | 4450.691 | 4548.334 | 4633.163 | 4691.936 | 4735.867 | 4762.722 | 4788.227 | 4820.015 | 4853.122 | 4885.7
Hydrogen Evolution | Dem_BB003 | GWh | NGED West Midlands | Ironbridge |  | 901.484 | 889.507 | 886.113 | 887.478 | 887.435 | 900.414 | 911.542 | 928.699 | 951.233 | 977.031 | 1007.868 | 1035.54 | 1063.622 | 1100.139 | 1141.377 | 1181.105 | 1217.055 | 1249.002 | 1276.944 | 1297.86 | 1315.197 | 1326.278 | 1335.634 | 1344.962 | 1352.349 | 1361.954 | 1372.61 | 1384.032
Hydrogen Evolution | Dem_BB003 | GWh | NGED West Midlands | Kitwell |  | 1391.987 | 1366.075 | 1354.804 | 1347.279 | 1338.19 | 1348.75 | 1357.427 | 1374.02 | 1397.373 | 1426.503 | 1463.274 | 1496.232 | 1529.796 | 1577.402 | 1633.582 | 1688.358 | 1738.47 | 1782.935 | 1821.059 | 1851.173 | 1876.778 | 1895.101 | 1910.791 | 1925.664 | 1938.372 | 1953.966 | 1971.066 | 1988.994
Hydrogen Evolution | Dem_BB003 | GWh | NGED West Midlands | Nechells |  | 1449.798 | 1445.72 | 1456.062 | 1484.687 | 1514.466 | 1568.566 | 1618.331 | 1678.431 | 1768.896 | 1869.638 | 1983.849 | 2096.97 | 2214.883 | 2352.216 | 2506.562 | 2662.302 | 2811.904 | 2939.691 | 3047.864 | 3149.565 | 3244.148 | 3321.847 | 3377.516 | 3403.823 | 3440.934 | 3480.655 | 3518.632 | 3551.624
Hydrogen Evolution | Dem_BB003 | GWh | NGED West Midlands | Ocker Hill |  | 508.436 | 500.95 | 498.31 | 498.331 | 497.959 | 505.465 | 510.78 | 519.226 | 530.457 | 543.546 | 559.421 | 573.649 | 588.054 | 607.953 | 630.662 | 652.637 | 672.639 | 690.476 | 705.923 | 717.752 | 727.687 | 734.483 | 740.328 | 745.963 | 750.66 | 756.575 | 763.056 | 769.958
Hydrogen Evolution | Dem_BB003 | GWh | NGED West Midlands | Oldbury |  | 416.669 | 412.111 | 411.995 | 415.614 | 420 | 432.42 | 441.41 | 453.519 | 469.56 | 487.637 | 508.603 | 528.295 | 548.602 | 572.854 | 599.888 | 626.343 | 650.812 | 672.1 | 690.478 | 705.504 | 718.57 | 727.74 | 734.788 | 739.921 | 744.753 | 750.568 | 756.633 | 762.664
Hydrogen Evolution | Dem_BB003 | GWh | NGED West Midlands | Penn |  | 1132.593 | 1110.929 | 1100.64 | 1092.977 | 1083.268 | 1088.858 | 1092.957 | 1103.422 | 1118.997 | 1138.446 | 1163.501 | 1185.004 | 1206.567 | 1239.96 | 1279.557 | 1317.851 | 1352.488 | 1383.822 | 1411.335 | 1432.063 | 1449.298 | 1461.233 | 1472.044 | 1483.069 | 1491.981 | 1503.381 | 1516.231 | 1530.121
Hydrogen Evolution | Dem_BB003 | GWh | NGED West Midlands | Rugeley |  | 807.271 | 794.278 | 789.089 | 786.75 | 782.75 | 789.557 | 795.753 | 806.845 | 821.759 | 839.505 | 861.469 | 880.746 | 900.202 | 927.399 | 958.859 | 989.126 | 1016.402 | 1040.841 | 1062.108 | 1077.8 | 1090.679 | 1098.988 | 1106.348 | 1114.385 | 1120.642 | 1128.767 | 1137.926 | 1147.856
Hydrogen Evolution | Dem_BB003 | GWh | NGED West Midlands | Shrewsbury |  | 379.499 | 377.2 | 378.913 | 385.068 | 391.45 | 404.3 | 415.92 | 430.437 | 451.713 | 475.408 | 502.368 | 528.687 | 556.071 | 588.051 | 623.83 | 659.679 | 693.818 | 723.16 | 747.812 | 770.214 | 790.715 | 806.875 | 818.483 | 825.16 | 833.58 | 842.773 | 851.757 | 859.817
Hydrogen Evolution | Dem_BB003 | GWh | NGED West Midlands | Walham |  | 1653.66 | 1634.007 | 1629.517 | 1634.246 | 1634.486 | 1655.02 | 1677.202 | 1709.417 | 1755.657 | 1808.52 | 1871.269 | 1929.451 | 1988.89 | 2061.669 | 2145.485 | 2227.778 | 2303.836 | 2369.944 | 2425.733 | 2471.458 | 2511.134 | 2539.857 | 2561.267 | 2575.114 | 2589.768 | 2608.089 | 2627.595 | 2647.114
Hydrogen Evolution | Dem_BB003 | GWh | NGED West Midlands | Willenhall |  | 639.289 | 632.075 | 631.509 | 636.358 | 641.526 | 657.38 | 670.294 | 687.38 | 712.328 | 740.72 | 773.752 | 805.511 | 838.397 | 878.236 | 923.561 | 968.748 | 1011.441 | 1048.283 | 1079.191 | 1106.577 | 1131.333 | 1150.689 | 1164.959 | 1173.691 | 1184.014 | 1195.64 | 1207.311 | 1218.229
Hydrogen Evolution | Dem_BB003 | GWh | NPg Northeast | Blyth 132kV |  | 241.638 | 241.622 | 244.229 | 250.243 | 256.256 | 266.202 | 276.345 | 288.665 | 305.611 | 324.372 | 345.512 | 366.249 | 387.89 | 411.997 | 438.658 | 465.304 | 490.633 | 512.215 | 531.593 | 549.257 | 565.475 | 578.199 | 587.376 | 591.184 | 596.243 | 601.793 | 607.086 | 611.633
Hydrogen Evolution | Dem_BB003 | GWh | NPg Northeast | Blyth 66kV |  | 620.777 | 611.655 | 608.807 | 608.626 | 607.431 | 614.926 | 622.096 | 633.41 | 647.796 | 664.61 | 684.935 | 703.136 | 721.675 | 745.337 | 772.279 | 798.18 | 821.52 | 842.16 | 861.132 | 875.431 | 887.315 | 894.959 | 901.504 | 907.059 | 911.098 | 916.596 | 922.814 | 929.552
Hydrogen Evolution | Dem_BB003 | GWh | NPg Northeast | Fourstones |  | 129.733 | 129.423 | 130.177 | 132.155 | 133.816 | 137.329 | 140.778 | 145.315 | 150.617 | 156.418 | 163.059 | 169.131 | 175.317 | 182.617 | 190.47 | 197.967 | 204.697 | 210.6 | 215.87 | 219.687 | 222.787 | 224.533 | 225.957 | 227.72 | 229.018 | 230.725 | 232.573 | 234.559
Hydrogen Evolution | Dem_BB003 | GWh | NPg Northeast | Hart Moor |  | 502.608 | 494.394 | 491.372 | 490.891 | 490.017 | 496.832 | 501.973 | 510.233 | 521.698 | 535.221 | 551.629 | 566.548 | 581.778 | 604 | 629.433 | 654.445 | 677.706 | 698.423 | 717.037 | 732.504 | 746.188 | 756.642 | 765.299 | 773.729 | 781.963 | 791.326 | 801.137 | 810.969
Hydrogen Evolution | Dem_BB003 | GWh | NPg Northeast | Hawthorn Pit |  | 377.458 | 371.575 | 370.114 | 371.37 | 372.866 | 380.63 | 387.128 | 396.033 | 409.453 | 425.132 | 443.596 | 461.46 | 480.047 | 505.771 | 535.127 | 564.726 | 593.149 | 618.006 | 639.981 | 660.376 | 679.346 | 695.19 | 707.45 | 717.146 | 728.312 | 740.181 | 751.986 | 762.989
Hydrogen Evolution | Dem_BB003 | GWh | NPg Northeast | Knaresborough |  | 675.921 | 671.029 | 672.234 | 678.974 | 684.284 | 698.767 | 713.269 | 732.444 | 757.297 | 785.258 | 817.725 | 848.22 | 879.527 | 919.384 | 963.914 | 1007.737 | 1048.572 | 1084.278 | 1115.338 | 1141.38 | 1164.425 | 1181.593 | 1194.893 | 1207.684 | 1220.846 | 1235.7 | 1250.913 | 1265.856
Hydrogen Evolution | Dem_BB003 | GWh | NPg Northeast | Lackenby |  | 682.974 | 672.045 | 668.656 | 669.134 | 670.21 | 683.533 | 692.453 | 706.171 | 723.409 | 743.542 | 767.715 | 789.512 | 811.796 | 843.108 | 878.201 | 912.238 | 943.417 | 971.312 | 996.791 | 1016.856 | 1034.083 | 1046.102 | 1056.562 | 1068.014 | 1077.805 | 1089.258 | 1101.45 | 1114.026
Hydrogen Evolution | Dem_BB003 | GWh | NPg Northeast | Norton |  | 1805.119 | 1789.542 | 1790.775 | 1807.227 | 1821.631 | 1864.331 | 1901.493 | 1952.262 | 2017.999 | 2091.289 | 2176.148 | 2254.623 | 2335.017 | 2443.054 | 2561.886 | 2678.125 | 2786.071 | 2881.925 | 2968.761 | 3040.055 | 3102.907 | 3149.084 | 3186.763 | 3221.995 | 3255.809 | 3294.418 | 3334.315 | 3374.158
Hydrogen Evolution | Dem_BB003 | GWh | NPg Northeast | Offerton |  | 198.434 | 195.796 | 195.101 | 195.861 | 196.413 | 199.956 | 202.877 | 207.029 | 213.124 | 220.111 | 228.354 | 236.104 | 244.067 | 255.407 | 268.28 | 281.122 | 293.301 | 304.058 | 313.599 | 322.065 | 329.795 | 336.081 | 341.013 | 345.212 | 349.859 | 354.947 | 360.105 | 365.064
Hydrogen Evolution | Dem_BB003 | GWh | NPg Northeast | Osbaldwick |  | 1129.367 | 1126.5 | 1134.579 | 1155.445 | 1174.883 | 1210.793 | 1247.506 | 1293.108 | 1357.903 | 1429.635 | 1510.981 | 1590.096 | 1672.251 | 1771.713 | 1882.148 | 1992.695 | 2098.074 | 2189.096 | 2267.132 | 2337.837 | 2402.717 | 2454.12 | 2491.62 | 2518.765 | 2551.421 | 2586.644 | 2621.212 | 2652.903
Hydrogen Evolution | Dem_BB003 | GWh | NPg Northeast | Poppleton |  | 174.708 | 173.739 | 174.202 | 176.481 | 178.273 | 182.22 | 186.186 | 191.146 | 198.318 | 206.35 | 215.621 | 224.587 | 233.833 | 245.868 | 259.569 | 273.346 | 286.526 | 297.946 | 307.581 | 316.434 | 324.609 | 331.402 | 336.416 | 340.576 | 345.724 | 351.261 | 356.766 | 361.912
Hydrogen Evolution | Dem_BB003 | GWh | NPg Northeast | Saltholme |  | 916.629 | 901.963 | 894.52 | 889.739 | 881.518 | 883.965 | 885.402 | 891.743 | 899.776 | 909.399 | 922.544 | 931.898 | 940.438 | 958.284 | 979.453 | 998.875 | 1015.185 | 1030.91 | 1045.423 | 1053.264 | 1058.391 | 1060.185 | 1063.35 | 1071.107 | 1076.106 | 1083.512 | 1092.599 | 1103.416
Hydrogen Evolution | Dem_BB003 | GWh | NPg Northeast | South Shields |  | 284.227 | 279.835 | 278.172 | 278.162 | 277.543 | 280.65 | 283.456 | 287.761 | 294.847 | 303.132 | 313.113 | 322.499 | 332.111 | 346.591 | 363.413 | 380.328 | 396.506 | 410.789 | 423.333 | 434.763 | 445.331 | 454.279 | 461.26 | 467.062 | 473.855 | 481.225 | 488.691 | 495.817
Hydrogen Evolution | Dem_BB003 | GWh | NPg Northeast | Spennymoor |  | 1067.926 | 1057.937 | 1059.82 | 1071.518 | 1084.394 | 1117.189 | 1144.391 | 1180.666 | 1226.255 | 1277.532 | 1336.597 | 1392 | 1449.269 | 1522.186 | 1601.952 | 1680.042 | 1752.636 | 1816.539 | 1874.059 | 1921.603 | 1963.473 | 1993.492 | 2017.692 | 2040.819 | 2062.267 | 2086.491 | 2111.312 | 2135.801
Hydrogen Evolution | Dem_BB003 | GWh | NPg Northeast | Stella North |  | 897.479 | 892.216 | 894.365 | 905.786 | 915.275 | 937.445 | 957.644 | 983.941 | 1021.066 | 1061.94 | 1108.834 | 1153.175 | 1198.672 | 1259.886 | 1328.021 | 1395.834 | 1460.071 | 1516.572 | 1566.824 | 1611.103 | 1651.505 | 1683.89 | 1708.739 | 1729.609 | 1753.483 | 1779.654 | 1805.963 | 1831.102
Hydrogen Evolution | Dem_BB003 | GWh | NPg Northeast | Stella South |  | 772.369 | 763.314 | 761.813 | 764.945 | 767.18 | 781.367 | 793.61 | 811.618 | 833.074 | 857.515 | 886.435 | 912.306 | 938.64 | 974.592 | 1014.126 | 1052.013 | 1086.26 | 1117.032 | 1145.331 | 1166.437 | 1184.039 | 1195.265 | 1205.431 | 1217.472 | 1226.77 | 1238.121 | 1250.447 | 1263.563
Hydrogen Evolution | Dem_BB003 | GWh | NPg Northeast | Tynemouth 1 |  | 635.114 | 627.673 | 625.588 | 627.652 | 627.934 | 636.449 | 644.157 | 655.705 | 672.104 | 690.628 | 712.642 | 732.613 | 752.842 | 782.608 | 816.333 | 849.506 | 880.437 | 908.095 | 932.784 | 953.346 | 971.623 | 985.829 | 997.369 | 1008.213 | 1019.497 | 1032.362 | 1045.748 | 1059.121
Hydrogen Evolution | Dem_BB003 | GWh | NPg Northeast | West Boldon |  | 872.762 | 861.587 | 859.06 | 862.816 | 865.67 | 881.681 | 895.275 | 914.48 | 941.931 | 973.319 | 1010.281 | 1044.934 | 1080.558 | 1130.659 | 1187.3 | 1243.624 | 1296.844 | 1343.868 | 1385.768 | 1422.458 | 1455.784 | 1482.45 | 1503.565 | 1521.767 | 1541.432 | 1563.087 | 1585.094 | 1606.371
Hydrogen Evolution | Dem_BB003 | GWh | NPg Yorkshire | Bradford West |  | 1619.276 | 1606.055 | 1608.257 | 1623.715 | 1637.088 | 1674.475 | 1709.516 | 1756.355 | 1820.103 | 1891.384 | 1973.714 | 2051.228 | 2131.011 | 2233.151 | 2346.829 | 2459.073 | 2564.267 | 2656.424 | 2737.941 | 2807.482 | 2869.692 | 2916.858 | 2953.245 | 2985.062 | 3018.661 | 3056.265 | 3094.503 | 3131.554
Hydrogen Evolution | Dem_BB003 | GWh | NPg Yorkshire | Camblesforth |  | 160.848 | 159.323 | 159.419 | 160.756 | 162.072 | 166.084 | 169.457 | 174.074 | 179.666 | 185.972 | 193.317 | 200.069 | 206.989 | 215.377 | 224.604 | 233.491 | 241.55 | 248.628 | 254.836 | 259.516 | 263.412 | 265.811 | 267.788 | 269.967 | 271.658 | 273.768 | 276.051 | 278.444
Hydrogen Evolution | Dem_BB003 | GWh | NPg Yorkshire | Creyke Beck |  | 2094.961 | 2073.397 | 2071.564 | 2087.25 | 2099.944 | 2144.396 | 2182.121 | 2234.041 | 2308.355 | 2390.909 | 2486.619 | 2575.986 | 2667.558 | 2785.418 | 2917.497 | 3047.521 | 3168.8 | 3275.399 | 3366.42 | 3442.453 | 3509.587 | 3559.625 | 3598.598 | 3630.25 | 3662.731 | 3700.27 | 3739.06 | 3777.367
Hydrogen Evolution | Dem_BB003 | GWh | NPg Yorkshire | Drax |  | 460.321 | 454.121 | 451.763 | 451.826 | 450.347 | 454.39 | 458.214 | 464.52 | 473.156 | 483.224 | 495.605 | 506.533 | 517.471 | 533.861 | 552.869 | 571.356 | 588.258 | 603.425 | 616.142 | 625.936 | 634.21 | 640.187 | 645.273 | 651.057 | 656.464 | 662.981 | 670.031 | 677.442
Hydrogen Evolution | Dem_BB003 | GWh | NPg Yorkshire | Elland |  | 1334.208 | 1321.189 | 1321.294 | 1330.74 | 1338.952 | 1368.079 | 1394.141 | 1430.441 | 1475.808 | 1526.915 | 1586.501 | 1641.201 | 1697.261 | 1770.129 | 1850.298 | 1928.029 | 1999.33 | 2062.556 | 2119.502 | 2164.362 | 2202.877 | 2229.172 | 2251.098 | 2273.785 | 2293.439 | 2316.606 | 2341.016 | 2366.008
Hydrogen Evolution | Dem_BB003 | GWh | NPg Yorkshire | Ferrybridge A |  | 384.863 | 380.116 | 379.918 | 381.758 | 383.979 | 393.168 | 401.209 | 412.668 | 426.033 | 441.371 | 459.302 | 475.678 | 492.592 | 513.637 | 536.478 | 558.325 | 578.049 | 595.573 | 611.778 | 623.841 | 633.848 | 639.768 | 645.141 | 651.21 | 655.162 | 660.134 | 665.553 | 671.384
Hydrogen Evolution | Dem_BB003 | GWh | NPg Yorkshire | Ferrybridge B (_M) |  | 1110.152 | 1100.62 | 1102.995 | 1113.349 | 1123.17 | 1150.61 | 1177.713 | 1214.103 | 1262.004 | 1315.952 | 1378.081 | 1436.708 | 1497.428 | 1575.29 | 1660.806 | 1744.949 | 1823.653 | 1892.989 | 1954.916 | 2007.088 | 2053.507 | 2087.764 | 2115.331 | 2139.133 | 2161.8 | 2187.22 | 2213.116 | 2238.434
Hydrogen Evolution | Dem_BB003 | GWh | NPg Yorkshire | Grimsby West |  | 1001.752 | 985.959 | 979.548 | 977.619 | 974.121 | 985.075 | 992.843 | 1006.682 | 1026.925 | 1050.342 | 1078.896 | 1104.035 | 1129.329 | 1166.804 | 1209.741 | 1251.458 | 1289.642 | 1324.101 | 1354.149 | 1377.395 | 1397.177 | 1411.206 | 1423.208 | 1435.191 | 1445.926 | 1459.077 | 1473.403 | 1488.415
Hydrogen Evolution | Dem_BB003 | GWh | NPg Yorkshire | Jordanthorpe |  | 184.429 | 181.69 | 180.889 | 181.052 | 181.008 | 183.621 | 186.206 | 189.98 | 196.145 | 203.273 | 211.646 | 219.653 | 227.95 | 239.691 | 253.024 | 266.406 | 279.205 | 290.521 | 300.229 | 309.015 | 317.101 | 323.745 | 329.003 | 332.846 | 337.12 | 341.753 | 346.415 | 350.828
Hydrogen Evolution | Dem_BB003 | GWh | NPg Yorkshire | Keadby |  | 1242.278 | 1229.015 | 1228.117 | 1236.429 | 1244.669 | 1273.742 | 1297.111 | 1329.704 | 1372.475 | 1420.561 | 1476.571 | 1528.331 | 1581.399 | 1647.633 | 1721.153 | 1792.675 | 1858.388 | 1916.252 | 1966.52 | 2006.29 | 2040.366 | 2063.515 | 2082.04 | 2098.82 | 2113.619 | 2131.554 | 2150.56 | 2169.972
Hydrogen Evolution | Dem_BB003 | GWh | NPg Yorkshire | Kirkstall B |  | 899.427 | 892.837 | 893.968 | 903.469 | 910.676 | 929.272 | 947.877 | 971.887 | 1009.242 | 1050.828 | 1098.735 | 1144.937 | 1192.566 | 1255.318 | 1326.552 | 1398.365 | 1467.277 | 1527.23 | 1578.877 | 1626.661 | 1671.05 | 1708.118 | 1735.427 | 1756.323 | 1782.74 | 1811.129 | 1839.269 | 1865.374
Hydrogen Evolution | Dem_BB003 | GWh | NPg Yorkshire | Neepsend |  | 306.304 | 303.764 | 304.153 | 307.132 | 309.762 | 317.038 | 323.987 | 333.255 | 347.129 | 362.529 | 380.163 | 396.989 | 414.412 | 437.538 | 463.164 | 488.695 | 512.963 | 534.389 | 552.941 | 569.334 | 584.273 | 596.111 | 605.351 | 611.985 | 619.25 | 627.229 | 635.22 | 642.801
Hydrogen Evolution | Dem_BB003 | GWh | NPg Yorkshire | Norton Lees |  | 216.206 | 214.534 | 215.023 | 218.471 | 221.734 | 228.017 | 234.294 | 241.757 | 257.398 | 274.687 | 294.173 | 314.024 | 334.827 | 362.287 | 393.635 | 426.18 | 458.503 | 486.475 | 509.627 | 533.384 | 556.395 | 577.084 | 591.969 | 599.788 | 611.816 | 624.09 | 635.69 | 645.583
Hydrogen Evolution | Dem_BB003 | GWh | NPg Yorkshire | Pitsmoor |  | 180.957 | 179.516 | 179.238 | 180.358 | 180.765 | 183.35 | 185.677 | 189.071 | 194.425 | 200.239 | 207.004 | 213.166 | 219.383 | 229.142 | 240.025 | 250.799 | 260.959 | 270.158 | 278.045 | 284.7 | 290.693 | 295.527 | 299.506 | 302.78 | 306.324 | 310.346 | 314.501 | 318.657
Hydrogen Evolution | Dem_BB003 | GWh | NPg Yorkshire | Saltend North |  | 301.228 | 298.04 | 297.562 | 299.164 | 300.435 | 306.403 | 311.077 | 317.897 | 326.683 | 336.479 | 347.981 | 358.321 | 368.802 | 382.35 | 397.376 | 411.819 | 424.891 | 436.537 | 446.74 | 454.311 | 460.587 | 464.534 | 467.851 | 471.332 | 474.132 | 477.736 | 481.693 | 485.926
Hydrogen Evolution | Dem_BB003 | GWh | NPg Yorkshire | Sheffield City |  | 294.284 | 294.2 | 295.807 | 302.188 | 307.428 | 316.076 | 324.257 | 333.967 | 353.758 | 374.887 | 398.46 | 421.987 | 446.358 | 479.14 | 516.236 | 554.508 | 592.305 | 625.251 | 652.499 | 679.773 | 706.026 | 729.536 | 746.381 | 755.248 | 769.287 | 783.886 | 797.847 | 810.03
Hydrogen Evolution | Dem_BB003 | GWh | NPg Yorkshire | Skelton Grange |  | 2179.335 | 2150.362 | 2141.582 | 2144.623 | 2142.436 | 2168.137 | 2193.338 | 2231.265 | 2287.631 | 2352.552 | 2430.17 | 2501.916 | 2575.114 | 2677.199 | 2794.644 | 2911.068 | 3020.275 | 3116.601 | 3200.636 | 3272.756 | 3337.402 | 3388.405 | 3428.184 | 3464.514 | 3504.105 | 3548.62 | 3594.533 | 3639.515
Hydrogen Evolution | Dem_BB003 | GWh | NPg Yorkshire | Templeborough |  | 38.107 | 38.162 | 38.442 | 39.422 | 40.306 | 41.697 | 43.026 | 44.535 | 47.682 | 51.103 | 54.935 | 58.843 | 62.947 | 68.969 | 75.748 | 82.792 | 89.813 | 95.987 | 101.073 | 106.29 | 111.357 | 116.009 | 119.489 | 121.508 | 124.418 | 127.37 | 130.179 | 132.649
Hydrogen Evolution | Dem_BB003 | GWh | NPg Yorkshire | Thorpe Marsh |  | 518.161 | 518.299 | 524.243 | 536.201 | 549.068 | 572.515 | 594.036 | 621.489 | 653.44 | 688.617 | 728.246 | 765.496 | 804.115 | 849.003 | 896.304 | 941.821 | 983.379 | 1019.833 | 1053.035 | 1078.652 | 1100.373 | 1113.634 | 1124.661 | 1135.549 | 1143.279 | 1152.621 | 1162.333 | 1172.328
Hydrogen Evolution | Dem_BB003 | GWh | NPg Yorkshire | Thurcroft |  | 917.098 | 903.417 | 899.428 | 899.092 | 898.293 | 912.163 | 923.66 | 942.056 | 964.194 | 989.918 | 1020.81 | 1048.047 | 1075.785 | 1113.35 | 1154.879 | 1194.339 | 1229.538 | 1261.364 | 1290.475 | 1311.045 | 1327.57 | 1336.883 | 1346.064 | 1357.368 | 1364.304 | 1373.586 | 1384.182 | 1396.072
Hydrogen Evolution | Dem_BB003 | GWh | NPg Yorkshire | West Melton |  | 2397.191 | 2363.47 | 2351.618 | 2350.325 | 2344.323 | 2372.335 | 2394.945 | 2433.612 | 2483.486 | 2540.358 | 2609.208 | 2668.413 | 2727.692 | 2812.105 | 2906.753 | 2996.603 | 3076.509 | 3149.331 | 3215.122 | 3260.708 | 3297 | 3317.898 | 3338.059 | 3363.24 | 3380.556 | 3404.161 | 3431.296 | 3461.749
Hydrogen Evolution | Dem_BB003 | GWh | NPg Yorkshire | Wincobank |  | 81.958 | 81.183 | 80.982 | 81.221 | 81.22 | 82.346 | 83.244 | 84.698 | 86.292 | 88.053 | 90.166 | 91.888 | 93.557 | 96.48 | 99.601 | 102.492 | 104.991 | 107.385 | 109.594 | 110.914 | 111.885 | 112.317 | 112.954 | 114.043 | 114.668 | 115.529 | 116.553 | 117.783
Hydrogen Evolution | Dem_BB003 | GWh | SHETL | Direct(SHETL) |  | 6.556 | 6.856 | 7.247 | 7.757 | 8.24 | 8.817 | 9.568 | 10.433 | 11.417 | 12.523 | 13.743 | 14.954 | 16.208 | 17.441 | 18.736 | 20.003 | 21.175 | 22.146 | 23.057 | 23.825 | 24.495 | 24.937 | 25.248 | 25.445 | 25.62 | 25.814 | 25.992 | 26.146
Hydrogen Evolution | Dem_BB003 | GWh | SPEN | Ayr |  | 140.198 | 139.816 | 140.446 | 142.102 | 143.186 | 145.942 | 148.692 | 151.79 | 156.882 | 162.968 | 169.98 | 176.695 | 183.506 | 192.84 | 203.405 | 214.023 | 224.139 | 232.992 | 241.4 | 249.098 | 256.314 | 262.526 | 267.367 | 270.414 | 274.294 | 278.518 | 282.699 | 286.658
Hydrogen Evolution | Dem_BB003 | GWh | SPEN | Bainsford |  | 90.539 | 90.294 | 90.858 | 92.07 | 93.086 | 95.452 | 97.74 | 100.463 | 104.26 | 108.748 | 113.889 | 118.763 | 123.754 | 130.354 | 137.633 | 144.825 | 151.589 | 157.541 | 163.294 | 168.29 | 172.859 | 176.531 | 179.516 | 181.651 | 183.924 | 186.437 | 188.952 | 191.396
Hydrogen Evolution | Dem_BB003 | GWh | SPEN | Bathgate |  | 135.343 | 136.765 | 139.485 | 143.59 | 147.393 | 153.339 | 159.929 | 167.72 | 177.168 | 187.92 | 199.922 | 211.324 | 223.11 | 237.213 | 252.079 | 266.504 | 279.836 | 291.539 | 302.954 | 312.285 | 320.54 | 326.402 | 331.293 | 335.053 | 338.261 | 341.922 | 345.596 | 349.247
Hydrogen Evolution | Dem_BB003 | GWh | SPEN | Berwick |  | 92.608 | 92.831 | 93.705 | 95.379 | 96.625 | 99.133 | 101.638 | 104.589 | 108.481 | 112.985 | 118.077 | 122.747 | 127.46 | 133.519 | 139.986 | 146.229 | 151.937 | 157.019 | 161.894 | 165.687 | 168.989 | 171.317 | 173.274 | 174.864 | 176.312 | 178.066 | 179.88 | 181.765
Hydrogen Evolution | Dem_BB003 | GWh | SPEN | Bonnybridge |  | 199.618 | 200.046 | 202.606 | 207.075 | 211.642 | 219.945 | 227.787 | 237.083 | 248.959 | 262.693 | 278.198 | 293.046 | 308.421 | 327.444 | 347.967 | 368.143 | 387.031 | 403.557 | 419.62 | 433.409 | 445.916 | 455.511 | 463.358 | 468.999 | 474.506 | 480.583 | 486.617 | 492.453
Hydrogen Evolution | Dem_BB003 | GWh | SPEN | Braehead Park |  | 97.382 | 97.193 | 97.755 | 99.073 | 100.055 | 102.26 | 104.467 | 106.969 | 110.889 | 115.557 | 120.893 | 126.038 | 131.291 | 138.308 | 146.202 | 154.116 | 161.663 | 168.24 | 174.519 | 180.255 | 185.618 | 190.191 | 193.757 | 195.999 | 198.801 | 201.836 | 204.832 | 207.658
Hydrogen Evolution | Dem_BB003 | GWh | SPEN | Carntyne |  | 48.952 | 49.26 | 50.097 | 51.552 | 53.09 | 55.611 | 57.91 | 60.547 | 64.079 | 68.138 | 72.692 | 77.156 | 81.792 | 87.408 | 93.543 | 99.655 | 105.462 | 110.481 | 115.307 | 119.7 | 123.763 | 127.06 | 129.638 | 131.252 | 133.082 | 135.039 | 136.94 | 138.682
Hydrogen Evolution | Dem_BB003 | GWh | SPEN | Carsfad |  | 0 | 0 | 0 | 0 | 0 | 0 | 0 | 0 | 0 | 0 | 0 | 0 | 0 | 0 | 0 | 0 | 0 | 0 | 0 | 0 | 0 | 0 | 0 | 0 | 0 | 0 | 0 | 0
Hydrogen Evolution | Dem_BB003 | GWh | SPEN | Chapelcross |  | 78.605 | 78.7 | 79.462 | 81.034 | 82.522 | 85.354 | 87.789 | 90.593 | 94.51 | 99.061 | 104.208 | 109.124 | 114.166 | 120.573 | 127.597 | 134.553 | 141.101 | 146.822 | 152.303 | 157.096 | 161.494 | 165.022 | 167.811 | 169.674 | 171.764 | 174.069 | 176.357 | 178.551
Hydrogen Evolution | Dem_BB003 | GWh | SPEN | Charlotte Street |  | 228.174 | 227.751 | 228.623 | 231.141 | 232.305 | 236.25 | 239.799 | 244.137 | 250.069 | 257.12 | 265.193 | 272.056 | 278.718 | 288.247 | 298.396 | 307.885 | 316.213 | 323.903 | 331.243 | 335.97 | 339.708 | 341.802 | 343.849 | 346.3 | 348.099 | 350.687 | 353.617 | 356.987
Hydrogen Evolution | Dem_BB003 | GWh | SPEN | Clyde’s Mill |  | 281.063 | 279.656 | 280.451 | 283.014 | 284.524 | 289.554 | 294.489 | 300.288 | 309.356 | 320.315 | 333.027 | 344.974 | 357.077 | 373.672 | 392.378 | 410.953 | 428.472 | 443.872 | 458.533 | 471.425 | 483.284 | 493.134 | 500.977 | 506.32 | 512.588 | 519.562 | 526.591 | 533.4 | GSP also referred to as Westburn Road
Hydrogen Evolution | Dem_BB003 | GWh | SPEN | Coatbridge |  | 231.238 | 230.229 | 231.113 | 233.565 | 235.323 | 240.189 | 244.818 | 250.249 | 258.422 | 268.224 | 279.527 | 290.203 | 301.055 | 315.625 | 331.929 | 348.103 | 363.332 | 376.704 | 389.471 | 400.643 | 410.911 | 419.338 | 426.055 | 430.64 | 435.901 | 441.752 | 447.637 | 453.321
Hydrogen Evolution | Dem_BB003 | GWh | SPEN | Cockenzie |  | 131.18 | 132.566 | 135.058 | 138.65 | 141.495 | 145.577 | 151.337 | 157.976 | 166.748 | 176.82 | 188.127 | 199.107 | 210.481 | 224.272 | 239.234 | 254.069 | 268.091 | 280.237 | 291.943 | 302.316 | 311.862 | 319.437 | 325.404 | 329.265 | 333.483 | 338.047 | 342.511 | 346.681
Hydrogen Evolution | Dem_BB003 | GWh | SPEN | Coylton |  | 134.466 | 135.829 | 138.897 | 144.011 | 149.9 | 159.492 | 167.612 | 177.201 | 188.57 | 201.411 | 215.711 | 229.383 | 243.593 | 259.875 | 276.934 | 293.467 | 308.709 | 321.99 | 334.902 | 345.427 | 354.696 | 361.066 | 366.321 | 370.275 | 373.474 | 377.127 | 380.772 | 384.357
Hydrogen Evolution | Dem_BB003 | GWh | SPEN | Crookston A |  | 99.027 | 98.229 | 98.613 | 99.355 | 99.863 | 101.664 | 104.146 | 107.282 | 111.589 | 116.736 | 122.683 | 128.387 | 134.314 | 141.771 | 150.036 | 158.215 | 165.907 | 172.634 | 179.249 | 185.064 | 190.373 | 194.563 | 198.021 | 200.188 | 202.306 | 204.642 | 206.979 | 209.216
Hydrogen Evolution | Dem_BB003 | GWh | SPEN | Crookston B |  | 72.35 | 72.061 | 72.675 | 73.595 | 74.369 | 76.13 | 78.523 | 81.511 | 85.33 | 89.825 | 94.957 | 99.872 | 104.996 | 111.195 | 117.931 | 124.549 | 130.725 | 136.126 | 141.435 | 145.984 | 150.09 | 153.16 | 155.732 | 157.414 | 158.899 | 160.556 | 162.214 | 163.821
Hydrogen Evolution | Dem_BB003 | GWh | SPEN | Cumbernauld |  | 172.408 | 172.656 | 174.373 | 177.692 | 180.687 | 186.611 | 191.965 | 198.369 | 206.452 | 215.8 | 226.351 | 236.108 | 246.043 | 258.628 | 272.012 | 284.923 | 296.726 | 307.22 | 317.403 | 325.384 | 332.341 | 337.184 | 341.346 | 344.813 | 347.765 | 351.273 | 354.909 | 358.669
Hydrogen Evolution | Dem_BB003 | GWh | SPEN | Cupar |  | 165.908 | 167.904 | 171.709 | 177.608 | 183.677 | 193.258 | 202.61 | 213.735 | 226.754 | 241.453 | 257.803 | 273.268 | 289.282 | 307.96 | 327.353 | 346.038 | 363.148 | 378.171 | 392.871 | 404.481 | 414.59 | 421.27 | 426.97 | 431.643 | 435.09 | 439.15 | 443.264 | 447.448
Hydrogen Evolution | Dem_BB003 | GWh | SPEN | Currie |  | 32.917 | 33.756 | 34.904 | 36.331 | 37.465 | 38.714 | 41.001 | 43.639 | 46.943 | 50.688 | 54.86 | 58.954 | 63.245 | 68.189 | 73.497 | 78.75 | 83.725 | 87.999 | 92.14 | 95.834 | 99.239 | 101.877 | 103.953 | 105.27 | 106.638 | 108.101 | 109.504 | 110.782
Hydrogen Evolution | Dem_BB003 | GWh | SPEN | Dalmarnock |  | 97.81 | 97.488 | 97.954 | 99.129 | 100.012 | 102.182 | 104.275 | 106.683 | 110.455 | 114.953 | 120.131 | 125.107 | 130.189 | 136.989 | 144.668 | 152.353 | 159.684 | 166.071 | 172.156 | 177.714 | 182.897 | 187.309 | 190.764 | 192.958 | 195.671 | 198.608 | 201.522 | 204.274
Hydrogen Evolution | Dem_BB003 | GWh | SPEN | Devol Moor |  | 95.05 | 94.775 | 95.158 | 96.228 | 96.896 | 98.783 | 100.506 | 102.542 | 105.554 | 109.156 | 113.286 | 117.072 | 120.858 | 126.075 | 131.839 | 137.481 | 142.691 | 147.334 | 151.759 | 155.379 | 158.621 | 161.152 | 163.222 | 164.773 | 166.446 | 168.393 | 170.399 | 172.419
Hydrogen Evolution | Dem_BB003 | GWh | SPEN | Devonside |  | 194.925 | 194.207 | 195.256 | 197.659 | 199.67 | 204.532 | 209.224 | 214.753 | 222.771 | 232.301 | 243.248 | 253.704 | 264.435 | 278.808 | 294.797 | 310.714 | 325.783 | 339.005 | 351.772 | 363.158 | 373.689 | 382.396 | 389.411 | 394.234 | 399.632 | 405.518 | 411.374 | 416.978
Hydrogen Evolution | Dem_BB003 | GWh | SPEN | Dewar Place |  | 247.81 | 246.808 | 247.251 | 249.159 | 249.46 | 252.326 | 255.384 | 259.092 | 264.851 | 271.889 | 280.067 | 287.189 | 294.134 | 304.469 | 315.903 | 326.888 | 336.852 | 345.893 | 354.476 | 360.896 | 366.428 | 370.487 | 373.983 | 377.07 | 380.145 | 383.965 | 388.062 | 392.418
Hydrogen Evolution | Dem_BB003 | GWh | SPEN | Drumchapel |  | 245.672 | 243.478 | 243.879 | 245.41 | 246.674 | 251.345 | 256.262 | 262.099 | 271.422 | 282.82 | 296.145 | 309.26 | 322.867 | 341.479 | 362.805 | 384.435 | 405.314 | 423.452 | 440.952 | 457.659 | 473.513 | 487.405 | 498.394 | 505.405 | 513.966 | 522.971 | 531.799 | 539.968
Hydrogen Evolution | Dem_BB003 | GWh | SPEN | Drumcross |  | 56.138 | 55.932 | 56.168 | 56.758 | 57.116 | 58.127 | 59.239 | 60.527 | 62.593 | 65.073 | 67.929 | 70.672 | 73.467 | 77.382 | 81.802 | 86.245 | 90.481 | 94.213 | 97.792 | 101.08 | 104.161 | 106.821 | 108.939 | 110.33 | 112.016 | 113.835 | 115.643 | 117.354
Hydrogen Evolution | Dem_BB003 | GWh | SPEN | Dumfries 11 |  | 0 | 0 | 0 | 0 | 0 | 0 | 0 | 0 | 0 | 0 | 0 | 0 | 0 | 0 | 0 | 0 | 0 | 0 | 0 | 0 | 0 | 0 | 0 | 0 | 0 | 0 | 0 | 0
Hydrogen Evolution | Dem_BB003 | GWh | SPEN | Dumfries 33 |  | 220.236 | 219.04 | 219.955 | 222.435 | 224.536 | 229.869 | 234.733 | 240.387 | 247.814 | 256.959 | 267.634 | 277.799 | 288.18 | 300.295 | 314.102 | 327.708 | 340.334 | 351.056 | 360.474 | 368.454 | 375.545 | 380.918 | 384.79 | 387.829 | 391.321 | 395.332 | 399.385 | 403.293
Hydrogen Evolution | Dem_BB003 | GWh | SPEN | Dumfries ICI |  | 8.407 | 9.23 | 10.356 | 12.083 | 14.267 | 17.317 | 19.77 | 22.577 | 25.645 | 29.044 | 32.758 | 36.431 | 40.303 | 44.148 | 48.098 | 51.942 | 55.488 | 58.465 | 61.245 | 63.555 | 65.583 | 66.859 | 67.809 | 68.49 | 68.986 | 69.527 | 70.015 | 70.449
Hydrogen Evolution | Dem_BB003 | GWh | SPEN | Dunbar A |  | 56.462 | 57.067 | 58.142 | 59.647 | 60.785 | 62.439 | 64.876 | 67.739 | 71.318 | 75.432 | 80.031 | 84.423 | 88.947 | 94.369 | 100.148 | 105.791 | 111.033 | 115.607 | 120.037 | 123.73 | 127.032 | 129.455 | 131.423 | 132.843 | 134.167 | 135.669 | 137.161 | 138.618
Hydrogen Evolution | Dem_BB003 | GWh | SPEN | Dunbar B |  | 42.278 | 42.237 | 42.532 | 43.029 | 43.253 | 43.914 | 44.887 | 46.082 | 47.612 | 49.426 | 51.505 | 53.401 | 55.318 | 57.785 | 60.436 | 62.976 | 65.291 | 67.348 | 69.33 | 70.843 | 72.141 | 73.019 | 73.778 | 74.455 | 75.003 | 75.674 | 76.394 | 77.149
Hydrogen Evolution | Dem_BB003 | GWh | SPEN | Dunfermline |  | 102.26 | 102.228 | 103.239 | 105.081 | 106.847 | 110.226 | 113.627 | 117.571 | 123.174 | 129.742 | 137.218 | 144.537 | 152.128 | 161.939 | 172.833 | 183.761 | 194.222 | 203.31 | 212.119 | 220.248 | 227.88 | 234.292 | 239.383 | 242.669 | 246.48 | 250.52 | 254.469 | 258.127
Hydrogen Evolution | Dem_BB003 | GWh | SPEN | Earlstoun |  | 0 | 0 | 0 | 0 | 0 | 0 | 0 | 0 | 0 | 0 | 0 | 0 | 0 | 0 | 0 | 0 | 0 | 0 | 0 | 0 | 0 | 0 | 0 | 0 | 0 | 0 | 0 | 0
Hydrogen Evolution | Dem_BB003 | GWh | SPEN | East Kilbride |  | 145.327 | 144.863 | 145.608 | 147.352 | 148.613 | 151.601 | 154.847 | 158.492 | 164.481 | 171.654 | 179.913 | 188.01 | 196.341 | 207.454 | 220.137 | 232.976 | 245.359 | 256.087 | 266.301 | 276.012 | 285.219 | 293.289 | 299.518 | 303.251 | 308.144 | 313.33 | 318.401 | 323.065
Hydrogen Evolution | Dem_BB003 | GWh | SPEN | East Kilbride South |  | 69.416 | 69.715 | 70.618 | 72.317 | 73.941 | 76.424 | 78.997 | 81.652 | 86.436 | 92.039 | 98.403 | 104.993 | 111.885 | 120.835 | 131.194 | 141.955 | 152.621 | 161.713 | 170.349 | 179.318 | 188.099 | 196.234 | 202.309 | 205.445 | 210.178 | 214.99 | 219.537 | 223.475
Hydrogen Evolution | Dem_BB003 | GWh | SPEN | Easterhouse |  | 290.173 | 290.077 | 292.761 | 297.835 | 302.507 | 311.736 | 320.821 | 331.513 | 345.964 | 362.881 | 382.122 | 400.566 | 419.57 | 443.345 | 469.432 | 495.218 | 519.464 | 540.595 | 560.907 | 578.647 | 594.856 | 607.685 | 617.915 | 624.883 | 632.331 | 640.524 | 648.662 | 656.446
Hydrogen Evolution | Dem_BB003 | GWh | SPEN | Eccles |  | 78.017 | 78.682 | 80.105 | 82.336 | 84.43 | 87.718 | 91.307 | 95.467 | 100.851 | 107.008 | 113.921 | 120.605 | 127.536 | 135.859 | 144.831 | 153.683 | 162.019 | 169.246 | 176.215 | 182.301 | 187.86 | 192.176 | 195.598 | 197.868 | 200.236 | 202.819 | 205.362 | 207.758
Hydrogen Evolution | Dem_BB003 | GWh | SPEN | Elderslie |  | 91.339 | 91.337 | 92.224 | 93.915 | 95.515 | 98.348 | 101.309 | 104.534 | 109.834 | 116.086 | 123.223 | 130.454 | 137.989 | 147.698 | 158.812 | 170.216 | 181.371 | 190.919 | 200.021 | 209.117 | 217.878 | 225.749 | 231.713 | 235.007 | 239.596 | 244.321 | 248.839 | 252.836
Hydrogen Evolution | Dem_BB003 | GWh | SPEN | Erskine |  | 60.002 | 60.274 | 61.159 | 62.675 | 64.171 | 66.618 | 69.127 | 71.967 | 75.992 | 80.641 | 85.903 | 91.12 | 96.536 | 103.224 | 110.661 | 118.135 | 125.318 | 131.497 | 137.425 | 143 | 148.246 | 152.673 | 156.089 | 158.131 | 160.631 | 163.262 | 165.797 | 168.096
Hydrogen Evolution | Dem_BB003 | GWh | SPEN | Finnieston |  | 70.608 | 70.448 | 70.725 | 71.515 | 71.948 | 73.211 | 74.405 | 75.787 | 77.943 | 80.524 | 83.47 | 86.161 | 88.84 | 92.728 | 97.02 | 101.247 | 105.171 | 108.682 | 112.059 | 114.859 | 117.387 | 119.427 | 121.114 | 122.378 | 123.779 | 125.386 | 127.038 | 128.694
Hydrogen Evolution | Dem_BB003 | GWh | SPEN | Galashiels |  | 114.002 | 114.421 | 115.787 | 118.219 | 120.333 | 124.152 | 128.002 | 132.506 | 138.453 | 145.33 | 153.075 | 160.41 | 167.939 | 177.301 | 187.415 | 197.322 | 206.553 | 214.642 | 222.427 | 228.973 | 234.868 | 239.357 | 242.977 | 245.545 | 248.148 | 251.086 | 254.039 | 256.919
Hydrogen Evolution | Dem_BB003 | GWh | SPEN | Giffnock |  | 221.101 | 220.956 | 222.977 | 226.201 | 228.577 | 233.197 | 239.858 | 247.563 | 258.844 | 272.206 | 287.528 | 302.658 | 318.393 | 338.29 | 360.679 | 383.263 | 404.965 | 423.665 | 441.586 | 458.473 | 474.394 | 487.945 | 498.466 | 504.878 | 512.724 | 520.995 | 529.031 | 536.367
Hydrogen Evolution | Dem_BB003 | GWh | SPEN | Glenlee |  | 0 | 0 | 0 | 0 | 0 | 0 | 0 | 0 | 0 | 0 | 0 | 0 | 0 | 0 | 0 | 0 | 0 | 0 | 0 | 0 | 0 | 0 | 0 | 0 | 0 | 0 | 0 | 0
Hydrogen Evolution | Dem_BB003 | GWh | SPEN | Glenluce |  | 59.376 | 59.593 | 60.405 | 61.953 | 63.618 | 66.606 | 69.026 | 71.877 | 75.453 | 79.559 | 84.16 | 88.514 | 93.004 | 98.411 | 104.181 | 109.791 | 114.99 | 119.542 | 123.931 | 127.553 | 130.768 | 133.091 | 134.985 | 136.391 | 137.692 | 139.171 | 140.667 | 142.143
Hydrogen Evolution | Dem_BB003 | GWh | SPEN | Glenniston |  | 87.313 | 86.708 | 86.891 | 87.53 | 87.942 | 89.511 | 91.115 | 93.056 | 95.993 | 99.569 | 103.731 | 107.686 | 111.742 | 117.344 | 123.656 | 129.949 | 135.92 | 141.157 | 146.222 | 150.751 | 154.95 | 158.467 | 161.304 | 163.283 | 165.522 | 167.96 | 170.403 | 172.757
Hydrogen Evolution | Dem_BB003 | GWh | SPEN | Glenrothes |  | 86.683 | 86.597 | 87.288 | 88.661 | 89.88 | 92.301 | 94.766 | 97.562 | 101.829 | 106.863 | 112.619 | 118.256 | 124.084 | 131.874 | 140.615 | 149.442 | 157.947 | 165.344 | 172.486 | 179.204 | 185.557 | 191.061 | 195.389 | 198.102 | 201.454 | 204.988 | 208.439 | 211.632
Hydrogen Evolution | Dem_BB003 | GWh | SPEN | Gorgie |  | 85.555 | 85.314 | 85.759 | 86.8 | 87.514 | 89.162 | 91.028 | 93.091 | 96.63 | 100.882 | 105.781 | 110.617 | 115.604 | 122.303 | 130.005 | 137.861 | 145.477 | 152.054 | 158.304 | 164.366 | 170.158 | 175.327 | 179.283 | 181.583 | 184.719 | 188.027 | 191.235 | 194.162
Hydrogen Evolution | Dem_BB003 | GWh | SPEN | Govan |  | 116.904 | 116.66 | 117.343 | 118.953 | 120.204 | 123.069 | 125.761 | 128.884 | 133.505 | 138.972 | 145.231 | 151.167 | 157.212 | 165.208 | 174.107 | 182.928 | 191.248 | 198.534 | 205.508 | 211.622 | 217.248 | 221.86 | 225.511 | 227.962 | 230.803 | 233.953 | 237.095 | 240.123
Hydrogen Evolution | Dem_BB003 | GWh | SPEN | Grangemouth A |  | 104.249 | 103.69 | 104.168 | 105.136 | 105.937 | 108.26 | 110.669 | 113.652 | 117.846 | 122.808 | 128.511 | 133.868 | 139.353 | 146.448 | 154.243 | 161.897 | 169.04 | 175.349 | 181.554 | 186.823 | 191.584 | 195.276 | 198.366 | 200.438 | 202.462 | 204.763 | 207.091 | 209.4
Hydrogen Evolution | Dem_BB003 | GWh | SPEN | Grangemouth C |  | 69.675 | 69.591 | 70.237 | 71.321 | 72.356 | 74.545 | 76.779 | 79.522 | 83.118 | 87.297 | 92.039 | 96.53 | 101.162 | 106.876 | 113.054 | 119.095 | 124.724 | 129.67 | 134.548 | 138.655 | 142.333 | 145.1 | 147.413 | 148.975 | 150.411 | 152.031 | 153.679 | 155.294
Hydrogen Evolution | Dem_BB003 | GWh | SPEN | Haggs Road |  | 109.758 | 109.617 | 110.533 | 112.394 | 114.181 | 117.67 | 121 | 124.79 | 130.456 | 137.138 | 144.762 | 152.268 | 160.044 | 169.97 | 181.126 | 192.371 | 203.185 | 212.523 | 221.451 | 229.865 | 237.788 | 244.574 | 249.817 | 252.985 | 256.965 | 261.156 | 265.238 | 268.97
Hydrogen Evolution | Dem_BB003 | GWh | SPEN | Hawick |  | 64.857 | 65.222 | 66.206 | 67.869 | 69.468 | 72.096 | 74.765 | 77.823 | 81.984 | 86.775 | 92.169 | 97.417 | 102.864 | 109.538 | 116.844 | 124.112 | 131.012 | 136.989 | 142.732 | 147.899 | 152.689 | 156.574 | 159.607 | 161.535 | 163.725 | 166.084 | 168.376 | 170.521
Hydrogen Evolution | Dem_BB003 | GWh | SPEN | Helensburgh |  | 48.551 | 48.419 | 48.723 | 49.414 | 50.022 | 51.295 | 52.551 | 53.935 | 56.297 | 59.103 | 62.321 | 65.544 | 68.897 | 73.489 | 78.73 | 84.114 | 89.379 | 93.926 | 98.298 | 102.623 | 106.785 | 110.533 | 113.448 | 115.171 | 117.469 | 119.854 | 122.151 | 124.238
Hydrogen Evolution | Dem_BB003 | GWh | SPEN | Hunterston Farm |  | 12.275 | 12.221 | 12.254 | 12.38 | 12.466 | 12.71 | 12.96 | 13.224 | 13.716 | 14.31 | 15.012 | 15.703 | 16.419 | 17.393 | 18.525 | 19.68 | 20.819 | 21.796 | 22.727 | 23.653 | 24.544 | 25.352 | 25.966 | 26.316 | 26.809 | 27.319 | 27.817 | 28.258
Hydrogen Evolution | Dem_BB003 | GWh | SPEN | Inverkeithing |  | 144.317 | 143.31 | 143.599 | 144.686 | 145.431 | 147.955 | 150.616 | 153.646 | 159.001 | 165.527 | 173.135 | 180.659 | 188.418 | 199.387 | 212.051 | 224.979 | 237.555 | 248.484 | 258.994 | 269.227 | 279.03 | 287.853 | 294.749 | 298.998 | 304.519 | 310.298 | 315.953 | 321.142
Hydrogen Evolution | Dem_BB003 | GWh | SPEN | Johnstone |  | 127.983 | 130.069 | 133.815 | 139.543 | 145.835 | 155.266 | 164.356 | 174.982 | 187.823 | 202.32 | 218.44 | 234.128 | 250.49 | 269.193 | 288.971 | 308.371 | 326.508 | 342.188 | 357.416 | 370.483 | 382.286 | 390.971 | 397.923 | 402.661 | 407.046 | 411.826 | 416.473 | 420.828
Hydrogen Evolution | Dem_BB003 | GWh | SPEN | Kaimes |  | 191.474 | 193.964 | 198.183 | 204.476 | 210.096 | 217.756 | 227.458 | 238.23 | 253.68 | 271.387 | 291.271 | 311.161 | 331.928 | 357.336 | 385.517 | 414.031 | 441.601 | 465.246 | 487.921 | 509.645 | 530.272 | 547.932 | 561.426 | 569.13 | 579.018 | 589.294 | 599.09 | 607.828
Hydrogen Evolution | Dem_BB003 | GWh | SPEN | Kendoon |  | 0 | 0 | 0 | 0 | 0 | 0 | 0 | 0 | 0 | 0 | 0 | 0 | 0 | 0 | 0 | 0 | 0 | 0 | 0 | 0 | 0 | 0 | 0 | 0 | 0 | 0 | 0 | 0
Hydrogen Evolution | Dem_BB003 | GWh | SPEN | Kilbowie 11 |  | 24.652 | 24.59 | 24.754 | 25.09 | 25.419 | 26.158 | 26.834 | 27.615 | 28.756 | 30.11 | 31.669 | 33.192 | 34.763 | 36.914 | 39.306 | 41.708 | 44.013 | 46.024 | 47.945 | 49.732 | 51.411 | 52.833 | 53.994 | 54.758 | 55.636 | 56.574 | 57.488 | 58.35
Hydrogen Evolution | Dem_BB003 | GWh | SPEN | Kilbowie 33 |  | 62.25 | 61.848 | 61.993 | 62.453 | 62.782 | 63.958 | 65.108 | 66.447 | 68.617 | 71.273 | 74.388 | 77.425 | 80.555 | 85.099 | 90.273 | 95.504 | 100.546 | 104.957 | 109.174 | 113.156 | 116.937 | 120.268 | 122.951 | 124.714 | 126.853 | 129.113 | 131.335 | 133.427
Hydrogen Evolution | Dem_BB003 | GWh | SPEN | Killermont |  | 312.299 | 309.453 | 309.693 | 311.017 | 311.426 | 315.696 | 320.99 | 327.59 | 337.361 | 349.426 | 363.628 | 377.116 | 390.985 | 410.022 | 431.587 | 453.061 | 473.358 | 491.182 | 508.392 | 523.743 | 537.898 | 549.623 | 559.207 | 566.06 | 573.488 | 581.605 | 589.761 | 597.643
Hydrogen Evolution | Dem_BB003 | GWh | SPEN | Kilwinning |  | 99.564 | 99.942 | 101.126 | 103.41 | 105.537 | 108.88 | 112.291 | 115.825 | 122.177 | 129.604 | 138.05 | 146.715 | 155.748 | 167.565 | 181.183 | 195.306 | 209.252 | 221.172 | 232.484 | 244.101 | 255.445 | 265.9 | 273.729 | 277.826 | 283.955 | 290.21 | 296.144 | 301.331
Hydrogen Evolution | Dem_BB003 | GWh | SPEN | Lesmahagow |  | 0 | 0.574 | 25.051 | 26.131 | 27.253 | 28.882 | 30.592 | 32.599 | 34.978 | 37.656 | 40.628 | 43.499 | 46.493 | 49.886 | 53.442 | 56.906 | 60.122 | 62.909 | 65.621 | 67.883 | 69.902 | 71.324 | 72.481 | 73.309 | 74.008 | 74.789 | 75.552 | 76.287
Hydrogen Evolution | Dem_BB003 | GWh | SPEN | Leven |  | 140.137 | 139.848 | 140.907 | 142.971 | 144.807 | 148.779 | 152.755 | 157.494 | 163.957 | 171.583 | 180.28 | 188.604 | 197.169 | 208.283 | 220.502 | 232.601 | 244.003 | 253.992 | 263.67 | 272.149 | 279.924 | 286.154 | 291.223 | 294.784 | 298.563 | 302.689 | 306.805 | 310.764
Hydrogen Evolution | Dem_BB003 | GWh | SPEN | Livingston East |  | 221.982 | 224.852 | 229.529 | 235.986 | 240.922 | 247.939 | 258.225 | 270.426 | 285.04 | 301.658 | 320.195 | 337.667 | 355.677 | 376.825 | 398.975 | 420.318 | 439.852 | 456.999 | 473.641 | 486.762 | 498.171 | 505.788 | 512.185 | 517.316 | 521.333 | 526.091 | 530.941 | 535.881
Hydrogen Evolution | Dem_BB003 | GWh | SPEN | Maybole |  | 59.028 | 60.477 | 62.664 | 65.984 | 69.602 | 74.949 | 79.894 | 85.77 | 92.299 | 99.561 | 107.552 | 115.112 | 122.966 | 131.584 | 140.311 | 148.601 | 156.095 | 162.654 | 169.085 | 173.884 | 177.935 | 180.219 | 182.22 | 184.003 | 184.944 | 186.148 | 187.379 | 188.702
Hydrogen Evolution | Dem_BB003 | GWh | SPEN | Moffat |  | 56.921 | 56.989 | 57.541 | 58.68 | 59.757 | 61.808 | 63.571 | 65.602 | 68.438 | 71.734 | 75.461 | 79.021 | 82.672 | 87.311 | 92.398 | 97.435 | 102.177 | 106.32 | 110.289 | 113.759 | 116.944 | 119.498 | 121.518 | 122.867 | 124.381 | 126.05 | 127.707 | 129.295
Hydrogen Evolution | Dem_BB003 | GWh | SPEN | Newarthill |  | 316.716 | 317.081 | 321.022 | 328.059 | 335.538 | 349.222 | 361.841 | 376.741 | 395.909 | 418.151 | 443.308 | 467.571 | 492.751 | 523.144 | 556.147 | 588.697 | 619.248 | 645.774 | 671.373 | 693.645 | 713.924 | 729.576 | 742.101 | 750.672 | 759.349 | 768.853 | 778.239 | 787.152
Hydrogen Evolution | Dem_BB003 | GWh | SPEN | Newton Stewart |  | 34.765 | 35.282 | 36.274 | 38.014 | 40.153 | 43.639 | 46.231 | 49.315 | 52.775 | 56.618 | 60.87 | 64.874 | 69.016 | 73.622 | 78.296 | 82.738 | 86.741 | 90.258 | 93.696 | 96.256 | 98.403 | 99.615 | 100.683 | 101.661 | 102.178 | 102.845 | 103.538 | 104.295
Hydrogen Evolution | Dem_BB003 | GWh | SPEN | Paisley |  | 97.495 | 97.169 | 97.541 | 98.569 | 99.145 | 100.914 | 102.676 | 104.753 | 107.887 | 111.633 | 115.959 | 119.963 | 123.992 | 129.513 | 135.673 | 141.718 | 147.357 | 152.349 | 157.111 | 161.116 | 164.749 | 167.662 | 170.005 | 171.702 | 173.587 | 175.737 | 177.942 | 180.119
Hydrogen Evolution | Dem_BB003 | GWh | SPEN | Partick |  | 54.295 | 55.028 | 56.232 | 58.282 | 60.385 | 63.44 | 66.35 | 69.488 | 74.288 | 79.755 | 85.875 | 92.07 | 98.529 | 106.856 | 116.126 | 125.614 | 134.879 | 142.87 | 150.574 | 158.17 | 165.472 | 171.95 | 176.941 | 179.782 | 183.578 | 187.465 | 191.17 | 194.471
Hydrogen Evolution | Dem_BB003 | GWh | SPEN | Port Dundas |  | 104.649 | 104.578 | 105.419 | 107.16 | 108.723 | 111.956 | 114.924 | 118.393 | 123.209 | 128.844 | 135.254 | 141.333 | 147.57 | 155.741 | 164.691 | 173.535 | 181.859 | 189.174 | 196.25 | 202.39 | 208.01 | 212.511 | 216.165 | 218.75 | 221.503 | 224.554 | 227.602 | 230.552
Hydrogen Evolution | Dem_BB003 | GWh | SPEN | Portobello |  | 329.388 | 328.514 | 330.206 | 333.833 | 335.848 | 341.296 | 348.152 | 356.118 | 368.357 | 383.02 | 399.935 | 416.094 | 432.6 | 454.649 | 479.486 | 504.277 | 527.817 | 548.374 | 567.991 | 585.661 | 602.072 | 615.858 | 626.708 | 633.789 | 642.286 | 651.57 | 660.803 | 669.586
Hydrogen Evolution | Dem_BB003 | GWh | SPEN | Ravenscraig |  | 5.812 | 6.342 | 7.013 | 7.984 | 9.123 | 10.63 | 12.024 | 13.628 | 15.467 | 17.485 | 19.685 | 21.853 | 24.139 | 26.598 | 29.111 | 31.568 | 33.866 | 35.835 | 37.761 | 39.407 | 40.877 | 41.91 | 42.73 | 43.274 | 43.724 | 44.211 | 44.653 | 45.066
Hydrogen Evolution | Dem_BB003 | GWh | SPEN | Redhouse |  | 97.887 | 97.563 | 98.033 | 99.18 | 100.016 | 102.083 | 104.185 | 106.589 | 110.42 | 114.996 | 120.262 | 125.353 | 130.551 | 137.761 | 145.902 | 154.092 | 161.933 | 168.811 | 175.417 | 181.532 | 187.283 | 192.261 | 196.208 | 198.766 | 201.9 | 205.257 | 208.576 | 211.701
Hydrogen Evolution | Dem_BB003 | GWh | SPEN | Saltcoats A |  | 102.915 | 101.308 | 100.721 | 100.347 | 99.714 | 100.553 | 101.231 | 102.361 | 104.01 | 106.232 | 108.956 | 111.278 | 113.583 | 117.292 | 121.469 | 125.451 | 129.029 | 132.335 | 135.618 | 138.028 | 140.08 | 141.505 | 142.924 | 144.307 | 145.339 | 146.639 | 148.082 | 149.662
Hydrogen Evolution | Dem_BB003 | GWh | SPEN | Saltcoats B |  | 86.489 | 85.402 | 85.163 | 85.257 | 85.183 | 86.403 | 87.463 | 88.902 | 91.224 | 94.097 | 97.481 | 100.585 | 103.751 | 108.625 | 114.069 | 119.45 | 124.511 | 129.087 | 133.651 | 137.587 | 141.192 | 144.154 | 146.751 | 148.584 | 150.411 | 152.433 | 154.514 | 156.599
Hydrogen Evolution | Dem_BB003 | GWh | SPEN | Shrubhill |  | 236.897 | 235.81 | 236.339 | 238.235 | 238.834 | 241.94 | 245.433 | 249.54 | 256.237 | 264.387 | 273.884 | 282.666 | 291.465 | 303.951 | 318.049 | 332.015 | 345.111 | 356.699 | 367.719 | 377.207 | 385.884 | 393.076 | 398.838 | 402.882 | 407.633 | 412.999 | 418.468 | 423.835
Hydrogen Evolution | Dem_BB003 | GWh | SPEN | Sighthill |  | 347.435 | 347.057 | 349.219 | 353.478 | 355.786 | 361.469 | 369.027 | 377.814 | 390.961 | 406.608 | 424.573 | 441.615 | 458.975 | 482.052 | 507.838 | 533.448 | 557.62 | 578.795 | 599.021 | 616.856 | 633.288 | 646.838 | 657.568 | 664.757 | 673.13 | 682.378 | 691.633 | 700.529
Hydrogen Evolution | Dem_BB003 | GWh | SPEN | Spango Valley |  | 91.897 | 91.879 | 92.597 | 94.145 | 95.468 | 98.179 | 100.612 | 103.418 | 107.473 | 112.217 | 117.612 | 122.735 | 127.97 | 134.781 | 142.295 | 149.74 | 156.755 | 162.896 | 168.773 | 173.917 | 178.637 | 182.473 | 185.509 | 187.532 | 189.855 | 192.432 | 194.998 | 197.461
Hydrogen Evolution | Dem_BB003 | GWh | SPEN | St Andrews Cross |  | 125.978 | 125.288 | 125.567 | 126.639 | 127.224 | 129.355 | 131.442 | 133.868 | 137.808 | 142.606 | 148.181 | 153.44 | 158.771 | 166.149 | 174.537 | 182.896 | 190.805 | 197.762 | 204.368 | 210.271 | 215.738 | 220.366 | 224.023 | 226.456 | 229.404 | 232.664 | 235.928 | 239.079
Hydrogen Evolution | Dem_BB003 | GWh | SPEN | Stirling |  | 178.333 | 177.595 | 178.058 | 179.549 | 180.071 | 182.518 | 185.223 | 188.421 | 193.518 | 199.69 | 206.839 | 213.403 | 219.983 | 229.548 | 240.26 | 250.832 | 260.705 | 269.525 | 277.979 | 285.15 | 291.684 | 297.049 | 301.452 | 304.722 | 308.361 | 312.507 | 316.731 | 320.941
Hydrogen Evolution | Dem_BB003 | GWh | SPEN | Strathaven |  | 213.542 | 211.638 | 211.469 | 212.265 | 212.203 | 214.581 | 217.099 | 220.124 | 225.507 | 232.281 | 240.306 | 247.866 | 255.494 | 266.486 | 279.214 | 291.969 | 304.075 | 314.716 | 324.813 | 333.945 | 342.453 | 349.805 | 355.623 | 359.508 | 364.299 | 369.587 | 374.89 | 379.989
Hydrogen Evolution | Dem_BB003 | GWh | SPEN | Strathleven |  | 143.84 | 144.445 | 146.442 | 149.872 | 153.184 | 159.107 | 164.787 | 171.568 | 179.904 | 189.484 | 200.253 | 210.39 | 220.822 | 233.59 | 247.121 | 260.233 | 272.327 | 282.976 | 293.342 | 301.735 | 309.121 | 314.36 | 318.773 | 322.268 | 325.252 | 328.696 | 332.199 | 335.73
Hydrogen Evolution | Dem_BB003 | GWh | SPEN | Telford Road |  | 71.647 | 71.758 | 72.548 | 73.865 | 74.966 | 76.797 | 79.177 | 81.797 | 86.022 | 90.997 | 96.68 | 102.427 | 108.425 | 116.101 | 124.873 | 133.856 | 142.63 | 150.148 | 157.32 | 164.456 | 171.32 | 177.453 | 182.116 | 184.7 | 188.26 | 191.922 | 195.427 | 198.529
Hydrogen Evolution | Dem_BB003 | GWh | SPEN | Tongland |  | 21.681 | 22.586 | 23.905 | 26.05 | 28.711 | 32.577 | 35.586 | 39.004 | 43.191 | 47.815 | 52.897 | 57.924 | 63.189 | 69.09 | 75.302 | 81.44 | 87.244 | 92.229 | 97.067 | 101.371 | 105.335 | 108.351 | 110.708 | 112.162 | 113.647 | 115.212 | 116.69 | 118.024
Hydrogen Evolution | Dem_BB003 | GWh | SPEN | West George Street |  | 228.89 | 228.174 | 228.524 | 230.367 | 230.559 | 233.15 | 235.497 | 238.414 | 242.767 | 248.069 | 254.199 | 259.102 | 263.643 | 271.115 | 279.1 | 286.449 | 292.757 | 298.768 | 304.477 | 307.722 | 310.1 | 311.216 | 312.54 | 314.586 | 316.057 | 318.317 | 320.96 | 324.136
Hydrogen Evolution | Dem_BB003 | GWh | SPEN | Westfield |  | 71.328 | 71.663 | 72.727 | 74.539 | 76.366 | 79.379 | 82.413 | 85.837 | 90.783 | 96.512 | 102.974 | 109.401 | 116.117 | 124.687 | 134.209 | 143.837 | 153.15 | 161.196 | 168.983 | 176.405 | 183.441 | 189.491 | 194.218 | 197.107 | 200.638 | 204.317 | 207.866 | 211.09
Hydrogen Evolution | Dem_BB003 | GWh | SPEN | Whitehouse |  | 229.334 | 228.11 | 228.762 | 230.601 | 231.45 | 234.719 | 238.784 | 243.495 | 251.281 | 260.753 | 271.782 | 282.409 | 293.283 | 308.117 | 325.089 | 342.188 | 358.539 | 372.778 | 386.338 | 398.924 | 410.744 | 420.985 | 428.984 | 434.019 | 440.378 | 447.224 | 454.001 | 460.362
Hydrogen Evolution | Dem_BB003 | GWh | SPEN | Wishaw |  | 232.475 | 231.189 | 231.935 | 234.14 | 235.739 | 240.276 | 244.884 | 250.127 | 258.848 | 269.4 | 281.629 | 293.569 | 305.848 | 322.389 | 341.346 | 360.53 | 379.001 | 395.018 | 410.267 | 424.7 | 438.37 | 450.35 | 459.619 | 465.269 | 472.589 | 480.39 | 488.029 | 495.103
Hydrogen Evolution | Dem_BB003 | GWh | SPEN Manweb | Birkenhead |  | 883.583 | 872.545 | 870.432 | 873.982 | 876.841 | 893.206 | 907.35 | 927.575 | 957.323 | 990.953 | 1030.262 | 1067.029 | 1104.844 | 1153.791 | 1208.97 | 1263.505 | 1314.594 | 1359.524 | 1398.673 | 1431.944 | 1461.607 | 1484.105 | 1501.568 | 1515.052 | 1529.179 | 1545.344 | 1561.971 | 1578.178
Hydrogen Evolution | Dem_BB003 | GWh | SPEN Manweb | Capenhurst |  | 1294.928 | 1278.856 | 1273.536 | 1274.799 | 1271.955 | 1285.031 | 1297.553 | 1317.92 | 1348.026 | 1381.832 | 1422.255 | 1458.177 | 1494.266 | 1544.992 | 1602.812 | 1659.047 | 1710.593 | 1756.797 | 1797.204 | 1828.711 | 1855.673 | 1874.951 | 1890.698 | 1905.391 | 1919.556 | 1936.961 | 1955.783 | 1975.329
Hydrogen Evolution | Dem_BB003 | GWh | SPEN Manweb | Carrington |  | 1503.515 | 1482.404 | 1474.796 | 1471.942 | 1464.735 | 1476.598 | 1488.872 | 1510.891 | 1536.611 | 1566.785 | 1604.234 | 1635.609 | 1666.802 | 1712.778 | 1764.61 | 1813.078 | 1855.267 | 1893.996 | 1929.245 | 1951.672 | 1968.383 | 1976.172 | 1985.232 | 2000.51 | 2009.492 | 2022.385 | 2037.722 | 2055.661
Hydrogen Evolution | Dem_BB003 | GWh | SPEN Manweb | Connah's Quay |  | 967.194 | 953.247 | 948.119 | 947.922 | 945.807 | 956.893 | 965.75 | 980.249 | 1002.742 | 1028.455 | 1059.38 | 1087.35 | 1115.667 | 1153.642 | 1197.581 | 1240.611 | 1280.306 | 1315.467 | 1344.331 | 1367.292 | 1386.952 | 1401.053 | 1412.016 | 1419.755 | 1427.464 | 1437.383 | 1448.21 | 1459.407
Hydrogen Evolution | Dem_BB003 | GWh | SPEN Manweb | Fiddlers Ferry |  | 1410.446 | 1401.289 | 1404.385 | 1417.251 | 1425.928 | 1453.572 | 1482.948 | 1523.916 | 1572.039 | 1625.37 | 1687.132 | 1742.625 | 1799.127 | 1874.017 | 1954.577 | 2031.456 | 2100.765 | 2163.135 | 2220.677 | 2262.815 | 2297.707 | 2318.952 | 2338.307 | 2361.367 | 2378.332 | 2399.431 | 2422.334 | 2446.975
Hydrogen Evolution | Dem_BB003 | GWh | SPEN Manweb | Frodsham |  | 1386.793 | 1379.164 | 1384.741 | 1400.561 | 1412.74 | 1443.032 | 1478.282 | 1525.094 | 1588.315 | 1658.534 | 1738.858 | 1814.672 | 1893.026 | 1991.357 | 2099.055 | 2204.971 | 2303.967 | 2391.067 | 2467.956 | 2532.435 | 2589.675 | 2631.613 | 2664.778 | 2690.761 | 2715.946 | 2744.658 | 2773.904 | 2802.46
Hydrogen Evolution | Dem_BB003 | GWh | SPEN Manweb | Kirkby (_D) |  | 860.515 | 850.405 | 848.362 | 852.234 | 855.157 | 871.482 | 884.517 | 903.566 | 928.051 | 955.712 | 988.328 | 1017.798 | 1047.776 | 1089.627 | 1136.11 | 1181.248 | 1222.7 | 1259.824 | 1293.381 | 1319.847 | 1342.668 | 1358.82 | 1372.508 | 1386.975 | 1400.031 | 1415.34 | 1431.531 | 1448.167
Hydrogen Evolution | Dem_BB003 | GWh | SPEN Manweb | Legacy |  | 1225.597 | 1215.36 | 1217.106 | 1229.83 | 1242.711 | 1276.406 | 1303.822 | 1340.286 | 1386.733 | 1438.764 | 1499.029 | 1555.34 | 1613.159 | 1678.812 | 1751.956 | 1822.928 | 1887.769 | 1943.761 | 1988.98 | 2023.768 | 2052.707 | 2070.448 | 2083.163 | 2093.016 | 2101.132 | 2112.285 | 2124.396 | 2136.949
Hydrogen Evolution | Dem_BB003 | GWh | SPEN Manweb | Lister Drive |  | 1334.09 | 1323.647 | 1326.806 | 1345.608 | 1364.472 | 1404.726 | 1440.255 | 1484.505 | 1554.853 | 1633.339 | 1722.938 | 1811.124 | 1902.811 | 2023.179 | 2159.304 | 2297.825 | 2432.329 | 2548.953 | 2650.939 | 2748.919 | 2841.485 | 2920.65 | 2978.838 | 3021.21 | 3076.282 | 3133.983 | 3190.229 | 3241.08
Hydrogen Evolution | Dem_BB003 | GWh | SPEN Manweb | Pentir |  | 452.23 | 448.377 | 449.083 | 453.826 | 458.87 | 471.542 | 481.69 | 494.801 | 512.614 | 532.744 | 556.089 | 578.405 | 601.394 | 625.99 | 654.089 | 681.755 | 707.374 | 729.025 | 745.12 | 758.314 | 769.53 | 776.925 | 781.441 | 783.666 | 786.436 | 790.17 | 794.076 | 797.79
Hydrogen Evolution | Dem_BB003 | GWh | SPEN Manweb | Rainhill |  | 1421.525 | 1400.309 | 1392.361 | 1389.677 | 1384.527 | 1400.296 | 1411.991 | 1433.483 | 1456.304 | 1482.996 | 1516.297 | 1543.162 | 1569.602 | 1609.582 | 1653.86 | 1694.248 | 1728.228 | 1760.124 | 1790.474 | 1807.129 | 1818.102 | 1820.205 | 1825.528 | 1839.27 | 1844.854 | 1854.369 | 1866.557 | 1881.945
Hydrogen Evolution | Dem_BB003 | GWh | SPEN Manweb | St. Asaph |  | 97.006 | 97.667 | 99.864 | 104.006 | 109.347 | 118.097 | 124.856 | 133.058 | 142.573 | 153.067 | 164.775 | 176.101 | 187.941 | 199.833 | 212.375 | 224.477 | 235.556 | 244.944 | 252.79 | 258.894 | 263.993 | 266.741 | 268.662 | 269.919 | 270.448 | 271.283 | 272.091 | 272.868
Hydrogen Evolution | Dem_BB003 | GWh | SPEN Manweb | Trawsfynydd |  | 390.404 | 391.325 | 397.584 | 410.062 | 425.752 | 452.255 | 472.847 | 497.592 | 527.287 | 560.42 | 597.767 | 634.167 | 672.168 | 709.215 | 749.599 | 789.028 | 825.363 | 855.578 | 878.977 | 897.868 | 913.776 | 922.96 | 928.336 | 931.397 | 933.825 | 937.194 | 940.453 | 943.301
Hydrogen Evolution | Dem_BB003 | GWh | SPEN Manweb | Wylfa |  | 200.673 | 199.202 | 199.688 | 202.011 | 204.465 | 210.402 | 215.042 | 221.091 | 228.575 | 236.997 | 246.758 | 255.91 | 265.302 | 275.157 | 286.269 | 297.006 | 306.718 | 314.946 | 321.013 | 325.437 | 328.922 | 330.666 | 331.654 | 332.487 | 333.057 | 334.116 | 335.337 | 336.678
Hydrogen Evolution | Dem_BB003 | GWh | SPTL | Direct(SPTL) |  | 669.406 | 674.116 | 659.897 | 676.203 | 690.832 | 714.658 | 740.917 | 771.345 | 811.444 | 857.574 | 909.476 | 959.515 | 1011.235 | 1074.294 | 1142.622 | 1210.125 | 1273.64 | 1328.849 | 1382.026 | 1428.463 | 1470.932 | 1504.163 | 1530.544 | 1548.137 | 1566.793 | 1587.249 | 1607.382 | 1626.491
Hydrogen Evolution | Dem_BB003 | GWh | SSEN (SHEPD) | Abernethy |  | 141.77 | 140.569 | 140.752 | 141.356 | 141.405 | 143.082 | 145.413 | 148.388 | 152.098 | 156.783 | 162.342 | 167.448 | 172.624 | 178.881 | 185.942 | 192.746 | 198.876 | 204.197 | 209.114 | 212.858 | 216.01 | 218.083 | 219.775 | 221.485 | 222.906 | 224.694 | 226.595 | 228.593
Hydrogen Evolution | Dem_BB003 | GWh | SSEN (SHEPD) | Alness |  | 102.293 | 102.587 | 103.763 | 106.041 | 108.103 | 111.466 | 114.802 | 118.33 | 122.498 | 127.625 | 133.594 | 139.484 | 145.534 | 151.266 | 158.029 | 164.722 | 170.904 | 175.85 | 179.311 | 182.289 | 184.851 | 186.652 | 187.539 | 188.491 | 189.904 | 191.529 | 193.12 | 194.611
Hydrogen Evolution | Dem_BB003 | GWh | SSEN (SHEPD) | Arbroath |  | 178.115 | 177.058 | 177.335 | 178.529 | 178.98 | 181.521 | 184.11 | 187.153 | 191.447 | 196.88 | 203.317 | 209.249 | 215.19 | 223.556 | 233.116 | 242.504 | 251.197 | 258.859 | 265.856 | 271.654 | 276.849 | 281.005 | 284.419 | 287.485 | 290.763 | 294.502 | 298.363 | 302.262
Hydrogen Evolution | Dem_BB003 | GWh | SSEN (SHEPD) | Ardkinglas |  | 0 | 0 | 0 | 0 | 0 | 0 | 0 | 0 | 0 | 0 | 0 | 0 | 0 | 0 | 0 | 0 | 0 | 0 | 0 | 0 | 0 | 0 | 0 | 0 | 0 | 0 | 0 | 0
Hydrogen Evolution | Dem_BB003 | GWh | SSEN (SHEPD) | Ardmore |  | 133.436 | 133.092 | 134.132 | 136.424 | 138.772 | 143.333 | 147.305 | 151.704 | 157.031 | 163.591 | 171.234 | 178.727 | 186.442 | 194.469 | 203.749 | 212.929 | 221.468 | 228.483 | 234.139 | 239.06 | 243.412 | 246.635 | 248.722 | 250.503 | 252.713 | 255.198 | 257.666 | 259.962
Hydrogen Evolution | Dem_BB003 | GWh | SSEN (SHEPD) | Beauly |  | 75.741 | 76.22 | 77.408 | 79.551 | 81.636 | 84.861 | 87.945 | 91.255 | 95.266 | 100.078 | 105.616 | 111.104 | 116.789 | 122.524 | 129.109 | 135.681 | 141.835 | 146.85 | 150.849 | 154.471 | 157.74 | 160.25 | 161.814 | 162.985 | 164.621 | 166.422 | 168.164 | 169.726
Hydrogen Evolution | Dem_BB003 | GWh | SSEN (SHEPD) | Berryburn |  | 0 | 0 | 0 | 0 | 0 | 0 | 0 | 0 | 0 | 0 | 0 | 0 | 0 | 0 | 0 | 0 | 0 | 0 | 0 | 0 | 0 | 0 | 0 | 0 | 0 | 0 | 0 | 0
Hydrogen Evolution | Dem_BB003 | GWh | SSEN (SHEPD) | Boat of Garten |  | 96.08 | 96.484 | 97.835 | 100.26 | 102.692 | 106.957 | 110.743 | 115.171 | 120.137 | 125.932 | 132.478 | 138.616 | 144.909 | 151.66 | 158.856 | 165.677 | 171.781 | 177.012 | 181.645 | 184.941 | 187.592 | 188.939 | 189.994 | 191.286 | 192.118 | 193.251 | 194.464 | 195.787
Hydrogen Evolution | Dem_BB003 | GWh | SSEN (SHEPD) | Braco West |  | 162.372 | 163.139 | 165.288 | 168.502 | 170.83 | 174.737 | 180.219 | 186.636 | 194.437 | 203.598 | 214.024 | 223.902 | 234.035 | 245.498 | 257.974 | 270.072 | 281.155 | 290.681 | 299.488 | 306.552 | 312.695 | 316.901 | 320.137 | 322.852 | 325.361 | 328.338 | 331.356 | 334.361
Hydrogen Evolution | Dem_BB003 | GWh | SSEN (SHEPD) | Bridge of Dun |  | 97.16 | 98.173 | 100.042 | 103.061 | 106.011 | 110.532 | 115.049 | 120.088 | 126.387 | 133.72 | 142.001 | 150.121 | 158.528 | 168.574 | 179.613 | 190.587 | 200.957 | 209.837 | 218.035 | 225.367 | 232.123 | 237.529 | 241.722 | 244.848 | 248.329 | 252.07 | 255.72 | 259.159
Hydrogen Evolution | Dem_BB003 | GWh | SSEN (SHEPD) | Broadford-Skye |  | 44.97 | 45.069 | 45.598 | 46.604 | 47.577 | 49.321 | 50.886 | 52.678 | 54.749 | 57.214 | 60.026 | 62.704 | 65.452 | 68.37 | 71.59 | 74.692 | 77.507 | 79.887 | 81.906 | 83.46 | 84.767 | 85.568 | 86.134 | 86.725 | 87.264 | 87.929 | 88.608 | 89.293
Hydrogen Evolution | Dem_BB003 | GWh | SSEN (SHEPD) | Brora |  | 28.859 | 29 | 29.408 | 30.157 | 30.908 | 32.161 | 33.29 | 34.56 | 35.983 | 37.671 | 39.6 | 41.433 | 43.318 | 45.202 | 47.275 | 49.268 | 51.06 | 52.551 | 53.741 | 54.606 | 55.309 | 55.671 | 55.899 | 56.204 | 56.464 | 56.807 | 57.167 | 57.535
Hydrogen Evolution | Dem_BB003 | GWh | SSEN (SHEPD) | Burghmuir |  | 160.165 | 160.964 | 162.985 | 166.514 | 169.523 | 174.372 | 179.589 | 185.203 | 193.018 | 202.32 | 212.975 | 223.49 | 234.33 | 247.187 | 261.853 | 276.615 | 290.721 | 302.657 | 313.39 | 323.46 | 332.898 | 340.912 | 346.765 | 350.646 | 355.855 | 361.412 | 366.817 | 371.772
Hydrogen Evolution | Dem_BB003 | GWh | SSEN (SHEPD) | Carradale |  | 50.981 | 52.435 | 54.548 | 57.798 | 61.495 | 66.661 | 71.22 | 76.257 | 81.484 | 87.504 | 94.255 | 100.898 | 107.82 | 114.135 | 120.909 | 127.435 | 133.351 | 138.118 | 141.917 | 144.871 | 147.284 | 148.502 | 149.121 | 150.039 | 150.769 | 151.658 | 152.496 | 153.279
Hydrogen Evolution | Dem_BB003 | GWh | SSEN (SHEPD) | Cassley |  | 5.267 | 5.581 | 6.016 | 6.694 | 7.534 | 8.766 | 9.752 | 10.93 | 12.129 | 13.448 | 14.882 | 16.249 | 17.676 | 19.086 | 20.465 | 21.754 | 22.879 | 23.854 | 24.79 | 25.42 | 25.9 | 26.04 | 26.191 | 26.4 | 26.387 | 26.412 | 26.437 | 26.495
Hydrogen Evolution | Dem_BB003 | GWh | SSEN (SHEPD) | Ceannacroc |  | 12.409 | 12.373 | 12.453 | 12.626 | 12.796 | 13.193 | 13.529 | 13.941 | 14.396 | 14.949 | 15.584 | 16.17 | 16.761 | 17.417 | 18.14 | 18.803 | 19.393 | 19.911 | 20.364 | 20.674 | 20.909 | 21.012 | 21.104 | 21.248 | 21.32 | 21.437 | 21.562 | 21.71
Hydrogen Evolution | Dem_BB003 | GWh | SSEN (SHEPD) | Charleston |  | 97.624 | 96.412 | 96.175 | 96.173 | 95.919 | 96.939 | 98.065 | 99.574 | 101.52 | 104.115 | 107.276 | 110.157 | 113.066 | 116.898 | 121.319 | 125.614 | 129.505 | 132.91 | 136.05 | 138.511 | 140.624 | 142.133 | 143.409 | 144.705 | 145.866 | 147.245 | 148.72 | 150.26
Hydrogen Evolution | Dem_BB003 | GWh | SSEN (SHEPD) | Clachan |  | 13.787 | 13.958 | 14.267 | 14.765 | 15.272 | 16.018 | 16.749 | 17.55 | 18.402 | 19.402 | 20.549 | 21.651 | 22.807 | 23.876 | 25.057 | 26.187 | 27.205 | 28.035 | 28.68 | 29.161 | 29.547 | 29.732 | 29.829 | 30.001 | 30.145 | 30.327 | 30.506 | 30.69
Hydrogen Evolution | Dem_BB003 | GWh | SSEN (SHEPD) | Clayhills |  | 102.394 | 102.268 | 102.683 | 103.835 | 104.336 | 105.949 | 107.507 | 109.334 | 111.917 | 115.043 | 118.629 | 121.765 | 124.815 | 129.103 | 133.803 | 138.285 | 142.294 | 145.918 | 149.236 | 151.569 | 153.505 | 154.807 | 155.925 | 157.128 | 158.264 | 159.732 | 161.323 | 163.05
Hydrogen Evolution | Dem_BB003 | GWh | SSEN (SHEPD) | Coupar Angus |  | 104.564 | 106.044 | 108.584 | 112.219 | 115.546 | 120.303 | 126.011 | 132.635 | 140.349 | 149.191 | 159.08 | 168.576 | 178.423 | 188.939 | 200.114 | 210.945 | 220.866 | 229.325 | 237.23 | 243.582 | 249.098 | 252.719 | 255.461 | 257.637 | 259.489 | 261.662 | 263.809 | 265.911
Hydrogen Evolution | Dem_BB003 | GWh | SSEN (SHEPD) | Craigiebuckler |  | 82.892 | 83.573 | 85.132 | 87.554 | 89.974 | 93.627 | 97.622 | 102.072 | 107.832 | 114.581 | 122.218 | 129.824 | 137.758 | 146.922 | 157.148 | 167.416 | 177.201 | 185.514 | 193.146 | 200.266 | 206.905 | 212.366 | 216.486 | 219.249 | 222.56 | 226.039 | 229.388 | 232.435
Hydrogen Evolution | Dem_BB003 | GWh | SSEN (SHEPD) | Dallas |  | 0 | 0 | 0 | 0 | 0 | 0 | 0 | 0 | 0 | 0 | 0 | 0 | 0 | 0 | 0 | 0 | 0 | 0 | 0 | 0 | 0 | 0 | 0 | 0 | 0 | 0 | 0 | 0
Hydrogen Evolution | Dem_BB003 | GWh | SSEN (SHEPD) | Dounreay |  | 30.997 | 30.908 | 31.076 | 31.47 | 31.764 | 32.424 | 33.091 | 33.805 | 34.682 | 35.793 | 37.123 | 38.404 | 39.711 | 41.003 | 42.556 | 44.084 | 45.484 | 46.616 | 47.406 | 48.046 | 48.58 | 48.932 | 49.112 | 49.352 | 49.684 | 50.086 | 50.495 | 50.895
Hydrogen Evolution | Dem_BB003 | GWh | SSEN (SHEPD) | Dudhope |  | 154.923 | 156.037 | 158.172 | 162.042 | 165.352 | 170.511 | 175.671 | 181.108 | 188.843 | 197.981 | 208.385 | 218.631 | 229.151 | 241.657 | 255.913 | 270.268 | 283.986 | 295.597 | 306.004 | 315.759 | 324.918 | 332.735 | 338.393 | 342.074 | 347.183 | 352.662 | 357.986 | 362.876
Hydrogen Evolution | Dem_BB003 | GWh | SSEN (SHEPD) | Dunbeath |  | 0 | 0 | 0 | 0 | 0 | 0.004 | 0.004 | 0.004 | 0.004 | 0.004 | 0.004 | 0.004 | 0.004 | 0.008 | 0.008 | 0.008 | 0.008 | 0.008 | 0.008 | 0.008 | 0.008 | 0.008 | 0.008 | 0.008 | 0.012 | 0.012 | 0.012 | 0.012
Hydrogen Evolution | Dem_BB003 | GWh | SSEN (SHEPD) | Dunoon |  | 77.298 | 76.766 | 76.84 | 77.313 | 77.442 | 78.594 | 79.674 | 81.057 | 82.962 | 85.305 | 88.04 | 90.435 | 92.813 | 96.215 | 99.941 | 103.501 | 106.703 | 109.607 | 112.405 | 114.454 | 116.185 | 117.361 | 118.438 | 119.494 | 120.371 | 121.476 | 122.684 | 123.981
Hydrogen Evolution | Dem_BB003 | GWh | SSEN (SHEPD) | Dunvegan |  | 26.466 | 26.538 | 26.911 | 27.582 | 28.307 | 29.595 | 30.705 | 32 | 33.446 | 35.151 | 37.076 | 38.906 | 40.796 | 42.777 | 44.917 | 46.962 | 48.806 | 50.366 | 51.744 | 52.764 | 53.616 | 54.081 | 54.435 | 54.826 | 55.106 | 55.458 | 55.823 | 56.202
Hydrogen Evolution | Dem_BB003 | GWh | SSEN (SHEPD) | Dyce |  | 126.52 | 127.005 | 128.545 | 131.179 | 133.439 | 137.368 | 141.589 | 146.411 | 152.618 | 159.914 | 168.197 | 176.148 | 184.306 | 194.099 | 204.885 | 215.5 | 225.43 | 233.995 | 241.902 | 248.668 | 254.775 | 259.47 | 263.139 | 265.963 | 268.973 | 272.335 | 275.69 | 278.934
Hydrogen Evolution | Dem_BB003 | GWh | SSEN (SHEPD) | Elgin |  | 175.516 | 175.201 | 176.355 | 178.953 | 181.036 | 185.312 | 189.513 | 194.129 | 199.936 | 207.157 | 215.597 | 223.736 | 232.023 | 240.949 | 251.353 | 261.609 | 271.086 | 278.939 | 285.204 | 290.486 | 295.123 | 298.559 | 300.75 | 302.744 | 305.307 | 308.27 | 311.263 | 314.133
Hydrogen Evolution | Dem_BB003 | GWh | SSEN (SHEPD) | Fasnakyle |  | 5.986 | 6.019 | 6.139 | 6.341 | 6.576 | 6.981 | 7.323 | 7.724 | 8.153 | 8.643 | 9.192 | 9.707 | 10.234 | 10.794 | 11.36 | 11.892 | 12.359 | 12.769 | 13.152 | 13.41 | 13.604 | 13.676 | 13.751 | 13.853 | 13.877 | 13.929 | 13.979 | 14.054
Hydrogen Evolution | Dem_BB003 | GWh | SSEN (SHEPD) | Fetteresso |  | 0 | 0 | 0 | 0 | 0 | 0 | 0 | 0 | 0 | 0 | 0 | 0 | 0 | 0 | 0 | 0 | 0 | 0 | 0 | 0 | 0 | 0 | 0 | 0 | 0 | 0 | 0 | 0
Hydrogen Evolution | Dem_BB003 | GWh | SSEN (SHEPD) | Fiddes |  | 68.102 | 69.5 | 71.595 | 74.595 | 77.512 | 81.612 | 86.162 | 91.47 | 97.513 | 104.327 | 111.886 | 119.108 | 126.585 | 134.854 | 143.447 | 151.72 | 159.282 | 165.821 | 172.041 | 176.908 | 181.106 | 183.762 | 185.946 | 187.846 | 189.236 | 190.87 | 192.523 | 194.19
Hydrogen Evolution | Dem_BB003 | GWh | SSEN (SHEPD) | Finstown |  | 0 | 0 | 0 | 0 | 0 | 0 | 0 | 0 | 0 | 0 | 0 | 0 | 0 | 0 | 0 | 0 | 0 | 0 | 0 | 0 | 0 | 0 | 0 | 0 | 0 | 0 | 0 | 0
Hydrogen Evolution | Dem_BB003 | GWh | SSEN (SHEPD) | Fort Augustus |  | 17.409 | 17.547 | 17.877 | 18.451 | 19.066 | 20.075 | 20.933 | 21.935 | 23.046 | 24.329 | 25.766 | 27.117 | 28.518 | 29.98 | 31.533 | 33.009 | 34.325 | 35.453 | 36.46 | 37.181 | 37.766 | 38.074 | 38.301 | 38.577 | 38.741 | 38.967 | 39.208 | 39.454
Hydrogen Evolution | Dem_BB003 | GWh | SSEN (SHEPD) | Fort William |  | 117.559 | 117.744 | 118.991 | 121.425 | 123.704 | 127.943 | 131.7 | 136.037 | 141.072 | 147.054 | 153.879 | 160.275 | 166.793 | 173.883 | 181.625 | 189.044 | 195.705 | 201.388 | 206.27 | 209.85 | 212.793 | 214.472 | 215.683 | 217.11 | 218.272 | 219.8 | 221.395 | 223.077
Hydrogen Evolution | Dem_BB003 | GWh | SSEN (SHEPD) | Fraserburgh |  | 68.151 | 68.106 | 68.573 | 69.563 | 70.3 | 71.841 | 73.441 | 75.216 | 77.779 | 80.872 | 84.444 | 87.876 | 91.385 | 95.837 | 100.895 | 105.966 | 110.751 | 114.884 | 118.634 | 122.008 | 125.132 | 127.752 | 129.746 | 131.183 | 132.961 | 134.91 | 136.84 | 138.674
Hydrogen Evolution | Dem_BB003 | GWh | SSEN (SHEPD) | Glenfarclas |  | 0 | 0 | 0 | 0 | 0 | 0 | 0 | 0 | 0 | 0 | 0 | 0 | 0 | 0 | 0 | 0 | 0 | 0 | 0 | 0 | 0 | 0 | 0 | 0 | 0 | 0 | 0 | 0
Hydrogen Evolution | Dem_BB003 | GWh | SSEN (SHEPD) | Grudie Bridge |  | 72.027 | 72.069 | 72.893 | 74.456 | 76.151 | 79.544 | 82.264 | 85.665 | 89.247 | 93.368 | 98.001 | 102.141 | 106.356 | 111.111 | 115.874 | 120.217 | 123.909 | 127.226 | 130.456 | 132.267 | 133.505 | 133.598 | 133.922 | 134.816 | 134.81 | 135.067 | 135.468 | 136.113
Hydrogen Evolution | Dem_BB003 | GWh | SSEN (SHEPD) | Inverness |  | 247.563 | 246.733 | 248.279 | 251.751 | 254.746 | 260.759 | 266.954 | 273.554 | 282.007 | 292.745 | 305.463 | 318.143 | 331.22 | 344.689 | 360.918 | 377.25 | 392.664 | 405.13 | 414.734 | 423.788 | 432.06 | 438.82 | 442.98 | 446.148 | 450.952 | 456.166 | 461.263 | 465.854
Hydrogen Evolution | Dem_BB003 | GWh | SSEN (SHEPD) | Keith |  | 133.671 | 134.365 | 136.236 | 139.522 | 142.524 | 147.558 | 152.514 | 158.157 | 164.683 | 172.373 | 181.115 | 189.407 | 197.901 | 206.949 | 216.809 | 226.31 | 234.908 | 242.188 | 248.412 | 253.137 | 257.09 | 259.469 | 261.135 | 262.916 | 264.472 | 266.425 | 268.431 | 270.477
Hydrogen Evolution | Dem_BB003 | GWh | SSEN (SHEPD) | Killin |  | 18.674 | 20.475 | 22.527 | 24.951 | 27.126 | 29.289 | 32.926 | 37.156 | 41.733 | 46.768 | 52.274 | 57.615 | 63.213 | 68.684 | 74.231 | 79.53 | 84.344 | 88.422 | 92.333 | 95.376 | 97.948 | 99.341 | 100.402 | 101.242 | 101.615 | 102.098 | 102.555 | 102.986
Hydrogen Evolution | Dem_BB003 | GWh | SSEN (SHEPD) | Kinlochleven |  | 9.943 | 9.975 | 10.09 | 10.309 | 10.504 | 10.854 | 11.17 | 11.533 | 11.957 | 12.46 | 13.033 | 13.576 | 14.116 | 14.715 | 15.365 | 15.998 | 16.558 | 17.04 | 17.454 | 17.752 | 18.002 | 18.153 | 18.256 | 18.368 | 18.474 | 18.614 | 18.758 | 18.904
Hydrogen Evolution | Dem_BB003 | GWh | SSEN (SHEPD) | Kintore |  | 213.44 | 213.772 | 215.776 | 219.554 | 222.635 | 228.351 | 234.378 | 241.096 | 250.393 | 261.481 | 274.175 | 286.483 | 299.087 | 314.648 | 332.179 | 349.682 | 366.232 | 380.466 | 393.437 | 405.11 | 415.874 | 424.741 | 431.509 | 436.372 | 442.223 | 448.598 | 454.912 | 460.891
Hydrogen Evolution | Dem_BB003 | GWh | SSEN (SHEPD) | Lairg |  | 5.97 | 6.206 | 6.564 | 7.119 | 7.812 | 8.813 | 9.638 | 10.605 | 11.609 | 12.715 | 13.932 | 15.085 | 16.288 | 17.478 | 18.659 | 19.766 | 20.741 | 21.575 | 22.361 | 22.896 | 23.305 | 23.443 | 23.571 | 23.754 | 23.759 | 23.802 | 23.845 | 23.91
Hydrogen Evolution | Dem_BB003 | GWh | SSEN (SHEPD) | Lunanhead |  | 145.194 | 145.521 | 147.189 | 150.11 | 152.788 | 157.82 | 162.73 | 168.542 | 175.441 | 183.526 | 192.694 | 201.273 | 210.06 | 220.367 | 231.432 | 242.072 | 251.746 | 260.177 | 268.059 | 274.154 | 279.359 | 282.773 | 285.583 | 288.226 | 290.385 | 292.989 | 295.687 | 298.48
Hydrogen Evolution | Dem_BB003 | GWh | SSEN (SHEPD) | Lyndhurst |  | 95.668 | 95.317 | 95.766 | 96.716 | 97.426 | 99.427 | 101.489 | 103.92 | 107.008 | 110.818 | 115.281 | 119.519 | 123.841 | 130.108 | 137.11 | 144.025 | 150.516 | 156.276 | 161.63 | 166.264 | 170.491 | 173.95 | 176.933 | 179.605 | 182.276 | 185.197 | 188.149 | 191.095
Hydrogen Evolution | Dem_BB003 | GWh | SSEN (SHEPD) | Macduff |  | 75.834 | 75.897 | 76.547 | 77.844 | 78.842 | 80.741 | 82.715 | 84.913 | 87.621 | 90.914 | 94.732 | 98.347 | 102.013 | 106.023 | 110.575 | 115 | 119.05 | 122.445 | 125.22 | 127.426 | 129.306 | 130.591 | 131.427 | 132.287 | 133.247 | 134.397 | 135.588 | 136.775
Hydrogen Evolution | Dem_BB003 | GWh | SSEN (SHEPD) | Milton of Craigie |  | 182.573 | 181.902 | 182.926 | 185.076 | 186.796 | 191.057 | 195.397 | 200.53 | 207.07 | 215.004 | 224.229 | 232.936 | 241.843 | 252.676 | 264.786 | 276.648 | 287.607 | 297.076 | 305.774 | 313.001 | 319.411 | 324.192 | 327.972 | 331.178 | 334.411 | 338.115 | 341.885 | 345.63
Hydrogen Evolution | Dem_BB003 | GWh | SSEN (SHEPD) | Mybster |  | 29.324 | 30.012 | 31.12 | 32.887 | 34.934 | 37.918 | 40.48 | 43.396 | 46.513 | 50.049 | 53.989 | 57.817 | 61.805 | 65.627 | 69.65 | 73.492 | 76.974 | 79.859 | 82.305 | 84.147 | 85.656 | 86.398 | 86.896 | 87.474 | 87.806 | 88.242 | 88.664 | 89.092
Hydrogen Evolution | Dem_BB003 | GWh | SSEN (SHEPD) | Nairn |  | 123.064 | 123.257 | 124.559 | 127.068 | 129.366 | 133.597 | 137.522 | 141.98 | 147.22 | 153.479 | 160.666 | 167.452 | 174.39 | 181.869 | 190.133 | 198.11 | 205.344 | 211.455 | 216.623 | 220.58 | 223.9 | 225.966 | 227.405 | 228.929 | 230.361 | 232.126 | 233.954 | 235.819
Hydrogen Evolution | Dem_BB003 | GWh | SSEN (SHEPD) | Orrin |  | 0 | 0 | 0 | 0 | 0 | 0 | 0 | 0 | 0 | 0 | 0 | 0 | 0 | 0 | 0 | 0 | 0 | 0 | 0 | 0 | 0 | 0 | 0 | 0 | 0 | 0 | 0 | 0
Hydrogen Evolution | Dem_BB003 | GWh | SSEN (SHEPD) | Persley |  | 149.304 | 150.026 | 152.037 | 155.431 | 158.462 | 163.514 | 168.897 | 174.95 | 182.906 | 192.263 | 202.891 | 213.253 | 223.937 | 236.679 | 250.858 | 264.965 | 278.296 | 289.712 | 300.196 | 309.576 | 318.189 | 325.122 | 330.427 | 334.227 | 338.615 | 343.383 | 348.064 | 352.478
Hydrogen Evolution | Dem_BB003 | GWh | SSEN (SHEPD) | Peterhead Grange |  | 95.304 | 94.416 | 94.142 | 94.224 | 93.718 | 94.243 | 94.77 | 95.55 | 96.685 | 98.22 | 100.107 | 101.531 | 102.816 | 105.066 | 107.557 | 109.799 | 111.639 | 113.422 | 115.081 | 115.816 | 116.222 | 116.198 | 116.372 | 117.044 | 117.369 | 117.999 | 118.804 | 119.831
Hydrogen Evolution | Dem_BB003 | GWh | SSEN (SHEPD) | Peterhead Shell |  | 28.091 | 28.502 | 29.214 | 30.256 | 31.293 | 32.801 | 34.485 | 36.432 | 38.723 | 41.344 | 44.28 | 47.12 | 50.088 | 53.39 | 56.919 | 60.36 | 63.558 | 66.305 | 68.881 | 71.048 | 72.982 | 74.348 | 75.435 | 76.284 | 77.048 | 77.903 | 78.733 | 79.534
Hydrogen Evolution | Dem_BB003 | GWh | SSEN (SHEPD) | Port Ann |  | 76.453 | 77.16 | 78.592 | 80.896 | 83.17 | 86.733 | 90.163 | 94.023 | 98.112 | 102.955 | 108.463 | 113.733 | 119.148 | 124.402 | 130.115 | 135.558 | 140.422 | 144.41 | 147.589 | 149.834 | 151.576 | 152.327 | 152.708 | 153.571 | 154.189 | 155.035 | 155.91 | 156.839
Hydrogen Evolution | Dem_BB003 | GWh | SSEN (SHEPD) | Quoich |  | 1.5 | 1.546 | 1.632 | 1.762 | 1.927 | 2.186 | 2.386 | 2.639 | 2.889 | 3.167 | 3.466 | 3.758 | 4.053 | 4.355 | 4.654 | 4.923 | 5.158 | 5.364 | 5.566 | 5.7 | 5.803 | 5.822 | 5.857 | 5.905 | 5.896 | 5.894 | 5.894 | 5.913
Hydrogen Evolution | Dem_BB003 | GWh | SSEN (SHEPD) | Rannoch |  | 12.126 | 13.014 | 14.101 | 15.436 | 16.755 | 18.313 | 20.369 | 22.827 | 25.344 | 28.095 | 31.094 | 33.92 | 36.859 | 39.825 | 42.71 | 45.374 | 47.709 | 49.741 | 51.769 | 53.104 | 54.135 | 54.427 | 54.752 | 55.213 | 55.158 | 55.193 | 55.241 | 55.367
Hydrogen Evolution | Dem_BB003 | GWh | SSEN (SHEPD) | Redmoss |  | 155.205 | 155.332 | 156.6 | 159.125 | 161.024 | 164.801 | 168.709 | 173.087 | 179.205 | 186.513 | 194.902 | 202.928 | 211.094 | 221.365 | 232.925 | 244.403 | 255.208 | 264.552 | 273.056 | 280.534 | 287.375 | 292.954 | 297.24 | 300.424 | 304.206 | 308.395 | 312.571 | 316.593
Hydrogen Evolution | Dem_BB003 | GWh | SSEN (SHEPD) | Rothienorman |  | 83.782 | 84.115 | 85.158 | 87.024 | 88.68 | 91.529 | 94.387 | 97.622 | 101.564 | 106.227 | 111.54 | 116.614 | 121.812 | 127.63 | 134.045 | 140.307 | 146.068 | 150.975 | 155.275 | 158.781 | 161.845 | 164.003 | 165.589 | 166.971 | 168.39 | 170.043 | 171.71 | 173.35
Hydrogen Evolution | Dem_BB003 | GWh | SSEN (SHEPD) | Shin |  | 6.269 | 6.565 | 6.993 | 7.654 | 8.476 | 9.673 | 10.641 | 11.792 | 12.977 | 14.283 | 15.714 | 17.069 | 18.507 | 19.903 | 21.292 | 22.591 | 23.744 | 24.725 | 25.654 | 26.284 | 26.781 | 26.946 | 27.097 | 27.302 | 27.32 | 27.36 | 27.416 | 27.487
Hydrogen Evolution | Dem_BB003 | GWh | SSEN (SHEPD) | Sloy |  | 10.266 | 10.767 | 11.385 | 12.138 | 12.815 | 13.534 | 14.665 | 15.98 | 17.311 | 18.83 | 20.49 | 22.099 | 23.781 | 25.388 | 27.017 | 28.571 | 29.942 | 31.087 | 32.109 | 32.835 | 33.409 | 33.625 | 33.78 | 34.021 | 34.091 | 34.197 | 34.309 | 34.432
Hydrogen Evolution | Dem_BB003 | GWh | SSEN (SHEPD) | St Fergus Gas Terminal |  | 23.56 | 23.59 | 23.774 | 24.145 | 24.403 | 24.925 | 25.466 | 26.081 | 26.919 | 27.923 | 29.063 | 30.126 | 31.187 | 32.566 | 34.081 | 35.56 | 36.93 | 38.13 | 39.23 | 40.12 | 40.921 | 41.524 | 42.004 | 42.404 | 42.832 | 43.336 | 43.85 | 44.367
Hydrogen Evolution | Dem_BB003 | GWh | SSEN (SHEPD) | Strichen |  | 56.506 | 56.964 | 57.915 | 59.437 | 60.824 | 63.004 | 65.358 | 68.028 | 71.411 | 75.334 | 79.763 | 84.054 | 88.486 | 93.677 | 99.373 | 104.987 | 110.251 | 114.782 | 118.963 | 122.597 | 125.907 | 128.453 | 130.432 | 131.896 | 133.464 | 135.196 | 136.9 | 138.53
Hydrogen Evolution | Dem_BB003 | GWh | SSEN (SHEPD) | Tarland |  | 65.665 | 67.954 | 71.107 | 75.404 | 79.808 | 85.642 | 92.184 | 99.84 | 108.305 | 117.74 | 128.148 | 138.165 | 148.624 | 159.791 | 171.251 | 182.251 | 192.284 | 200.941 | 209.234 | 215.734 | 221.317 | 224.694 | 227.501 | 229.928 | 231.474 | 233.303 | 235.097 | 236.915
Hydrogen Evolution | Dem_BB003 | GWh | SSEN (SHEPD) | Taynuilt |  | 123.905 | 124.838 | 126.87 | 130.23 | 133.443 | 138.565 | 143.544 | 149.077 | 154.971 | 162.043 | 170.149 | 177.946 | 185.925 | 193.604 | 202.127 | 210.296 | 217.609 | 223.554 | 228.112 | 231.411 | 233.995 | 235.202 | 235.753 | 237.017 | 238.129 | 239.579 | 241.079 | 242.612
Hydrogen Evolution | Dem_BB003 | GWh | SSEN (SHEPD) | Thurso |  | 120.077 | 121.205 | 123.407 | 127.036 | 130.351 | 135.092 | 140.32 | 145.93 | 152.348 | 160.056 | 168.888 | 177.63 | 186.66 | 195.14 | 204.849 | 214.419 | 223.258 | 230.339 | 235.513 | 239.911 | 243.688 | 246.209 | 247.514 | 248.856 | 250.635 | 252.668 | 254.653 | 256.465
Hydrogen Evolution | Dem_BB003 | GWh | SSEN (SHEPD) | Tummel Bridge |  | 46.377 | 48.491 | 51.085 | 54.386 | 57.398 | 60.968 | 65.891 | 71.661 | 77.892 | 84.808 | 92.398 | 99.658 | 107.223 | 115.333 | 123.526 | 131.321 | 138.374 | 144.496 | 150.397 | 154.835 | 158.577 | 160.653 | 162.459 | 164.189 | 165.112 | 166.249 | 167.389 | 168.598
Hydrogen Evolution | Dem_BB003 | GWh | SSEN (SHEPD) | Willowdale |  | 102.895 | 103.061 | 103.894 | 105.613 | 106.863 | 109.284 | 111.731 | 114.4 | 118.296 | 122.941 | 128.267 | 133.337 | 138.482 | 145.076 | 152.507 | 159.913 | 166.894 | 172.942 | 178.422 | 183.263 | 187.713 | 191.407 | 194.23 | 196.285 | 198.837 | 201.659 | 204.487 | 207.204
Hydrogen Evolution | Dem_BB003 | GWh | SSEN (SHEPD) | Woodhill |  | 127.215 | 127.38 | 128.688 | 131.04 | 133.117 | 136.842 | 140.825 | 145.264 | 151.367 | 158.664 | 167.026 | 175.269 | 183.773 | 194.087 | 205.774 | 217.521 | 228.723 | 238.282 | 246.999 | 255.076 | 262.616 | 268.943 | 273.725 | 277.024 | 281.094 | 285.44 | 289.697 | 293.643
Hydrogen Evolution | Dem_BB003 | GWh | SSEN South | Acton Lane 66kV |  | 98.037 | 97.691 | 98.005 | 98.883 | 99.188 | 100.223 | 102.112 | 104.573 | 108.133 | 112.119 | 116.732 | 121.135 | 125.643 | 131.098 | 137.296 | 143.437 | 149.209 | 154.181 | 158.49 | 162.25 | 165.631 | 168.298 | 170.286 | 171.484 | 172.948 | 174.649 | 176.365 | 178.003
Hydrogen Evolution | Dem_BB003 | GWh | SSEN South | Axminster_H |  | 344.565 | 340.715 | 340.03 | 340.594 | 340.683 | 346.122 | 350.895 | 358.51 | 365.859 | 374.264 | 384.394 | 392.712 | 401.016 | 413.091 | 425.76 | 437.12 | 446.533 | 455.475 | 464.309 | 468.859 | 471.674 | 471.631 | 472.985 | 476.971 | 477.837 | 479.763 | 482.412 | 486.106
Hydrogen Evolution | Dem_BB003 | GWh | SSEN South | Botley Wood |  | 559.858 | 554.823 | 555.141 | 558.918 | 561.754 | 572.005 | 582.827 | 597.288 | 617.273 | 640.069 | 666.717 | 692.059 | 718.187 | 748.61 | 783.25 | 817.42 | 849.242 | 876.569 | 900.148 | 920.248 | 938.04 | 951.323 | 961.142 | 966.602 | 972.666 | 979.908 | 987.352 | 994.505
Hydrogen Evolution | Dem_BB003 | GWh | SSEN South | Bramley |  | 2291.62 | 2287.219 | 2302.645 | 2327.811 | 2340.458 | 2373.975 | 2433.509 | 2514.117 | 2600.664 | 2697.537 | 2809.374 | 2910.521 | 3014.182 | 3132.291 | 3257.459 | 3374.152 | 3475.907 | 3565.804 | 3648.713 | 3702.207 | 3742.185 | 3756.431 | 3771.969 | 3796.24 | 3803.32 | 3817.152 | 3834.433 | 3856.338
Hydrogen Evolution | Dem_BB003 | GWh | SSEN South | Chickerell |  | 350.119 | 350.367 | 353.158 | 359.486 | 365.395 | 376.463 | 387.143 | 400.285 | 417.387 | 436.432 | 458.19 | 479.151 | 500.793 | 528.114 | 558.216 | 587.962 | 615.938 | 640.295 | 661.189 | 679.273 | 695.561 | 708.258 | 718.273 | 724.953 | 732.017 | 739.924 | 747.83 | 755.462
Hydrogen Evolution | Dem_BB003 | GWh | SSEN South | Cowley |  | 2263.238 | 2253.658 | 2262.932 | 2285.317 | 2296.251 | 2327.664 | 2378.361 | 2445.583 | 2530.676 | 2626.208 | 2736.879 | 2840.415 | 2946.769 | 3069.852 | 3206.659 | 3339.538 | 3461.184 | 3566.507 | 3658.136 | 3730.75 | 3792.694 | 3834.048 | 3865.732 | 3888.625 | 3908.588 | 3934.091 | 3961.19 | 3988.858
Hydrogen Evolution | Dem_BB003 | GWh | SSEN South | Ealing |  | 816.394 | 814.263 | 817.731 | 825.835 | 829.009 | 837.885 | 855.207 | 877.54 | 909.469 | 945.196 | 986.506 | 1026.059 | 1066.772 | 1115.26 | 1170.187 | 1224.658 | 1275.804 | 1319.829 | 1358.097 | 1391.624 | 1421.843 | 1445.608 | 1463.234 | 1473.768 | 1486.568 | 1501.148 | 1515.861 | 1529.808
Hydrogen Evolution | Dem_BB003 | GWh | SSEN South | Fawley |  | 851.171 | 843.319 | 842.418 | 846.167 | 847.992 | 860.825 | 873.358 | 890.991 | 915.258 | 942.836 | 975.473 | 1005.691 | 1036.484 | 1076.638 | 1122.251 | 1166.907 | 1208.207 | 1244.439 | 1275.993 | 1301.899 | 1324.557 | 1341.557 | 1355.158 | 1364.643 | 1374.138 | 1385.615 | 1397.731 | 1410.022
Hydrogen Evolution | Dem_BB003 | GWh | SSEN South | Fleet |  | 2981.316 | 2972.461 | 2991.668 | 3033.045 | 3062.364 | 3121.16 | 3207.004 | 3315.657 | 3464.75 | 3632.021 | 3823.413 | 4008.528 | 4200.786 | 4417.541 | 4659.711 | 4899.837 | 5125.448 | 5318.437 | 5484.514 | 5629.842 | 5760.272 | 5858.258 | 5929.203 | 5963.687 | 6004.014 | 6050.563 | 6096.644 | 6138.634
Hydrogen Evolution | Dem_BB003 | GWh | SSEN South | Iver 132kV |  | 1339.082 | 1327.248 | 1325.356 | 1328.411 | 1324.649 | 1333.203 | 1349.477 | 1374.059 | 1407.418 | 1445.192 | 1490.192 | 1530.667 | 1571.583 | 1629.002 | 1693.629 | 1756.29 | 1813.654 | 1865.012 | 1910.774 | 1946.557 | 1977.248 | 1999.341 | 2018.37 | 2033.69 | 2047.108 | 2063.829 | 2081.97 | 2101.129
Hydrogen Evolution | Dem_BB003 | GWh | SSEN South | Iver 66kV |  | 662.716 | 658.091 | 659.019 | 661.218 | 659.435 | 662.43 | 673.855 | 690.073 | 710.737 | 734.511 | 762.506 | 788.403 | 815.049 | 850.371 | 889.529 | 927.595 | 962.647 | 993.745 | 1021.799 | 1044.318 | 1063.845 | 1077.771 | 1089.821 | 1099.356 | 1107.086 | 1116.364 | 1126.218 | 1136.419
Hydrogen Evolution | Dem_BB003 | GWh | SSEN South | Laleham |  | 1042.927 | 1032.036 | 1029.216 | 1028.985 | 1023.088 | 1026.014 | 1036.441 | 1053.167 | 1075.85 | 1102.034 | 1133.709 | 1161.935 | 1190.419 | 1231.241 | 1277.622 | 1322.501 | 1363.421 | 1400.156 | 1432.935 | 1458.252 | 1479.804 | 1495.14 | 1508.632 | 1520.099 | 1529.742 | 1541.882 | 1555.206 | 1569.418
Hydrogen Evolution | Dem_BB003 | GWh | SSEN South | Lovedean |  | 2075.377 | 2059.929 | 2063.534 | 2081.25 | 2095.565 | 2138.294 | 2181.623 | 2239.13 | 2316.36 | 2403.565 | 2504.913 | 2600.691 | 2699.266 | 2814.972 | 2945.208 | 3073.006 | 3191.425 | 3293.634 | 3382.581 | 3456.719 | 3521.761 | 3569.087 | 3604.752 | 3626.045 | 3647.982 | 3674.649 | 3702.284 | 3729.382
Hydrogen Evolution | Dem_BB003 | GWh | SSEN South | Mannington |  | 2638.182 | 2627.34 | 2641.472 | 2678.075 | 2711.072 | 2781.418 | 2854.037 | 2946.597 | 3065.147 | 3198.132 | 3350.971 | 3496.736 | 3647.312 | 3813.918 | 3999.391 | 4180.929 | 4348.654 | 4491.954 | 4615.009 | 4716.632 | 4805.003 | 4866.406 | 4910.99 | 4938.121 | 4965.118 | 4998.281 | 5032.339 | 5065.366
Hydrogen Evolution | Dem_BB003 | GWh | SSEN South | Melksham |  | 2595.596 | 2573.033 | 2573.927 | 2590.648 | 2600.724 | 2643.367 | 2690.01 | 2753.999 | 2836.463 | 2930.093 | 3040.019 | 3142.074 | 3246.503 | 3368.145 | 3505.696 | 3639.259 | 3761.142 | 3866.54 | 3956.422 | 4026.867 | 4086.355 | 4125.702 | 4155.347 | 4178.12 | 4198.479 | 4224.983 | 4253.639 | 4283.196
Hydrogen Evolution | Dem_BB003 | GWh | SSEN South | Minety |  | 1508.855 | 1497.557 | 1500.42 | 1511.749 | 1519.799 | 1548.074 | 1579.568 | 1622.75 | 1673.954 | 1732.045 | 1799.89 | 1862.264 | 1926.246 | 2002.983 | 2087.337 | 2168.194 | 2241.126 | 2305.114 | 2361.762 | 2403.876 | 2438.558 | 2459.293 | 2477.015 | 2494.089 | 2505.486 | 2520.779 | 2537.676 | 2556.063
Hydrogen Evolution | Dem_BB003 | GWh | SSEN South | North Hyde |  | 602.949 | 599.769 | 600.389 | 603.348 | 602.566 | 606.497 | 615.333 | 627.996 | 644.946 | 663.857 | 686.079 | 706.225 | 726.611 | 756.259 | 789.105 | 821.037 | 850.471 | 876.963 | 900.679 | 919.54 | 935.956 | 948.178 | 958.88 | 967.472 | 975.154 | 984.401 | 994.246 | 1004.529
Hydrogen Evolution | Dem_BB003 | GWh | SSEN South | Nursling |  | 1388.769 | 1385.657 | 1393.933 | 1413.672 | 1430.394 | 1465.313 | 1502.644 | 1550.043 | 1613.409 | 1683.889 | 1764.612 | 1841.737 | 1921.282 | 2015.458 | 2119.949 | 2222.863 | 2318.956 | 2401.988 | 2474.349 | 2535.951 | 2590.783 | 2631.859 | 2662.969 | 2680.941 | 2700.317 | 2722.972 | 2745.89 | 2767.916
Hydrogen Evolution | Dem_BB003 | GWh | UKPN Eastern | Amersham Main |  | 445.948 | 445.433 | 448.479 | 455.095 | 459.6 | 467.771 | 480.581 | 496.206 | 520.838 | 548.406 | 579.828 | 610.975 | 643.424 | 683.164 | 728.088 | 773.589 | 817.489 | 855.249 | 887.605 | 918.399 | 947.27 | 971.67 | 989.655 | 997.679 | 1009.084 | 1021.244 | 1032.9 | 1043.095
Hydrogen Evolution | Dem_BB003 | GWh | UKPN Eastern | Braintree |  | 795.125 | 793.127 | 798.623 | 813.125 | 826.439 | 850.171 | 875.231 | 905.261 | 946.891 | 993.893 | 1047.763 | 1100.942 | 1156.217 | 1215.497 | 1283.201 | 1351.035 | 1415.329 | 1469.189 | 1512.536 | 1552.27 | 1588.387 | 1616.704 | 1635.626 | 1643.794 | 1656.205 | 1670.051 | 1683.383 | 1694.905
Hydrogen Evolution | Dem_BB003 | GWh | UKPN Eastern | Bramford |  | 2935.327 | 2905.443 | 2902.573 | 2918.453 | 2929.482 | 2980.072 | 3028.191 | 3093.913 | 3181.086 | 3281.219 | 3399.798 | 3510.839 | 3624.489 | 3753.105 | 3901.693 | 4046.889 | 4179.954 | 4293.552 | 4387.766 | 4463.713 | 4528.437 | 4573.109 | 4604.789 | 4625.912 | 4647.956 | 4676.46 | 4706.997 | 4737.733
Hydrogen Evolution | Dem_BB003 | GWh | UKPN Eastern | Brimsdown |  | 1292.556 | 1281.72 | 1281.375 | 1282.866 | 1275.601 | 1276.767 | 1293.949 | 1320.109 | 1351.747 | 1388.284 | 1432.019 | 1470.985 | 1510.589 | 1563.616 | 1622.611 | 1678.891 | 1729.363 | 1774.622 | 1816 | 1846.099 | 1870.739 | 1885.913 | 1900.253 | 1914.555 | 1923.828 | 1936.351 | 1950.539 | 1966.388
Hydrogen Evolution | Dem_BB003 | GWh | UKPN Eastern | Burwell Main |  | 1220.169 | 1218.714 | 1227.2 | 1247.091 | 1262.993 | 1292.471 | 1327.901 | 1371.605 | 1429.959 | 1495.307 | 1570.219 | 1642.789 | 1717.868 | 1801.879 | 1896.307 | 1989.854 | 2077.566 | 2152.124 | 2213.757 | 2267.427 | 2315.323 | 2351.337 | 2376.672 | 2390.893 | 2408.304 | 2428.353 | 2448.289 | 2466.758
Hydrogen Evolution | Dem_BB003 | GWh | UKPN Eastern | Clacton |  | 254.289 | 259.03 | 268.098 | 281.769 | 298.093 | 323.234 | 346.24 | 374.784 | 404.227 | 436.463 | 472.087 | 505.638 | 540.731 | 576.574 | 612.222 | 645.424 | 674.634 | 700.029 | 724.632 | 741.204 | 754.026 | 758.269 | 762.72 | 768.505 | 768.367 | 769.363 | 770.704 | 772.889
Hydrogen Evolution | Dem_BB003 | GWh | UKPN Eastern | Eaton Socon |  | 816.139 | 820.41 | 831.955 | 852.547 | 870.833 | 898.272 | 933.306 | 975.188 | 1034.406 | 1100.16 | 1174.227 | 1247.57 | 1324.195 | 1412.065 | 1509.383 | 1607.04 | 1700.408 | 1780.192 | 1847.924 | 1910.464 | 1968.167 | 2014.258 | 2047.634 | 2064.525 | 2086.299 | 2109.655 | 2131.915 | 2151.381
Hydrogen Evolution | Dem_BB003 | GWh | UKPN Eastern | Elstree |  | 1735.461 | 1717.529 | 1713.895 | 1713.892 | 1704.453 | 1709.642 | 1729.314 | 1760.333 | 1799.95 | 1845.83 | 1901.12 | 1950.334 | 2000.214 | 2068.771 | 2145.94 | 2220.042 | 2286.946 | 2346.949 | 2401.128 | 2441.598 | 2475.272 | 2497.419 | 2517.51 | 2536.066 | 2549.665 | 2567.491 | 2587.432 | 2609.226
Hydrogen Evolution | Dem_BB003 | GWh | UKPN Eastern | Loudwater |  | 204.363 | 202.863 | 203.095 | 203.988 | 203.783 | 205.117 | 208.753 | 213.715 | 220.879 | 229.095 | 238.717 | 247.902 | 257.411 | 269.715 | 283.64 | 297.463 | 310.515 | 321.911 | 331.91 | 340.68 | 348.629 | 354.938 | 359.927 | 362.94 | 366.175 | 369.831 | 373.534 | 377.083
Hydrogen Evolution | Dem_BB003 | GWh | UKPN Eastern | Mill Hill |  | 713.163 | 716.465 | 724.419 | 737.971 | 744.908 | 752.514 | 775.991 | 803.537 | 849.698 | 901.101 | 959.305 | 1017.949 | 1079.214 | 1152.829 | 1236.616 | 1322.301 | 1405.866 | 1477.214 | 1537.589 | 1597.243 | 1653.995 | 1703.327 | 1738.736 | 1752.319 | 1774.743 | 1798.104 | 1820.026 | 1838.373
Hydrogen Evolution | Dem_BB003 | GWh | UKPN Eastern | Norwich Main |  | 1587.454 | 1582.246 | 1592.152 | 1622.25 | 1651.943 | 1704.372 | 1754.188 | 1812.49 | 1897.237 | 1993.139 | 2103.2 | 2213.23 | 2327.703 | 2444.671 | 2580.878 | 2718.6 | 2850.1 | 2958.568 | 3041.936 | 3121.563 | 3194.801 | 3253.961 | 3290.6 | 3307.765 | 3338.411 | 3371.602 | 3403.206 | 3429.822
Hydrogen Evolution | Dem_BB003 | GWh | UKPN Eastern | Pelham |  | 1223.621 | 1219.594 | 1227.923 | 1244.96 | 1259.838 | 1292.456 | 1329.453 | 1378.232 | 1434.45 | 1497.247 | 1569.095 | 1635.803 | 1704.703 | 1784.112 | 1868.982 | 1950.012 | 2023.037 | 2087.071 | 2145.164 | 2188.068 | 2223.381 | 2243.259 | 2260.517 | 2276.008 | 2284.244 | 2295.912 | 2308.818 | 2323.11
Hydrogen Evolution | Dem_BB003 | GWh | UKPN Eastern | Rayleigh |  | 2286.038 | 2265.991 | 2266.585 | 2280.254 | 2288.753 | 2327.542 | 2368.828 | 2426.428 | 2502.131 | 2587.511 | 2687.251 | 2779.465 | 2873.946 | 2991.011 | 3121.34 | 3247.946 | 3364.042 | 3465.993 | 3556.619 | 3628.552 | 3690.344 | 3733.045 | 3767.548 | 3791.402 | 3811.719 | 3837.593 | 3865.368 | 3894.062
Hydrogen Evolution | Dem_BB003 | GWh | UKPN Eastern | Rye House |  | 1602.045 | 1587.373 | 1586.29 | 1590.844 | 1588.169 | 1601.92 | 1625.054 | 1659.655 | 1701.174 | 1748.492 | 1804.732 | 1854.715 | 1905.416 | 1972.58 | 2046.717 | 2117.211 | 2180.161 | 2236.705 | 2288.081 | 2324.656 | 2354.21 | 2371.511 | 2387.949 | 2404.911 | 2415.345 | 2429.947 | 2446.701 | 2465.682
Hydrogen Evolution | Dem_BB003 | GWh | UKPN Eastern | Sheringham Shoal |  | 773.687 | 767.768 | 769.453 | 777.54 | 785.571 | 806.43 | 824.389 | 848.268 | 876.945 | 909.238 | 946.729 | 981.541 | 1017.273 | 1056.9 | 1100.772 | 1142.895 | 1180.866 | 1213.574 | 1241.583 | 1262.398 | 1279.384 | 1289.086 | 1296.455 | 1303.956 | 1309.392 | 1316.823 | 1324.984 | 1333.691
Hydrogen Evolution | Dem_BB003 | GWh | UKPN Eastern | Sundon |  | 2534.507 | 2512.887 | 2514.047 | 2523.779 | 2522.376 | 2546.852 | 2589.61 | 2651.641 | 2725.671 | 2810.119 | 2909.725 | 2999.577 | 3091.38 | 3206.423 | 3332.916 | 3453.432 | 3561.32 | 3657.221 | 3744.262 | 3807.105 | 3858.123 | 3887.537 | 3914.407 | 3940.676 | 3956.05 | 3977.92 | 4002.938 | 4031.114
Hydrogen Evolution | Dem_BB003 | GWh | UKPN Eastern | Tilbury |  | 954.603 | 939.787 | 934.3 | 930.539 | 924.021 | 929.272 | 936.77 | 950.61 | 966.254 | 985.301 | 1009.216 | 1029.457 | 1049.821 | 1080.293 | 1114.68 | 1146.941 | 1175.168 | 1201.093 | 1225.171 | 1241.069 | 1253.276 | 1259.556 | 1267.007 | 1276.955 | 1281.968 | 1289.331 | 1298.21 | 1308.802
Hydrogen Evolution | Dem_BB003 | GWh | UKPN Eastern | Tottenham |  | 1340.865 | 1330.379 | 1330.224 | 1335.482 | 1334.164 | 1344.61 | 1364.577 | 1392.483 | 1433.02 | 1479.225 | 1533.675 | 1584.805 | 1637.194 | 1704.144 | 1780.482 | 1855.778 | 1926.022 | 1987.326 | 2040.877 | 2086.444 | 2127.012 | 2158.512 | 2183.1 | 2198.004 | 2214.197 | 2233.303 | 2253.119 | 2272.609
Hydrogen Evolution | Dem_BB003 | GWh | UKPN Eastern | Walpole (_A) |  | 2081.452 | 2065.622 | 2071.051 | 2091.043 | 2109.326 | 2159.853 | 2209.448 | 2276.157 | 2352.999 | 2440.127 | 2541.421 | 2634.952 | 2731.156 | 2840.513 | 2960.146 | 3074.329 | 3176.657 | 3265.669 | 3343.545 | 3399.915 | 3445.287 | 3469.613 | 3489.993 | 3513.436 | 3527.587 | 3547.223 | 3569.135 | 3593.253
Hydrogen Evolution | Dem_BB003 | GWh | UKPN Eastern | Warley |  | 1095.492 | 1087.327 | 1088.855 | 1097.084 | 1101.502 | 1118.182 | 1140.14 | 1169.661 | 1212.422 | 1260.474 | 1316.087 | 1368.919 | 1423.436 | 1492.716 | 1570.346 | 1647.303 | 1719.761 | 1783.181 | 1838.748 | 1886.992 | 1930.479 | 1964.356 | 1990.795 | 2005.251 | 2020.966 | 2039.076 | 2057.467 | 2075.071
Hydrogen Evolution | Dem_BB003 | GWh | UKPN Eastern | Watford South |  | 1038.95 | 1031.43 | 1032.778 | 1038.119 | 1038.132 | 1046.619 | 1065.708 | 1091.592 | 1128.882 | 1171.496 | 1221.264 | 1268.73 | 1317.807 | 1380.452 | 1451.239 | 1521.517 | 1587.724 | 1645.499 | 1696.074 | 1740.374 | 1780.417 | 1811.976 | 1836.704 | 1851.346 | 1867.215 | 1885.218 | 1903.47 | 1920.933
Hydrogen Evolution | Dem_BB003 | GWh | UKPN Eastern | West Thurrock |  | 248.117 | 245.49 | 244.745 | 245.358 | 245.25 | 248.053 | 250.851 | 254.876 | 261.474 | 269 | 277.95 | 286.369 | 294.938 | 306.372 | 319.68 | 332.934 | 345.418 | 356.317 | 365.653 | 373.884 | 381.344 | 387.509 | 392.207 | 394.79 | 398.085 | 401.893 | 405.817 | 409.604
Hydrogen Evolution | Dem_BB003 | GWh | UKPN Eastern | Wymondley |  | 974.388 | 975.076 | 984.436 | 999.348 | 1008.338 | 1024.829 | 1055.874 | 1095.863 | 1144.197 | 1198.231 | 1259.898 | 1318.175 | 1378.567 | 1448.005 | 1523.116 | 1595.891 | 1662.642 | 1720.684 | 1772.151 | 1812.916 | 1847.803 | 1870.413 | 1888.6 | 1901.697 | 1911.229 | 1923.274 | 1935.858 | 1948.729
Hydrogen Evolution | Dem_BB003 | GWh | UKPN London | Acton Lane 22kV |  | 154.159 | 153.483 | 153.848 | 154.927 | 154.981 | 155.901 | 158.64 | 162.2 | 167.655 | 173.813 | 181.01 | 187.946 | 195.085 | 203.71 | 213.657 | 223.612 | 233.033 | 241.116 | 248.048 | 254.328 | 260.066 | 264.777 | 268.221 | 270.165 | 272.743 | 275.631 | 278.526 | 281.222
Hydrogen Evolution | Dem_BB003 | GWh | UKPN London | Barking |  | 401.576 | 401.013 | 403.326 | 408.023 | 410.477 | 416.013 | 425.754 | 438.173 | 455.923 | 475.757 | 498.535 | 520.485 | 543.165 | 570.678 | 601.479 | 632.071 | 660.927 | 685.876 | 707.644 | 726.878 | 744.32 | 758.108 | 768.545 | 774.031 | 780.536 | 787.897 | 795.243 | 802.122
Hydrogen Evolution | Dem_BB003 | GWh | UKPN London | Barking West |  | 907.313 | 899.123 | 897.677 | 900.12 | 898.45 | 905.563 | 916.639 | 932.899 | 956.506 | 983.294 | 1015.163 | 1044.435 | 1074.147 | 1113.467 | 1158.466 | 1202.52 | 1243.241 | 1279.087 | 1310.456 | 1336.175 | 1358.688 | 1375.757 | 1389.376 | 1398.41 | 1407.78 | 1419.23 | 1431.402 | 1443.783
Hydrogen Evolution | Dem_BB003 | GWh | UKPN London | Beddington (_C) |  | 486.598 | 485.949 | 488.831 | 496.244 | 501.459 | 510.845 | 524.43 | 540.683 | 569.008 | 600.603 | 636.534 | 672.59 | 710.204 | 758.805 | 813.983 | 870.399 | 925.515 | 973.144 | 1013.706 | 1053.595 | 1091.605 | 1125.036 | 1149.84 | 1160.289 | 1176.161 | 1192.721 | 1208.439 | 1221.978
Hydrogen Evolution | Dem_BB003 | GWh | UKPN London | Canal Bank |  | 137.276 | 136.223 | 136.185 | 136.797 | 136.727 | 137.851 | 139.822 | 142.555 | 146.618 | 151.225 | 156.675 | 161.808 | 167.052 | 173.577 | 181.102 | 188.57 | 195.545 | 201.585 | 206.801 | 211.315 | 215.356 | 218.558 | 220.95 | 222.496 | 224.337 | 226.481 | 228.681 | 230.821
Hydrogen Evolution | Dem_BB003 | GWh | UKPN London | City Road |  | 2424.271 | 2416.586 | 2420.1 | 2442.934 | 2452.182 | 2485.045 | 2519.158 | 2567.088 | 2633.22 | 2703.059 | 2784.101 | 2855.46 | 2925.843 | 3020.251 | 3125.567 | 3226.502 | 3317.468 | 3398.928 | 3470.629 | 3522.999 | 3566.431 | 3596.093 | 3619.831 | 3640.357 | 3661.369 | 3689.469 | 3720.512 | 3754.031
Hydrogen Evolution | Dem_BB003 | GWh | UKPN London | Greenford |  | 132.93 | 132.172 | 132.389 | 133.385 | 133.773 | 135.32 | 137.745 | 140.872 | 145.7 | 151.162 | 157.527 | 163.693 | 170.035 | 177.683 | 186.514 | 195.367 | 203.763 | 210.954 | 217.117 | 222.744 | 227.908 | 232.174 | 235.283 | 236.997 | 239.319 | 241.915 | 244.498 | 246.879
Hydrogen Evolution | Dem_BB003 | GWh | UKPN London | Hackney 132kV |  | 558.589 | 555.245 | 555.574 | 558.835 | 559.129 | 564.373 | 572.581 | 584.067 | 600.536 | 618.837 | 640.292 | 660.068 | 680.115 | 706.288 | 735.886 | 764.849 | 791.628 | 815.205 | 835.865 | 852.76 | 867.567 | 878.758 | 887.6 | 893.283 | 899.323 | 906.711 | 914.521 | 922.45
Hydrogen Evolution | Dem_BB003 | GWh | UKPN London | Hackney 66kV |  | 652.907 | 647.232 | 646.336 | 648.298 | 647.2 | 652.192 | 660.338 | 672.096 | 689.673 | 709.626 | 733.313 | 755.282 | 777.614 | 807.063 | 840.879 | 874.179 | 905.164 | 932.339 | 955.98 | 975.869 | 993.499 | 1007.264 | 1018.052 | 1024.732 | 1032.156 | 1041.035 | 1050.346 | 1059.631
Hydrogen Evolution | Dem_BB003 | GWh | UKPN London | Hurst |  | 1065.331 | 1053.037 | 1049.297 | 1048.004 | 1041.129 | 1043.574 | 1053.343 | 1069.551 | 1091.84 | 1117.739 | 1149.23 | 1177.21 | 1205.469 | 1246.603 | 1293.417 | 1338.752 | 1380.094 | 1417.307 | 1450.549 | 1476.282 | 1498.187 | 1513.824 | 1527.678 | 1539.269 | 1548.887 | 1561.007 | 1574.345 | 1588.587
Hydrogen Evolution | Dem_BB003 | GWh | UKPN London | Islington |  | 525.659 | 527.962 | 533.404 | 543.665 | 550.794 | 560.986 | 577.816 | 597.386 | 629.405 | 665.021 | 705.441 | 746.114 | 788.468 | 838.423 | 895.412 | 953.492 | 1009.884 | 1057.791 | 1098.366 | 1138.205 | 1175.962 | 1208.784 | 1232.199 | 1241.609 | 1257.144 | 1273.455 | 1288.857 | 1301.941
Hydrogen Evolution | Dem_BB003 | GWh | UKPN London | Littlebrook (_C) |  | 620.022 | 614.655 | 613.219 | 614.228 | 612.172 | 616.613 | 622.358 | 632.059 | 643.473 | 656.089 | 671.386 | 683.873 | 696.037 | 716.45 | 738.775 | 759.53 | 777.609 | 794.653 | 810.474 | 820.4 | 827.905 | 831.844 | 836.695 | 843.472 | 847.529 | 853.389 | 860.339 | 868.609
Hydrogen Evolution | Dem_BB003 | GWh | UKPN London | Lodge Road |  | 1202.866 | 1198.657 | 1201.032 | 1208.672 | 1206.34 | 1209.101 | 1226.584 | 1250.569 | 1285.886 | 1325.041 | 1370.932 | 1413.544 | 1456.703 | 1511.364 | 1573.945 | 1635.521 | 1692.719 | 1742.587 | 1785.785 | 1821.984 | 1854.021 | 1878.948 | 1897.746 | 1910.216 | 1925.122 | 1942.876 | 1961.392 | 1979.769
Hydrogen Evolution | Dem_BB003 | GWh | UKPN London | New Cross |  | 1522.043 | 1514.647 | 1517.019 | 1529.816 | 1533.992 | 1551.013 | 1575.987 | 1609.576 | 1659.175 | 1713.831 | 1777.361 | 1836.696 | 1896.952 | 1970.405 | 2054.145 | 2136.61 | 2213.257 | 2279.773 | 2336.783 | 2384.61 | 2426.887 | 2459.277 | 2482.98 | 2495.737 | 2511.944 | 2531.76 | 2552.409 | 2572.679
Hydrogen Evolution | Dem_BB003 | GWh | UKPN London | Perivale |  | 98.069 | 97.822 | 98.279 | 99.407 | 100.059 | 101.463 | 103.762 | 106.589 | 110.975 | 115.925 | 121.618 | 127.234 | 133.049 | 139.856 | 147.679 | 155.573 | 163.125 | 169.55 | 175.038 | 180.194 | 184.993 | 189.016 | 191.907 | 193.365 | 195.47 | 197.756 | 199.981 | 201.974
Hydrogen Evolution | Dem_BB003 | GWh | UKPN London | Redbridge |  | 497.426 | 494.107 | 494.474 | 496.617 | 495.809 | 498.579 | 506.228 | 516.857 | 532.146 | 549.519 | 569.958 | 589.146 | 608.804 | 633.828 | 662.288 | 690.328 | 716.447 | 739.256 | 759.215 | 776.131 | 791.146 | 802.732 | 811.792 | 817.325 | 823.26 | 830.294 | 837.593 | 844.795
Hydrogen Evolution | Dem_BB003 | GWh | UKPN London | St John's Wood |  | 2273.439 | 2272.834 | 2281.198 | 2304.649 | 2308.894 | 2325.561 | 2361.04 | 2409.915 | 2476.345 | 2546.641 | 2627.832 | 2699.965 | 2771.527 | 2865.422 | 2969.563 | 3069.479 | 3159.714 | 3240.238 | 3311.333 | 3363.778 | 3407.492 | 3437.22 | 3460.93 | 3480.953 | 3501.144 | 3527.966 | 3557.419 | 3589.066
Hydrogen Evolution | Dem_BB003 | GWh | UKPN London | Wesley Avenue (Willesden) |  | 44.72 | 48.18 | 51.653 | 56.084 | 59.392 | 61.258 | 67.4 | 73.857 | 84.165 | 95.59 | 108.215 | 121.492 | 135.527 | 150.401 | 167.202 | 184.61 | 201.821 | 216.096 | 228.1 | 240.75 | 253.033 | 263.923 | 271.346 | 273.943 | 278.948 | 283.87 | 288.224 | 291.499
Hydrogen Evolution | Dem_BB003 | GWh | UKPN London | West Ham |  | 1676.691 | 1658.195 | 1651.742 | 1650.713 | 1641.062 | 1646.418 | 1659.187 | 1680.893 | 1712.818 | 1749.444 | 1794.27 | 1833.769 | 1873.159 | 1929.381 | 1994.752 | 2058.06 | 2115.595 | 2167.004 | 2212.094 | 2246.762 | 2276.095 | 2297.437 | 2315.349 | 2329.562 | 2343.007 | 2360.42 | 2379.739 | 2400.352
Hydrogen Evolution | Dem_BB003 | GWh | UKPN London | Willesden 132kV |  | 920.991 | 916.858 | 918.587 | 925.654 | 927.29 | 935.672 | 951.203 | 971.652 | 1002.71 | 1037.419 | 1077.882 | 1116.403 | 1155.799 | 1204.208 | 1259.88 | 1315.275 | 1367.424 | 1412.412 | 1451.084 | 1485.277 | 1516.266 | 1541.402 | 1559.878 | 1570.696 | 1584.879 | 1601.066 | 1617.469 | 1633.079
Hydrogen Evolution | Dem_BB003 | GWh | UKPN London | Willesden 66kV |  | 247.357 | 246.976 | 248.089 | 250.524 | 251.097 | 252.833 | 257.837 | 264.221 | 273.767 | 284.412 | 296.736 | 308.587 | 320.775 | 335.391 | 352.073 | 368.714 | 384.438 | 397.938 | 409.568 | 419.994 | 429.485 | 437.181 | 442.803 | 445.975 | 450.164 | 454.865 | 459.578 | 463.987
Hydrogen Evolution | Dem_BB003 | GWh | UKPN London | Wimbledon North |  | 524.576 | 524.923 | 528.627 | 533.591 | 532.454 | 530.803 | 542.414 | 557.677 | 578.209 | 601.223 | 627.796 | 652.951 | 678.866 | 708.845 | 742.361 | 775.218 | 805.654 | 831.912 | 854.916 | 874.056 | 890.84 | 902.971 | 912.082 | 917.391 | 922.845 | 929.481 | 936.348 | 943.044
Hydrogen Evolution | Dem_BB003 | GWh | UKPN London | Wimbledon South |  | 2009.191 | 1993.827 | 1993.373 | 2004.39 | 2004.904 | 2021.943 | 2051.733 | 2091.959 | 2155.647 | 2227.632 | 2312.16 | 2392.784 | 2475.357 | 2574.811 | 2690.593 | 2806.139 | 2915.03 | 3008.531 | 3087.584 | 3158.044 | 3221.882 | 3273.616 | 3310.737 | 3328.353 | 3353.49 | 3382.676 | 3412.31 | 3440.055
Hydrogen Evolution | Dem_BB003 | GWh | UKPN South East | Beddington (_J) |  | 1867.797 | 1853.696 | 1855.889 | 1868.462 | 1871.429 | 1889.354 | 1925.389 | 1972.78 | 2049.413 | 2136.117 | 2236.518 | 2334.183 | 2435.467 | 2560.515 | 2703.503 | 2847.525 | 2985.311 | 3104.292 | 3206.588 | 3301.339 | 3389.032 | 3461.565 | 3515.104 | 3538.708 | 3571.292 | 3607.214 | 3642.512 | 3674.12
Hydrogen Evolution | Dem_BB003 | GWh | UKPN South East | Bolney |  | 3411.113 | 3389.005 | 3396.832 | 3424.672 | 3439.5 | 3490.172 | 3559.952 | 3652.992 | 3777.807 | 3918.776 | 4082.734 | 4237.46 | 4396.662 | 4580.38 | 4787.509 | 4990.486 | 5178.069 | 5339.613 | 5479.562 | 5595.251 | 5696.127 | 5768.213 | 5821.773 | 5853.164 | 5885.234 | 5925 | 5966.5 | 6007.29
Hydrogen Evolution | Dem_BB003 | GWh | UKPN South East | Canterbury |  | 931.411 | 921.714 | 919.52 | 921.944 | 921.471 | 932.293 | 943.779 | 960.965 | 984.285 | 1010.778 | 1042.368 | 1070.906 | 1099.785 | 1139.526 | 1184.46 | 1228.087 | 1268.033 | 1303.635 | 1334.97 | 1359.545 | 1380.605 | 1395.738 | 1408.554 | 1418.583 | 1427.5 | 1438.684 | 1450.834 | 1463.622
Hydrogen Evolution | Dem_BB003 | GWh | UKPN South East | Chessington |  | 955.476 | 953.769 | 959.114 | 968.536 | 969.456 | 972.75 | 995.166 | 1023.83 | 1068.302 | 1118.276 | 1175.651 | 1231.657 | 1289.838 | 1362.487 | 1444.422 | 1526.828 | 1605.712 | 1674.064 | 1733.217 | 1787.863 | 1838.476 | 1880.225 | 1911.614 | 1926.385 | 1945.569 | 1966.501 | 1986.95 | 2005.348
Hydrogen Evolution | Dem_BB003 | GWh | UKPN South East | Kemsley |  | 491.63 | 489.936 | 492.726 | 499.351 | 505.191 | 517.849 | 531.839 | 549.632 | 572.62 | 598.549 | 628.316 | 656.868 | 686.471 | 723.062 | 763.37 | 803.063 | 840.233 | 872.602 | 900.671 | 924.574 | 945.885 | 961.871 | 974.633 | 982.997 | 991.004 | 1000.136 | 1009.364 | 1018.322
Hydrogen Evolution | Dem_BB003 | GWh | UKPN South East | Kingsnorth |  | 842.238 | 835.148 | 835.818 | 842.663 | 848.569 | 866.46 | 884.144 | 907.304 | 942.067 | 981.393 | 1026.894 | 1070.843 | 1116.351 | 1174.501 | 1240.085 | 1305.649 | 1367.997 | 1422.265 | 1469.065 | 1511.258 | 1549.923 | 1581.292 | 1605.336 | 1617.752 | 1632.627 | 1649.172 | 1665.621 | 1680.875
Hydrogen Evolution | Dem_BB003 | GWh | UKPN South East | Littlebrook (_J) |  | 80.115 | 82.048 | 84.314 | 88.574 | 92.804 | 97.955 | 103.75 | 109.874 | 121.435 | 134.19 | 148.354 | 163.222 | 178.9 | 199.588 | 222.887 | 247.134 | 271.36 | 292.217 | 309.816 | 328.285 | 346.367 | 363.027 | 375.355 | 380.196 | 388.202 | 396.155 | 403.421 | 409.363
Hydrogen Evolution | Dem_BB003 | GWh | UKPN South East | Ninfield |  | 1791.599 | 1781.874 | 1789.663 | 1811.14 | 1830.28 | 1874.722 | 1921.941 | 1982.837 | 2062.542 | 2152.344 | 2255.726 | 2354.476 | 2456.687 | 2572.869 | 2702.16 | 2829.085 | 2946.902 | 3048.082 | 3136.283 | 3210.293 | 3275.368 | 3322.044 | 3356.941 | 3377.052 | 3397.061 | 3421.109 | 3445.636 | 3469.224
Hydrogen Evolution | Dem_BB003 | GWh | UKPN South East | Northfleet East |  | 1870.808 | 1857.62 | 1860.396 | 1871.584 | 1875.016 | 1898.701 | 1933.283 | 1982.254 | 2042.549 | 2110.311 | 2189.418 | 2261.297 | 2334.731 | 2427.937 | 2529.907 | 2627.652 | 2715.999 | 2794.616 | 2865.837 | 2918.981 | 2963.209 | 2990.851 | 3015.202 | 3036.021 | 3049.983 | 3068.848 | 3089.837 | 3112.799
Hydrogen Evolution | Dem_BB003 | GWh | UKPN South East | Richborough |  | 45.253 | 55.155 | 66.06 | 81.705 | 98.682 | 117.952 | 139.489 | 163.257 | 195.246 | 230.286 | 268.561 | 307.767 | 349.273 | 395.665 | 445.328 | 495.578 | 544.371 | 585.859 | 621.942 | 656.783 | 689.669 | 716.552 | 736.397 | 744.791 | 755.748 | 766.645 | 776.265 | 783.832
Hydrogen Evolution | Dem_BB003 | GWh | UKPN South East | Sellindge |  | 507.539 | 514.689 | 527.21 | 546.693 | 566.305 | 594.56 | 626.48 | 664.905 | 710.725 | 761.4 | 817.985 | 873.031 | 930.601 | 994.329 | 1061.944 | 1127.995 | 1189.44 | 1242.225 | 1288.886 | 1327.831 | 1362.108 | 1385.581 | 1403.773 | 1415.349 | 1424.843 | 1435.729 | 1446.288 | 1456.24
Hydrogen Evolution | Dem_BB003 | GWh | UKPN South East | West Weybridge |  | 1514.323 | 1508.265 | 1514.37 | 1526.395 | 1527.906 | 1538.739 | 1571.234 | 1615.065 | 1674.353 | 1740.939 | 1817.883 | 1890.346 | 1965.085 | 2058.339 | 2161.552 | 2262.824 | 2357.071 | 2439.732 | 2513.291 | 2574.675 | 2628.943 | 2668.89 | 2700.789 | 2720.662 | 2739.415 | 2761.69 | 2784.685 | 2807.402
Hydrogen Evolution | Dem_BB004 | GWh | Electricity North West | Bredbury |  | 5.806 | 6.969 | 8.412 | 9.644 | 11.654 | 14.266 | 17.603 | 22.036 | 27.896 | 34.795 | 42.959 | 51.833 | 61.088 | 70.456 | 80.409 | 91.416 | 102.398 | 113.343 | 124.055 | 133.906 | 143.162 | 150.688 | 156.791 | 162.349 | 166.495 | 169.031 | 170.636 | 171.357
Hydrogen Evolution | Dem_BB004 | GWh | Electricity North West | Harker |  | 10.838 | 13.036 | 15.754 | 18.138 | 21.971 | 26.931 | 33.265 | 41.674 | 50.628 | 61.494 | 74.526 | 88.695 | 103.432 | 116.72 | 130.887 | 146.67 | 162.312 | 177.822 | 192.728 | 206.223 | 218.76 | 228.648 | 236.4 | 244.456 | 250.376 | 253.879 | 255.984 | 256.768
Hydrogen Evolution | Dem_BB004 | GWh | Electricity North West | Heysham (NGET) |  | 7.242 | 8.693 | 10.494 | 11.85 | 14.201 | 17.288 | 21.254 | 26.534 | 32.3 | 39.286 | 47.66 | 56.762 | 66.23 | 75.185 | 84.722 | 95.323 | 105.851 | 116.304 | 126.721 | 136.232 | 145.128 | 152.268 | 157.978 | 163.877 | 168.355 | 171.21 | 173.115 | 174.117
Hydrogen Evolution | Dem_BB004 | GWh | Electricity North West | Hutton |  | 6.682 | 8.024 | 9.687 | 10.928 | 13.09 | 15.931 | 19.581 | 24.441 | 29.047 | 34.758 | 41.67 | 49.187 | 56.991 | 63.099 | 69.639 | 76.988 | 84.214 | 91.335 | 98.088 | 104.087 | 109.585 | 113.751 | 116.865 | 120.321 | 122.717 | 123.924 | 124.456 | 124.358
Hydrogen Evolution | Dem_BB004 | GWh | Electricity North West | Kearsley 132kV |  | 10.742 | 12.919 | 15.612 | 18.487 | 22.734 | 28.131 | 34.97 | 44.015 | 57.053 | 72.205 | 90.026 | 109.393 | 129.613 | 152.999 | 177.774 | 205.026 | 232.35 | 259.694 | 287.057 | 312.528 | 336.672 | 356.764 | 373.451 | 389.301 | 401.819 | 410.461 | 416.808 | 420.943
Hydrogen Evolution | Dem_BB004 | GWh | Electricity North West | Kearsley 33kV |  | 1.683 | 2.024 | 2.446 | 2.897 | 3.561 | 4.408 | 5.479 | 6.896 | 8.938 | 11.313 | 14.105 | 17.139 | 20.307 | 23.971 | 27.852 | 32.121 | 36.402 | 40.687 | 44.974 | 48.964 | 52.746 | 55.895 | 58.509 | 60.992 | 62.954 | 64.307 | 65.302 | 65.949
Hydrogen Evolution | Dem_BB004 | GWh | Electricity North West | Kirkby (_G) |  | 3.064 | 3.688 | 4.458 | 5.292 | 6.515 | 8.067 | 10.032 | 12.631 | 16.218 | 20.409 | 25.348 | 30.717 | 36.32 | 42.781 | 49.628 | 57.163 | 64.715 | 72.271 | 79.897 | 86.998 | 93.73 | 99.334 | 103.988 | 108.516 | 112.118 | 114.639 | 116.517 | 117.775
Hydrogen Evolution | Dem_BB004 | GWh | Electricity North West | Macclesfield |  | 2.782 | 3.341 | 4.035 | 4.744 | 5.812 | 7.174 | 8.903 | 11.194 | 14.437 | 18.217 | 22.666 | 27.503 | 32.552 | 37.769 | 43.307 | 49.423 | 55.533 | 61.629 | 67.509 | 72.92 | 78.011 | 82.158 | 85.53 | 88.471 | 90.642 | 91.936 | 92.725 | 93.033
Hydrogen Evolution | Dem_BB004 | GWh | Electricity North West | Ormonde |  | 0.995 | 1.195 | 1.443 | 1.63 | 1.953 | 2.378 | 2.923 | 3.65 | 4.443 | 5.405 | 6.556 | 7.808 | 9.111 | 10.342 | 11.654 | 13.112 | 14.56 | 15.999 | 17.43 | 18.74 | 19.964 | 20.945 | 21.73 | 22.542 | 23.158 | 23.551 | 23.813 | 23.951
Hydrogen Evolution | Dem_BB004 | GWh | Electricity North West | Padiham |  | 7.607 | 9.172 | 11.102 | 13.452 | 16.739 | 20.862 | 26.059 | 32.916 | 42.795 | 54.258 | 67.731 | 82.375 | 97.664 | 116.401 | 136.233 | 158.006 | 179.877 | 201.791 | 223.948 | 244.661 | 264.355 | 280.871 | 294.695 | 308.366 | 319.423 | 327.401 | 333.537 | 337.877
Hydrogen Evolution | Dem_BB004 | GWh | Electricity North West | Penwortham East |  | 5.42 | 6.513 | 7.865 | 9.186 | 11.214 | 13.814 | 17.119 | 21.498 | 27.068 | 33.649 | 41.449 | 49.926 | 58.764 | 68.501 | 78.829 | 90.224 | 101.618 | 112.998 | 124.482 | 135.131 | 145.197 | 153.514 | 160.37 | 167.234 | 172.667 | 176.435 | 179.218 | 181.045
Hydrogen Evolution | Dem_BB004 | GWh | Electricity North West | Penwortham West |  | 6.894 | 8.283 | 10.004 | 11.684 | 14.262 | 17.569 | 21.772 | 27.343 | 34.427 | 42.796 | 52.715 | 63.498 | 74.739 | 87.122 | 100.26 | 114.751 | 129.244 | 143.718 | 158.325 | 171.868 | 184.669 | 195.247 | 203.968 | 212.697 | 219.608 | 224.4 | 227.939 | 230.264
Hydrogen Evolution | Dem_BB004 | GWh | Electricity North West | Robin Rigg |  | 0.432 | 0.519 | 0.627 | 0.722 | 0.875 | 1.073 | 1.325 | 1.66 | 2.017 | 2.449 | 2.968 | 3.533 | 4.121 | 4.649 | 5.214 | 5.842 | 6.466 | 7.083 | 7.677 | 8.215 | 8.713 | 9.107 | 9.417 | 9.738 | 9.973 | 10.112 | 10.197 | 10.227
Hydrogen Evolution | Dem_BB004 | GWh | Electricity North West | Rochdale |  | 3.552 | 4.273 | 5.163 | 6.114 | 7.518 | 9.303 | 11.565 | 14.557 | 18.869 | 23.878 | 29.772 | 36.178 | 42.865 | 50.599 | 58.792 | 67.804 | 76.841 | 85.884 | 94.934 | 103.357 | 111.341 | 117.986 | 123.504 | 128.747 | 132.886 | 135.744 | 137.844 | 139.211
Hydrogen Evolution | Dem_BB004 | GWh | Electricity North West | South Manchester |  | 22.158 | 26.595 | 32.102 | 36.803 | 44.475 | 54.439 | 67.172 | 84.094 | 106.451 | 132.78 | 163.936 | 197.801 | 233.116 | 268.866 | 306.844 | 348.854 | 390.76 | 432.529 | 473.409 | 510.994 | 546.317 | 575.037 | 598.33 | 619.539 | 635.359 | 645.041 | 651.164 | 653.911
Hydrogen Evolution | Dem_BB004 | GWh | Electricity North West | Stalybridge |  | 3.474 | 4.189 | 5.069 | 6.309 | 7.956 | 9.993 | 12.548 | 15.908 | 22.009 | 28.912 | 36.926 | 45.633 | 54.747 | 65.524 | 76.925 | 89.433 | 102.006 | 114.611 | 126.831 | 138.219 | 149.024 | 158.037 | 165.539 | 171.723 | 176.42 | 179.413 | 181.413 | 182.467
Hydrogen Evolution | Dem_BB004 | GWh | Electricity North West | Stanah |  | 3.935 | 4.727 | 5.71 | 6.669 | 8.14 | 10.027 | 12.426 | 15.606 | 19.648 | 24.425 | 30.087 | 36.241 | 42.656 | 49.723 | 57.22 | 65.492 | 73.763 | 82.024 | 90.36 | 98.09 | 105.397 | 111.433 | 116.41 | 121.393 | 125.337 | 128.072 | 130.092 | 131.418
Hydrogen Evolution | Dem_BB004 | GWh | Electricity North West | Walney 2 |  | 0.776 | 0.932 | 1.126 | 1.314 | 1.605 | 1.977 | 2.45 | 3.076 | 3.874 | 4.815 | 5.931 | 7.146 | 8.41 | 9.803 | 11.281 | 12.913 | 14.544 | 16.171 | 17.816 | 19.34 | 20.78 | 21.97 | 22.952 | 23.935 | 24.712 | 25.251 | 25.649 | 25.912
Hydrogen Evolution | Dem_BB004 | GWh | Electricity North West | Washway Farm |  | 2.136 | 2.569 | 3.107 | 3.687 | 4.54 | 5.621 | 6.99 | 8.802 | 11.302 | 14.222 | 17.665 | 21.406 | 25.31 | 29.814 | 34.586 | 39.836 | 45.098 | 50.364 | 55.679 | 60.628 | 65.318 | 69.223 | 72.467 | 75.623 | 78.132 | 79.889 | 81.197 | 82.074
Hydrogen Evolution | Dem_BB004 | GWh | Electricity North West | Whitegate |  | 5.208 | 6.264 | 7.569 | 8.964 | 11.022 | 13.639 | 16.955 | 21.34 | 27.662 | 35.007 | 43.648 | 53.038 | 62.841 | 74.181 | 86.192 | 99.404 | 112.653 | 125.911 | 139.177 | 151.525 | 163.232 | 172.973 | 181.064 | 188.749 | 194.817 | 199.008 | 202.086 | 204.089
Hydrogen Evolution | Dem_BB004 | GWh | IDNO - Refer to Comment Field | Tynemouth 2 |  | 1.345 | 1.618 | 1.954 | 2.322 | 2.863 | 3.546 | 4.411 | 5.555 | 7.126 | 8.963 | 11.127 | 13.479 | 15.935 | 18.76 | 21.755 | 25.05 | 28.353 | 31.657 | 35.019 | 38.15 | 41.12 | 43.595 | 45.655 | 47.597 | 49.133 | 50.195 | 50.977 | 51.487 | Note: TYNE2 is operated by an IDNO allocated to GSP Group/licence area F
Hydrogen Evolution | Dem_BB004 | GWh | NGED East Midlands | Berkswell |  | 11.714 | 14.053 | 16.956 | 19.758 | 24.089 | 29.65 | 36.725 | 46.105 | 58.295 | 72.66 | 89.665 | 108.149 | 127.424 | 145.49 | 164.714 | 186.041 | 207.258 | 228.359 | 248.912 | 267.695 | 285.269 | 299.393 | 310.702 | 318.741 | 323.941 | 326.004 | 326.305 | 324.975
Hydrogen Evolution | Dem_BB004 | GWh | NGED East Midlands | Bicker Fen |  | 8.949 | 10.73 | 12.943 | 14.788 | 17.84 | 21.811 | 26.891 | 33.647 | 40.306 | 48.494 | 58.37 | 69.111 | 80.268 | 88.511 | 97.347 | 107.299 | 117.065 | 126.673 | 135.416 | 143.098 | 150.074 | 155.224 | 158.949 | 162.423 | 164.44 | 164.861 | 164.4 | 163.129
Hydrogen Evolution | Dem_BB004 | GWh | NGED East Midlands | Chesterfield |  | 6.731 | 8.115 | 9.824 | 12.087 | 15.157 | 18.978 | 23.779 | 30.1 | 40.953 | 53.301 | 67.682 | 83.306 | 99.652 | 118.295 | 138.034 | 159.722 | 181.492 | 203.293 | 224.418 | 244.05 | 262.643 | 278.071 | 290.851 | 301.443 | 309.419 | 314.406 | 317.654 | 319.251
Hydrogen Evolution | Dem_BB004 | GWh | NGED East Midlands | Coventry |  | 11.375 | 13.644 | 16.464 | 19.185 | 23.391 | 28.79 | 35.66 | 44.768 | 56.604 | 70.553 | 87.064 | 105.012 | 123.726 | 141.269 | 159.935 | 180.645 | 201.246 | 221.734 | 241.692 | 259.93 | 276.994 | 290.707 | 301.688 | 309.493 | 314.544 | 316.547 | 316.839 | 315.547
Hydrogen Evolution | Dem_BB004 | GWh | NGED East Midlands | Drakelow |  | 3.784 | 4.543 | 5.485 | 6.43 | 7.864 | 9.699 | 12.028 | 15.117 | 19.107 | 23.813 | 29.383 | 35.438 | 41.752 | 47.678 | 53.983 | 60.979 | 67.938 | 74.859 | 81.459 | 87.476 | 93.094 | 97.587 | 101.163 | 103.826 | 105.568 | 106.286 | 106.429 | 106.039
Hydrogen Evolution | Dem_BB004 | GWh | NGED East Midlands | East Claydon (_B) |  | 9.411 | 11.291 | 13.622 | 15.853 | 19.315 | 23.762 | 29.423 | 36.93 | 46.39 | 57.585 | 70.862 | 85.296 | 100.339 | 114.091 | 128.733 | 145.002 | 161.163 | 177.223 | 192.812 | 207.018 | 220.281 | 230.878 | 239.308 | 244.71 | 247.917 | 248.721 | 248.191 | 246.437
Hydrogen Evolution | Dem_BB004 | GWh | NGED East Midlands | Enderby |  | 10.013 | 12.032 | 14.531 | 17.309 | 21.349 | 26.467 | 32.941 | 41.5 | 54.273 | 69.051 | 86.397 | 105.247 | 124.936 | 145.324 | 166.959 | 190.839 | 214.708 | 238.537 | 261.775 | 283.218 | 303.42 | 319.96 | 333.469 | 344.751 | 353.019 | 357.876 | 360.765 | 361.796
Hydrogen Evolution | Dem_BB004 | GWh | NGED East Midlands | Grendon |  | 15.437 | 18.545 | 22.398 | 26.434 | 32.448 | 40.106 | 49.818 | 62.671 | 80.324 | 100.962 | 125.304 | 151.76 | 179.365 | 206.337 | 235 | 266.731 | 298.361 | 329.872 | 360.604 | 388.81 | 415.283 | 436.738 | 454.073 | 465.655 | 473.088 | 475.939 | 476.216 | 474.118
Hydrogen Evolution | Dem_BB004 | GWh | NGED East Midlands | Ratcliffe |  | 8.829 | 10.602 | 12.803 | 15.176 | 18.672 | 23.112 | 28.738 | 36.177 | 47.21 | 59.988 | 74.992 | 91.3 | 108.331 | 125.771 | 144.282 | 164.722 | 185.145 | 205.526 | 225.392 | 243.707 | 260.951 | 275.044 | 286.536 | 296.008 | 302.89 | 306.844 | 309.112 | 309.794
Hydrogen Evolution | Dem_BB004 | GWh | NGED East Midlands | Staythorpe |  | 5.813 | 6.983 | 8.433 | 9.902 | 12.121 | 14.958 | 18.559 | 23.328 | 28.788 | 35.332 | 43.134 | 51.617 | 60.451 | 67.968 | 75.99 | 84.941 | 93.798 | 102.572 | 110.647 | 117.891 | 124.577 | 129.752 | 133.722 | 137.167 | 139.389 | 140.263 | 140.378 | 139.792
Hydrogen Evolution | Dem_BB004 | GWh | NGED East Midlands | Stoke Bardolph |  | 5.4 | 6.485 | 7.83 | 9.283 | 11.421 | 14.137 | 17.578 | 22.128 | 28.876 | 36.692 | 45.87 | 55.845 | 66.263 | 76.929 | 88.253 | 100.754 | 113.246 | 125.712 | 137.865 | 149.068 | 159.614 | 168.235 | 175.264 | 181.058 | 185.267 | 187.685 | 189.074 | 189.49
Hydrogen Evolution | Dem_BB004 | GWh | NGED East Midlands | Walpole (_B) |  | 8.232 | 9.88 | 11.923 | 13.683 | 16.546 | 20.26 | 25.006 | 31.31 | 37.81 | 45.74 | 55.272 | 65.637 | 76.415 | 84.752 | 93.678 | 103.697 | 113.557 | 123.281 | 132.182 | 140.061 | 147.259 | 152.667 | 156.666 | 160.156 | 162.209 | 162.691 | 162.298 | 161.108
Hydrogen Evolution | Dem_BB004 | GWh | NGED East Midlands | West Burton |  | 5.498 | 6.608 | 7.983 | 9.361 | 11.451 | 14.123 | 17.519 | 22.016 | 28.061 | 35.153 | 43.528 | 52.631 | 62.127 | 71.331 | 81.114 | 91.951 | 102.746 | 113.498 | 123.824 | 133.272 | 142.122 | 149.253 | 154.98 | 159.831 | 163.278 | 165.146 | 166.109 | 166.227
Hydrogen Evolution | Dem_BB004 | GWh | NGED East Midlands | Willington |  | 8.885 | 10.66 | 12.861 | 14.988 | 18.274 | 22.491 | 27.858 | 34.973 | 44.22 | 55.117 | 68.017 | 82.038 | 96.658 | 110.365 | 124.946 | 141.125 | 157.218 | 173.225 | 188.816 | 203.064 | 216.395 | 227.109 | 235.688 | 241.785 | 245.729 | 247.294 | 247.523 | 246.514
Hydrogen Evolution | Dem_BB004 | GWh | NGED South Wales | Aberthaw |  | 3.844 | 4.667 | 5.674 | 6.946 | 8.69 | 10.864 | 13.599 | 17.202 | 24.501 | 32.685 | 42.148 | 52.426 | 63.194 | 75.524 | 88.57 | 102.887 | 117.274 | 131.696 | 145.56 | 158.464 | 170.697 | 180.873 | 189.325 | 194.768 | 198.49 | 200.29 | 201.001 | 200.696
Hydrogen Evolution | Dem_BB004 | GWh | NGED South Wales | Alpha Steel (Uskmouth) |  | 0.225 | 0.273 | 0.333 | 0.407 | 0.509 | 0.636 | 0.798 | 1.008 | 1.436 | 1.915 | 2.47 | 3.072 | 3.704 | 4.426 | 5.191 | 6.03 | 6.872 | 7.718 | 8.53 | 9.286 | 10.004 | 10.6 | 11.095 | 11.413 | 11.631 | 11.738 | 11.779 | 11.761
Hydrogen Evolution | Dem_BB004 | GWh | NGED South Wales | Cardiff East |  | 1.445 | 1.754 | 2.132 | 2.61 | 3.265 | 4.083 | 5.11 | 6.465 | 9.208 | 12.284 | 15.84 | 19.702 | 23.748 | 28.382 | 33.287 | 38.667 | 44.072 | 49.492 | 54.703 | 59.553 | 64.15 | 67.974 | 71.151 | 73.196 | 74.594 | 75.27 | 75.537 | 75.424
Hydrogen Evolution | Dem_BB004 | GWh | NGED South Wales | Grange |  | 0.31 | 0.377 | 0.459 | 0.583 | 0.742 | 0.939 | 1.183 | 1.504 | 2.198 | 2.971 | 3.863 | 4.83 | 5.845 | 7.072 | 8.37 | 9.791 | 11.223 | 12.658 | 14.046 | 15.343 | 16.576 | 17.609 | 18.476 | 19.04 | 19.439 | 19.648 | 19.75 | 19.751
Hydrogen Evolution | Dem_BB004 | GWh | NGED South Wales | Imperial Park |  | 0.103 | 0.124 | 0.152 | 0.179 | 0.219 | 0.271 | 0.337 | 0.423 | 0.541 | 0.68 | 0.843 | 1.021 | 1.207 | 1.381 | 1.568 | 1.775 | 1.981 | 2.186 | 2.368 | 2.532 | 2.683 | 2.802 | 2.894 | 2.958 | 2.994 | 2.999 | 2.99 | 2.967
Hydrogen Evolution | Dem_BB004 | GWh | NGED South Wales | Pembroke |  | 4.782 | 5.805 | 7.054 | 8.311 | 10.192 | 12.59 | 15.633 | 19.66 | 25.167 | 31.61 | 39.211 | 47.473 | 56.093 | 64.262 | 72.949 | 82.576 | 92.163 | 101.704 | 110.117 | 117.718 | 124.772 | 130.313 | 134.637 | 137.54 | 139.204 | 139.521 | 139.087 | 137.974
Hydrogen Evolution | Dem_BB004 | GWh | NGED South Wales | Pyle |  | 0.936 | 1.137 | 1.386 | 1.76 | 2.241 | 2.832 | 3.569 | 4.536 | 6.633 | 8.966 | 11.654 | 14.575 | 17.634 | 21.339 | 25.254 | 29.542 | 33.858 | 38.192 | 42.378 | 46.291 | 50.013 | 53.131 | 55.741 | 57.447 | 58.646 | 59.279 | 59.586 | 59.591
Hydrogen Evolution | Dem_BB004 | GWh | NGED South Wales | Rassau |  | 4.071 | 4.942 | 6.006 | 7.077 | 8.678 | 10.72 | 13.311 | 16.739 | 21.428 | 26.915 | 33.387 | 40.421 | 47.761 | 54.716 | 62.113 | 70.31 | 78.473 | 86.598 | 93.759 | 100.231 | 106.238 | 110.956 | 114.638 | 117.108 | 118.526 | 118.795 | 118.427 | 117.479
Hydrogen Evolution | Dem_BB004 | GWh | NGED South Wales | Swansea North |  | 14.501 | 17.605 | 21.398 | 25.209 | 30.914 | 38.188 | 47.417 | 59.634 | 76.337 | 95.879 | 118.936 | 143.994 | 170.141 | 194.918 | 221.266 | 250.47 | 279.548 | 308.489 | 334.005 | 357.061 | 378.456 | 395.262 | 408.38 | 417.184 | 422.234 | 423.191 | 421.879 | 418.501
Hydrogen Evolution | Dem_BB004 | GWh | NGED South Wales | Upper Boat 132kV |  | 2.198 | 2.668 | 3.242 | 3.969 | 4.965 | 6.207 | 7.77 | 9.829 | 14 | 18.676 | 24.083 | 29.957 | 36.11 | 43.155 | 50.611 | 58.792 | 67.012 | 75.253 | 83.175 | 90.549 | 97.539 | 103.355 | 108.184 | 111.295 | 113.421 | 114.45 | 114.856 | 114.682
Hydrogen Evolution | Dem_BB004 | GWh | NGED South Wales | Upper Boat 33kV |  | 0.689 | 0.836 | 1.017 | 1.245 | 1.558 | 1.947 | 2.437 | 3.084 | 4.394 | 5.86 | 7.557 | 9.401 | 11.331 | 13.542 | 15.88 | 18.448 | 21.027 | 23.613 | 26.1 | 28.413 | 30.605 | 32.43 | 33.945 | 34.923 | 35.589 | 35.912 | 36.039 | 35.984
Hydrogen Evolution | Dem_BB004 | GWh | NGED South Wales | Uskmouth |  | 3.424 | 4.156 | 5.05 | 6.184 | 7.735 | 9.671 | 12.105 | 15.313 | 21.812 | 29.098 | 37.521 | 46.671 | 56.257 | 67.234 | 78.848 | 91.594 | 104.401 | 117.239 | 129.583 | 141.069 | 151.959 | 161.018 | 168.542 | 173.388 | 176.701 | 178.303 | 178.936 | 178.665
Hydrogen Evolution | Dem_BB004 | GWh | NGED South West | Abham |  | 18.18 | 21.773 | 26.246 | 29.624 | 35.492 | 43.206 | 53.108 | 66.301 | 79.079 | 94.862 | 113.935 | 134.674 | 156.215 | 171.519 | 187.946 | 206.496 | 224.655 | 242.485 | 259.119 | 273.715 | 286.964 | 296.716 | 303.745 | 308.832 | 311.111 | 310.37 | 307.983 | 304.118
Hydrogen Evolution | Dem_BB004 | GWh | NGED South West | Alverdiscott |  | 11.785 | 14.114 | 17.013 | 19.205 | 23.008 | 28.007 | 34.426 | 42.979 | 51.263 | 61.494 | 73.857 | 87.302 | 101.265 | 111.185 | 121.834 | 133.86 | 145.63 | 157.189 | 167.972 | 177.433 | 186.022 | 192.343 | 196.899 | 200.197 | 201.676 | 201.194 | 199.648 | 197.143
Hydrogen Evolution | Dem_BB004 | GWh | NGED South West | Axminster |  | 6.136 | 7.351 | 8.861 | 10.074 | 12.117 | 14.789 | 18.211 | 22.763 | 27.739 | 33.761 | 40.974 | 48.818 | 56.978 | 63.607 | 70.69 | 78.618 | 86.441 | 94.175 | 101.601 | 108.266 | 114.42 | 119.184 | 122.84 | 125.337 | 126.704 | 126.843 | 126.302 | 125.147
Hydrogen Evolution | Dem_BB004 | GWh | NGED South West | Bridgewater |  | 11.148 | 13.36 | 16.111 | 18.445 | 22.272 | 27.25 | 33.613 | 42.07 | 50.853 | 61.561 | 74.426 | 88.416 | 102.962 | 114.174 | 126.175 | 139.652 | 152.911 | 165.986 | 178.113 | 188.869 | 198.71 | 206.135 | 211.659 | 215.574 | 217.537 | 217.39 | 216.084 | 213.734
Hydrogen Evolution | Dem_BB004 | GWh | NGED South West | Exeter |  | 13.752 | 16.471 | 19.855 | 22.411 | 26.85 | 32.684 | 40.175 | 50.155 | 59.822 | 71.762 | 86.189 | 101.879 | 118.175 | 129.753 | 142.179 | 156.212 | 169.948 | 183.437 | 196.021 | 207.063 | 217.085 | 224.463 | 229.78 | 233.628 | 235.352 | 234.792 | 232.986 | 230.062
Hydrogen Evolution | Dem_BB004 | GWh | NGED South West | Indian Queens |  | 31.169 | 37.33 | 44.998 | 50.792 | 60.852 | 74.075 | 91.053 | 113.671 | 135.58 | 162.641 | 195.338 | 230.896 | 267.829 | 294.066 | 322.23 | 354.033 | 385.166 | 415.736 | 444.255 | 469.278 | 491.992 | 508.712 | 520.764 | 529.486 | 533.393 | 532.123 | 528.03 | 521.405
Hydrogen Evolution | Dem_BB004 | GWh | NGED South West | Landulph |  | 8.979 | 10.754 | 12.964 | 14.633 | 17.531 | 21.341 | 26.233 | 32.748 | 39.059 | 46.856 | 56.276 | 66.52 | 77.161 | 84.72 | 92.834 | 101.996 | 110.965 | 119.772 | 127.987 | 135.197 | 141.741 | 146.558 | 150.029 | 152.542 | 153.668 | 153.303 | 152.123 | 150.215
Hydrogen Evolution | Dem_BB004 | GWh | NGED South West | Sandford |  | 0.355 | 0.428 | 0.516 | 0.609 | 0.748 | 0.925 | 1.15 | 1.447 | 1.812 | 2.246 | 2.763 | 3.324 | 3.908 | 4.657 | 5.435 | 6.279 | 7.118 | 7.953 | 8.77 | 9.528 | 10.244 | 10.836 | 11.324 | 11.681 | 11.935 | 12.07 | 12.137 | 12.141
Hydrogen Evolution | Dem_BB004 | GWh | NGED South West | Seabank |  | 7.413 | 8.896 | 10.736 | 12.487 | 15.208 | 18.707 | 23.161 | 29.067 | 36.763 | 45.832 | 56.567 | 68.235 | 80.402 | 91.812 | 103.949 | 117.417 | 130.813 | 144.137 | 156.935 | 168.608 | 179.517 | 188.254 | 195.223 | 199.94 | 202.871 | 203.835 | 203.7 | 202.557
Hydrogen Evolution | Dem_BB004 | GWh | NGED South West | Taunton |  | 6.528 | 7.822 | 9.43 | 10.682 | 12.823 | 15.629 | 19.227 | 24.019 | 28.811 | 34.696 | 41.789 | 49.502 | 57.517 | 63.518 | 69.95 | 77.187 | 84.294 | 91.29 | 97.832 | 103.616 | 108.896 | 112.851 | 115.765 | 117.893 | 118.953 | 118.858 | 118.13 | 116.833
Hydrogen Evolution | Dem_BB004 | GWh | NGED West Midlands | Bishops Wood |  | 22.267 | 26.738 | 32.282 | 37.841 | 46.282 | 57.078 | 70.793 | 88.961 | 112.455 | 140.148 | 172.929 | 208.562 | 245.717 | 280.594 | 317.702 | 358.87 | 399.826 | 440.559 | 479.407 | 514.815 | 547.882 | 574.316 | 595.361 | 611.041 | 621.287 | 625.517 | 626.36 | 624.068
Hydrogen Evolution | Dem_BB004 | GWh | NGED West Midlands | Bushbury |  | 4.02 | 4.827 | 5.828 | 6.833 | 8.355 | 10.306 | 12.781 | 16.06 | 20.303 | 25.303 | 31.221 | 37.654 | 44.363 | 50.659 | 57.359 | 64.791 | 72.186 | 79.539 | 86.554 | 92.946 | 98.917 | 103.69 | 107.489 | 110.32 | 112.168 | 112.933 | 113.085 | 112.671
Hydrogen Evolution | Dem_BB004 | GWh | NGED West Midlands | Bustleholme |  | 5.654 | 6.781 | 8.183 | 9.535 | 11.626 | 14.309 | 17.724 | 22.251 | 28.133 | 35.066 | 43.273 | 52.193 | 61.495 | 70.214 | 79.49 | 89.783 | 100.023 | 110.206 | 120.125 | 129.191 | 137.671 | 144.487 | 149.946 | 153.825 | 156.334 | 157.331 | 157.476 | 156.833
Hydrogen Evolution | Dem_BB004 | GWh | NGED West Midlands | Cellarhead |  | 11.937 | 14.349 | 17.337 | 20.657 | 25.483 | 31.595 | 39.327 | 49.549 | 63.622 | 80.059 | 99.436 | 120.497 | 142.475 | 164.097 | 187.071 | 212.494 | 237.844 | 263.106 | 287.204 | 309.274 | 329.956 | 346.651 | 360.08 | 370.695 | 378.039 | 381.726 | 383.33 | 382.995
Hydrogen Evolution | Dem_BB004 | GWh | NGED West Midlands | Feckenham |  | 13.845 | 16.608 | 20.04 | 23.351 | 28.47 | 35.043 | 43.405 | 54.489 | 68.897 | 85.876 | 105.973 | 127.818 | 150.598 | 171.951 | 194.67 | 219.877 | 244.951 | 269.89 | 294.182 | 316.381 | 337.151 | 353.843 | 367.209 | 376.709 | 382.854 | 385.294 | 385.649 | 384.077
Hydrogen Evolution | Dem_BB004 | GWh | NGED West Midlands | Hams Hall |  | 6.06 | 7.27 | 8.772 | 10.223 | 12.463 | 15.341 | 19.001 | 23.855 | 30.161 | 37.594 | 46.392 | 55.956 | 65.927 | 75.275 | 85.222 | 96.257 | 107.234 | 118.151 | 128.785 | 138.503 | 147.596 | 154.903 | 160.755 | 164.913 | 167.604 | 168.672 | 168.828 | 168.139
Hydrogen Evolution | Dem_BB004 | GWh | NGED West Midlands | Iron Acton |  | 19.4 | 23.284 | 28.101 | 32.739 | 39.912 | 49.122 | 60.839 | 76.375 | 96.613 | 120.457 | 148.677 | 179.351 | 211.338 | 241.039 | 272.644 | 307.724 | 342.609 | 377.295 | 410.646 | 441.051 | 469.454 | 492.175 | 510.276 | 522.451 | 529.953 | 532.321 | 531.82 | 528.688
Hydrogen Evolution | Dem_BB004 | GWh | NGED West Midlands | Ironbridge |  | 3.487 | 4.191 | 5.064 | 6.033 | 7.443 | 9.229 | 11.487 | 14.472 | 18.582 | 23.383 | 29.043 | 35.195 | 41.614 | 47.93 | 54.64 | 62.066 | 69.471 | 76.848 | 83.887 | 90.333 | 96.375 | 101.25 | 105.173 | 108.273 | 110.419 | 111.496 | 111.965 | 111.866
Hydrogen Evolution | Dem_BB004 | GWh | NGED West Midlands | Kitwell |  | 5.991 | 7.195 | 8.686 | 10.181 | 12.452 | 15.357 | 19.047 | 23.935 | 30.255 | 37.707 | 46.526 | 56.114 | 66.11 | 75.495 | 85.479 | 96.554 | 107.573 | 118.532 | 128.985 | 138.511 | 147.408 | 154.52 | 160.183 | 164.401 | 167.158 | 168.296 | 168.523 | 167.907
Hydrogen Evolution | Dem_BB004 | GWh | NGED West Midlands | Nechells |  | 21.419 | 25.694 | 31.004 | 36.127 | 44.046 | 54.214 | 67.151 | 84.301 | 106.59 | 132.857 | 163.951 | 197.746 | 232.988 | 266.025 | 301.172 | 340.169 | 378.963 | 417.545 | 455.127 | 489.47 | 521.605 | 547.429 | 568.106 | 582.803 | 592.313 | 596.086 | 596.634 | 594.204
Hydrogen Evolution | Dem_BB004 | GWh | NGED West Midlands | Ocker Hill |  | 2.216 | 2.661 | 3.213 | 3.766 | 4.605 | 5.68 | 7.045 | 8.853 | 11.191 | 13.947 | 17.209 | 20.755 | 24.452 | 27.923 | 31.616 | 35.713 | 39.789 | 43.843 | 47.708 | 51.233 | 54.522 | 57.154 | 59.249 | 60.807 | 61.827 | 62.249 | 62.332 | 62.105
Hydrogen Evolution | Dem_BB004 | GWh | NGED West Midlands | Oldbury |  | 2.867 | 3.442 | 4.157 | 4.871 | 5.958 | 7.348 | 9.114 | 11.454 | 14.478 | 18.043 | 22.264 | 26.851 | 31.636 | 36.125 | 40.903 | 46.203 | 51.476 | 56.721 | 61.722 | 66.281 | 70.537 | 73.942 | 76.651 | 78.669 | 79.989 | 80.533 | 80.641 | 80.347
Hydrogen Evolution | Dem_BB004 | GWh | NGED West Midlands | Penn |  | 3.081 | 3.698 | 4.465 | 5.356 | 6.629 | 8.236 | 10.266 | 12.947 | 17.086 | 21.855 | 27.44 | 33.511 | 39.853 | 46.574 | 53.701 | 61.557 | 69.42 | 77.274 | 84.919 | 91.987 | 98.655 | 104.132 | 108.621 | 111.9 | 114.194 | 115.383 | 115.942 | 115.913
Hydrogen Evolution | Dem_BB004 | GWh | NGED West Midlands | Rugeley |  | 2.687 | 3.23 | 3.904 | 4.651 | 5.738 | 7.114 | 8.854 | 11.156 | 14.324 | 18.025 | 22.388 | 27.129 | 32.077 | 36.946 | 42.118 | 47.842 | 53.55 | 59.236 | 64.663 | 69.631 | 74.288 | 78.047 | 81.07 | 83.46 | 85.114 | 85.943 | 86.305 | 86.23
Hydrogen Evolution | Dem_BB004 | GWh | NGED West Midlands | Shrewsbury |  | 4.087 | 4.913 | 5.935 | 7.073 | 8.726 | 10.819 | 13.466 | 16.965 | 21.784 | 27.413 | 34.048 | 41.259 | 48.786 | 56.188 | 64.054 | 72.76 | 81.44 | 90.09 | 98.342 | 105.899 | 112.98 | 118.697 | 123.294 | 126.929 | 129.443 | 130.706 | 131.256 | 131.141
Hydrogen Evolution | Dem_BB004 | GWh | NGED West Midlands | Walham |  | 10.628 | 12.747 | 15.38 | 17.97 | 21.94 | 27.029 | 33.5 | 42.074 | 52.964 | 65.834 | 81.087 | 97.666 | 114.949 | 130.88 | 147.835 | 166.665 | 185.381 | 203.982 | 221.715 | 237.844 | 252.889 | 264.869 | 274.369 | 280.875 | 284.868 | 286.103 | 285.795 | 284.074
Hydrogen Evolution | Dem_BB004 | GWh | NGED West Midlands | Willenhall |  | 5.768 | 6.925 | 8.362 | 9.801 | 11.988 | 14.785 | 18.337 | 23.043 | 29.127 | 36.3 | 44.791 | 54.02 | 63.645 | 72.679 | 82.29 | 92.953 | 103.561 | 114.112 | 124.175 | 133.345 | 141.911 | 148.758 | 154.208 | 158.27 | 160.923 | 162.02 | 162.237 | 161.644
Hydrogen Evolution | Dem_BB004 | GWh | NPg Northeast | Blyth 132kV |  | 3.084 | 3.719 | 4.5 | 5.413 | 6.708 | 8.342 | 10.403 | 13.125 | 16.583 | 20.66 | 25.487 | 30.733 | 36.204 | 41.545 | 47.222 | 53.511 | 59.776 | 66.014 | 72.409 | 78.306 | 83.858 | 88.399 | 92.104 | 94.522 | 96.1 | 96.748 | 96.872 | 96.511
Hydrogen Evolution | Dem_BB004 | GWh | NPg Northeast | Blyth 66kV |  | 2.341 | 2.822 | 3.414 | 4.106 | 5.089 | 6.329 | 7.892 | 9.956 | 12.581 | 15.673 | 19.336 | 23.315 | 27.467 | 31.519 | 35.825 | 40.596 | 45.35 | 50.083 | 54.934 | 59.408 | 63.62 | 67.066 | 69.874 | 71.71 | 72.908 | 73.399 | 73.493 | 73.22
Hydrogen Evolution | Dem_BB004 | GWh | NPg Northeast | Fourstones |  | 0.783 | 0.941 | 1.138 | 1.31 | 1.586 | 1.945 | 2.401 | 3.009 | 3.655 | 4.44 | 5.381 | 6.404 | 7.468 | 8.427 | 9.45 | 10.59 | 11.719 | 12.839 | 13.914 | 14.889 | 15.794 | 16.507 | 17.068 | 17.65 | 18.076 | 18.329 | 18.481 | 18.538
Hydrogen Evolution | Dem_BB004 | GWh | NPg Northeast | Hart Moor |  | 2.234 | 2.685 | 3.244 | 3.857 | 4.752 | 5.888 | 7.324 | 9.224 | 11.832 | 14.88 | 18.474 | 22.381 | 26.456 | 31.149 | 36.12 | 41.592 | 47.076 | 52.562 | 58.143 | 63.343 | 68.274 | 72.383 | 75.801 | 79.028 | 81.578 | 83.341 | 84.638 | 85.487
Hydrogen Evolution | Dem_BB004 | GWh | NPg Northeast | Hawthorn Pit |  | 3.048 | 3.665 | 4.429 | 5.264 | 6.485 | 8.035 | 9.995 | 12.589 | 16.149 | 20.308 | 25.212 | 30.543 | 36.106 | 42.509 | 49.294 | 56.763 | 64.246 | 71.733 | 79.349 | 86.445 | 93.174 | 98.782 | 103.449 | 107.852 | 111.332 | 113.738 | 115.51 | 116.665
Hydrogen Evolution | Dem_BB004 | GWh | NPg Northeast | Knaresborough |  | 5.404 | 6.494 | 7.842 | 9.091 | 11.052 | 13.579 | 16.801 | 21.073 | 25.922 | 31.747 | 38.7 | 46.261 | 54.132 | 61.878 | 70.117 | 79.255 | 88.347 | 97.395 | 106.278 | 114.409 | 122.026 | 128.167 | 133.103 | 138.191 | 142.084 | 144.608 | 146.327 | 147.282
Hydrogen Evolution | Dem_BB004 | GWh | NPg Northeast | Lackenby |  | 2.624 | 3.153 | 3.81 | 4.445 | 5.422 | 6.675 | 8.27 | 10.385 | 13.304 | 16.719 | 20.748 | 25.125 | 29.693 | 35.083 | 40.792 | 47.07 | 53.365 | 59.666 | 66.083 | 72.067 | 77.749 | 82.494 | 86.453 | 90.329 | 93.439 | 95.647 | 97.317 | 98.468
Hydrogen Evolution | Dem_BB004 | GWh | NPg Northeast | Norton |  | 9.44 | 11.35 | 13.715 | 16.305 | 20.089 | 24.888 | 30.963 | 38.996 | 50.021 | 62.906 | 78.1 | 94.611 | 111.842 | 131.678 | 152.696 | 175.829 | 199.012 | 222.203 | 245.796 | 267.774 | 288.622 | 305.996 | 320.447 | 334.087 | 344.867 | 352.323 | 357.806 | 361.39
Hydrogen Evolution | Dem_BB004 | GWh | NPg Northeast | Offerton |  | 1.267 | 1.525 | 1.841 | 2.19 | 2.698 | 3.342 | 4.158 | 5.237 | 6.717 | 8.447 | 10.487 | 12.705 | 15.019 | 17.683 | 20.505 | 23.612 | 26.725 | 29.839 | 33.007 | 35.959 | 38.759 | 41.092 | 43.031 | 44.865 | 46.312 | 47.313 | 48.05 | 48.531
Hydrogen Evolution | Dem_BB004 | GWh | NPg Northeast | Osbaldwick |  | 12.689 | 15.274 | 18.468 | 21.628 | 26.44 | 32.599 | 40.424 | 50.79 | 64.568 | 80.753 | 99.882 | 120.674 | 142.361 | 165.154 | 189.35 | 216.072 | 242.767 | 269.404 | 295.339 | 319.235 | 341.728 | 360.093 | 375.053 | 389.068 | 399.714 | 406.498 | 411.033 | 413.423
Hydrogen Evolution | Dem_BB004 | GWh | NPg Northeast | Poppleton |  | 2.049 | 2.461 | 2.974 | 3.447 | 4.19 | 5.149 | 6.369 | 7.989 | 9.827 | 12.036 | 14.671 | 17.537 | 20.523 | 23.458 | 26.582 | 30.047 | 33.494 | 36.923 | 40.291 | 43.373 | 46.261 | 48.59 | 50.461 | 52.39 | 53.867 | 54.823 | 55.474 | 55.836
Hydrogen Evolution | Dem_BB004 | GWh | NPg Northeast | Saltholme |  | 1.246 | 1.497 | 1.808 | 2.109 | 2.573 | 3.168 | 3.924 | 4.928 | 6.314 | 7.935 | 9.847 | 11.923 | 14.091 | 16.649 | 19.357 | 22.338 | 25.325 | 28.316 | 31.36 | 34.2 | 36.896 | 39.149 | 41.026 | 42.867 | 44.342 | 45.39 | 46.182 | 46.729
Hydrogen Evolution | Dem_BB004 | GWh | NPg Northeast | South Shields |  | 1.831 | 2.201 | 2.66 | 3.162 | 3.895 | 4.826 | 6.005 | 7.562 | 9.701 | 12.199 | 15.146 | 18.348 | 21.689 | 25.536 | 29.612 | 34.099 | 38.594 | 43.091 | 47.667 | 51.929 | 55.972 | 59.341 | 62.143 | 64.788 | 66.879 | 68.324 | 69.389 | 70.083
Hydrogen Evolution | Dem_BB004 | GWh | NPg Northeast | Spennymoor |  | 6.182 | 7.451 | 9.018 | 10.754 | 13.27 | 16.457 | 20.488 | 25.815 | 32.978 | 41.369 | 51.275 | 62.04 | 73.272 | 86.122 | 99.74 | 114.734 | 129.756 | 144.778 | 159.768 | 173.695 | 186.879 | 197.812 | 206.862 | 215.841 | 222.974 | 227.958 | 231.667 | 234.14
Hydrogen Evolution | Dem_BB004 | GWh | NPg Northeast | Stella North |  | 7.104 | 8.539 | 10.315 | 12.165 | 14.926 | 18.445 | 22.907 | 28.813 | 36.603 | 45.758 | 56.58 | 68.343 | 80.611 | 94.479 | 109.182 | 125.379 | 141.597 | 157.808 | 174.302 | 189.642 | 204.173 | 216.247 | 226.258 | 236.012 | 243.748 | 249.135 | 253.128 | 255.771
Hydrogen Evolution | Dem_BB004 | GWh | NPg Northeast | Stella South |  | 2.638 | 3.172 | 3.833 | 4.519 | 5.545 | 6.852 | 8.51 | 10.704 | 13.598 | 17 | 21.02 | 25.39 | 29.95 | 35.101 | 40.563 | 46.581 | 52.605 | 58.629 | 64.756 | 70.455 | 75.853 | 80.339 | 84.059 | 87.682 | 90.558 | 92.558 | 94.041 | 95.024
Hydrogen Evolution | Dem_BB004 | GWh | NPg Northeast | Tynemouth 1 |  | 3.075 | 3.698 | 4.468 | 5.311 | 6.544 | 8.107 | 10.085 | 12.702 | 16.293 | 20.489 | 25.438 | 30.818 | 36.43 | 42.89 | 49.736 | 57.272 | 64.824 | 72.377 | 80.061 | 87.22 | 94.011 | 99.67 | 104.377 | 108.819 | 112.331 | 114.76 | 116.546 | 117.713
Hydrogen Evolution | Dem_BB004 | GWh | NPg Northeast | West Boldon |  | 5.382 | 6.471 | 7.82 | 9.295 | 11.453 | 14.189 | 17.652 | 22.232 | 28.517 | 35.863 | 44.524 | 53.939 | 63.762 | 75.07 | 87.052 | 100.24 | 113.457 | 126.678 | 140.129 | 152.659 | 164.544 | 174.449 | 182.687 | 190.464 | 196.609 | 200.859 | 203.986 | 206.029
Hydrogen Evolution | Dem_BB004 | GWh | NPg Yorkshire | Bradford West |  | 11.507 | 13.832 | 16.71 | 19.545 | 23.878 | 29.428 | 36.482 | 45.828 | 58.248 | 72.838 | 90.084 | 108.829 | 128.382 | 149.685 | 172.285 | 197.213 | 222.145 | 247.044 | 271.842 | 294.801 | 316.486 | 334.353 | 349.046 | 363.248 | 374.328 | 381.797 | 387.136 | 390.434
Hydrogen Evolution | Dem_BB004 | GWh | NPg Yorkshire | Camblesforth |  | 0.908 | 1.094 | 1.321 | 1.527 | 1.855 | 2.275 | 2.813 | 3.526 | 4.358 | 5.355 | 6.542 | 7.833 | 9.177 | 10.419 | 11.741 | 13.21 | 14.67 | 16.12 | 17.495 | 18.741 | 19.903 | 20.822 | 21.549 | 22.242 | 22.739 | 23.016 | 23.169 | 23.202
Hydrogen Evolution | Dem_BB004 | GWh | NPg Yorkshire | Creyke Beck |  | 13.466 | 16.189 | 19.562 | 22.963 | 28.107 | 34.68 | 43.026 | 54.08 | 69.228 | 86.952 | 107.861 | 130.587 | 154.3 | 178.074 | 203.327 | 231.257 | 259.122 | 286.899 | 313.287 | 337.468 | 360.139 | 378.454 | 393.206 | 405.849 | 414.934 | 420.006 | 422.777 | 423.382
Hydrogen Evolution | Dem_BB004 | GWh | NPg Yorkshire | Drax |  | 2.272 | 2.734 | 3.306 | 3.82 | 4.635 | 5.69 | 7.033 | 8.817 | 10.897 | 13.388 | 16.355 | 19.583 | 22.944 | 26.047 | 29.352 | 33.027 | 36.675 | 40.299 | 43.736 | 46.856 | 49.759 | 52.059 | 53.872 | 55.604 | 56.849 | 57.544 | 57.923 | 58.007
Hydrogen Evolution | Dem_BB004 | GWh | NPg Yorkshire | Elland |  | 6.493 | 7.805 | 9.429 | 11.028 | 13.473 | 16.605 | 20.585 | 25.857 | 32.866 | 41.098 | 50.829 | 61.406 | 72.438 | 84.458 | 97.21 | 111.274 | 125.342 | 139.392 | 153.384 | 166.338 | 178.573 | 188.654 | 196.944 | 204.958 | 211.21 | 215.424 | 218.436 | 220.297
Hydrogen Evolution | Dem_BB004 | GWh | NPg Yorkshire | Ferrybridge A |  | 1.231 | 1.479 | 1.787 | 2.113 | 2.597 | 3.212 | 3.992 | 5.024 | 6.551 | 8.32 | 10.399 | 12.656 | 15.015 | 17.68 | 20.505 | 23.613 | 26.729 | 29.845 | 32.922 | 35.779 | 38.483 | 40.724 | 42.577 | 44.269 | 45.581 | 46.453 | 47.067 | 47.434
Hydrogen Evolution | Dem_BB004 | GWh | NPg Yorkshire | Ferrybridge B (_M) |  | 6.597 | 7.933 | 9.585 | 11.334 | 13.927 | 17.226 | 21.407 | 26.937 | 35.125 | 44.611 | 55.753 | 67.86 | 80.504 | 94.797 | 109.942 | 126.609 | 143.312 | 160.023 | 176.519 | 191.838 | 206.337 | 218.35 | 228.284 | 237.364 | 244.397 | 249.073 | 252.363 | 254.326
Hydrogen Evolution | Dem_BB004 | GWh | NPg Yorkshire | Grimsby West |  | 2.981 | 3.595 | 4.352 | 5.256 | 6.529 | 8.128 | 10.146 | 12.807 | 17.183 | 22.188 | 28.033 | 34.384 | 41.023 | 48.596 | 56.615 | 65.431 | 74.276 | 83.13 | 91.664 | 99.584 | 107.079 | 113.282 | 118.407 | 122.735 | 125.998 | 128.045 | 129.383 | 130.047
Hydrogen Evolution | Dem_BB004 | GWh | NPg Yorkshire | Jordanthorpe |  | 1.001 | 1.206 | 1.46 | 1.797 | 2.253 | 2.822 | 3.536 | 4.475 | 6.089 | 7.925 | 10.063 | 12.386 | 14.816 | 17.587 | 20.523 | 23.747 | 26.984 | 30.224 | 33.366 | 36.284 | 39.049 | 41.343 | 43.243 | 44.817 | 46.004 | 46.744 | 47.228 | 47.465
Hydrogen Evolution | Dem_BB004 | GWh | NPg Yorkshire | Keadby |  | 6.624 | 7.964 | 9.623 | 11.297 | 13.826 | 17.06 | 21.166 | 26.603 | 34.056 | 42.775 | 53.06 | 64.24 | 75.905 | 87.601 | 100.023 | 113.763 | 127.47 | 141.134 | 154.117 | 166.012 | 177.163 | 186.174 | 193.43 | 199.649 | 204.119 | 206.614 | 207.977 | 208.275
Hydrogen Evolution | Dem_BB004 | GWh | NPg Yorkshire | Kirkstall B |  | 8.878 | 10.672 | 12.891 | 15.079 | 18.422 | 22.704 | 28.146 | 35.357 | 44.938 | 56.196 | 69.502 | 83.963 | 99.049 | 115.485 | 132.92 | 152.152 | 171.387 | 190.598 | 209.729 | 227.443 | 244.172 | 257.957 | 269.292 | 280.25 | 288.798 | 294.56 | 298.681 | 301.224
Hydrogen Evolution | Dem_BB004 | GWh | NPg Yorkshire | Neepsend |  | 1.811 | 2.184 | 2.643 | 3.253 | 4.079 | 5.107 | 6.399 | 8.1 | 11.022 | 14.344 | 18.215 | 22.419 | 26.818 | 31.834 | 37.148 | 42.984 | 48.842 | 54.709 | 60.395 | 65.678 | 70.681 | 74.834 | 78.272 | 81.124 | 83.27 | 84.611 | 85.486 | 85.917
Hydrogen Evolution | Dem_BB004 | GWh | NPg Yorkshire | Norton Lees |  | 3.142 | 3.789 | 4.586 | 5.642 | 7.075 | 8.859 | 11.101 | 14.052 | 19.118 | 24.883 | 31.596 | 38.89 | 46.52 | 55.224 | 64.438 | 74.563 | 84.726 | 94.903 | 104.764 | 113.93 | 122.61 | 129.811 | 135.777 | 140.723 | 144.445 | 146.773 | 148.291 | 149.036
Hydrogen Evolution | Dem_BB004 | GWh | NPg Yorkshire | Pitsmoor |  | 0.749 | 0.904 | 1.095 | 1.347 | 1.688 | 2.113 | 2.648 | 3.352 | 4.561 | 5.937 | 7.54 | 9.279 | 11.101 | 13.177 | 15.375 | 17.791 | 20.217 | 22.644 | 24.997 | 27.184 | 29.256 | 30.974 | 32.398 | 33.578 | 34.465 | 35.021 | 35.383 | 35.561
Hydrogen Evolution | Dem_BB004 | GWh | NPg Yorkshire | Saltend North |  | 1.253 | 1.507 | 1.822 | 2.137 | 2.617 | 3.229 | 4.005 | 5.035 | 6.445 | 8.094 | 10.041 | 12.158 | 14.365 | 16.578 | 18.928 | 21.53 | 24.124 | 26.71 | 29.166 | 31.417 | 33.527 | 35.232 | 36.605 | 37.783 | 38.628 | 39.101 | 39.358 | 39.414
Hydrogen Evolution | Dem_BB004 | GWh | NPg Yorkshire | Sheffield City |  | 3.701 | 4.461 | 5.4 | 6.645 | 8.332 | 10.433 | 13.072 | 16.547 | 22.513 | 29.302 | 37.206 | 45.795 | 54.781 | 65.03 | 75.881 | 87.804 | 99.771 | 111.756 | 123.369 | 134.162 | 144.382 | 152.863 | 159.888 | 165.712 | 170.097 | 172.837 | 174.624 | 175.502
Hydrogen Evolution | Dem_BB004 | GWh | NPg Yorkshire | Skelton Grange |  | 13.052 | 15.688 | 18.953 | 22.17 | 27.085 | 33.379 | 41.379 | 51.981 | 66.068 | 82.617 | 102.179 | 123.441 | 145.617 | 169.782 | 195.416 | 223.689 | 251.969 | 280.212 | 308.337 | 334.38 | 358.975 | 379.242 | 395.906 | 412.016 | 424.583 | 433.053 | 439.111 | 442.85
Hydrogen Evolution | Dem_BB004 | GWh | NPg Yorkshire | Templeborough |  | 0.635 | 0.764 | 0.925 | 1.14 | 1.428 | 1.788 | 2.241 | 2.836 | 3.859 | 5.022 | 6.377 | 7.849 | 9.39 | 11.147 | 13.006 | 15.05 | 17.101 | 19.157 | 21.147 | 22.996 | 24.748 | 26.202 | 27.407 | 28.404 | 29.156 | 29.626 | 29.931 | 30.083
Hydrogen Evolution | Dem_BB004 | GWh | NPg Yorkshire | Thorpe Marsh |  | 3.084 | 3.712 | 4.489 | 5.258 | 6.427 | 7.924 | 9.826 | 12.346 | 15.694 | 19.629 | 24.279 | 29.332 | 34.604 | 40.144 | 46.025 | 52.521 | 59.009 | 65.485 | 71.787 | 77.596 | 83.064 | 87.528 | 91.163 | 94.571 | 97.158 | 98.807 | 99.91 | 100.489
Hydrogen Evolution | Dem_BB004 | GWh | NPg Yorkshire | Thurcroft |  | 1.75 | 2.108 | 2.553 | 3.141 | 3.939 | 4.931 | 6.178 | 7.821 | 10.641 | 13.849 | 17.585 | 21.645 | 25.892 | 30.737 | 35.865 | 41.501 | 47.158 | 52.822 | 58.31 | 63.412 | 68.243 | 72.251 | 75.572 | 78.324 | 80.397 | 81.693 | 82.537 | 82.951
Hydrogen Evolution | Dem_BB004 | GWh | NPg Yorkshire | West Melton |  | 4.653 | 5.61 | 6.791 | 8.357 | 10.479 | 13.121 | 16.439 | 20.81 | 28.312 | 36.85 | 46.79 | 57.592 | 68.893 | 81.781 | 95.427 | 110.421 | 125.471 | 140.543 | 155.148 | 168.72 | 181.575 | 192.24 | 201.075 | 208.398 | 213.912 | 217.359 | 219.605 | 220.71
Hydrogen Evolution | Dem_BB004 | GWh | NPg Yorkshire | Wincobank |  | 0.063 | 0.077 | 0.094 | 0.115 | 0.144 | 0.18 | 0.225 | 0.285 | 0.387 | 0.505 | 0.64 | 0.788 | 0.942 | 1.119 | 1.305 | 1.51 | 1.717 | 1.923 | 2.123 | 2.307 | 2.485 | 2.63 | 2.75 | 2.851 | 2.927 | 2.973 | 3.005 | 3.019
Hydrogen Evolution | Dem_BB004 | GWh | SHETL | Direct(SHETL) |  | 0.216 | 0.258 | 0.312 | 0.34 | 0.398 | 0.48 | 0.584 | 0.724 | 0.846 | 1 | 1.189 | 1.395 | 1.607 | 1.775 | 1.954 | 2.156 | 2.353 | 2.548 | 2.757 | 2.944 | 3.118 | 3.253 | 3.36 | 3.453 | 3.514 | 3.542 | 3.55 | 3.542
Hydrogen Evolution | Dem_BB004 | GWh | SPEN | Ayr |  | 1.835 | 2.205 | 2.664 | 2.94 | 3.476 | 4.196 | 5.126 | 6.372 | 7.758 | 9.435 | 11.445 | 13.632 | 15.906 | 18.066 | 20.366 | 22.924 | 25.464 | 27.985 | 30.812 | 33.431 | 35.907 | 37.948 | 39.63 | 40.897 | 41.806 | 42.312 | 42.585 | 42.641
Hydrogen Evolution | Dem_BB004 | GWh | SPEN | Bainsford |  | 0.968 | 1.164 | 1.405 | 1.553 | 1.837 | 2.218 | 2.711 | 3.371 | 4.119 | 5.022 | 6.104 | 7.281 | 8.504 | 9.696 | 10.965 | 12.373 | 13.774 | 15.165 | 16.735 | 18.192 | 19.573 | 20.716 | 21.663 | 22.38 | 22.902 | 23.203 | 23.376 | 23.427
Hydrogen Evolution | Dem_BB004 | GWh | SPEN | Bathgate |  | 1.449 | 1.74 | 2.103 | 2.322 | 2.746 | 3.317 | 4.054 | 5.041 | 6.16 | 7.512 | 9.129 | 10.888 | 12.717 | 14.5 | 16.398 | 18.504 | 20.598 | 22.68 | 25.027 | 27.207 | 29.269 | 30.981 | 32.396 | 33.469 | 34.248 | 34.698 | 34.957 | 35.036
Hydrogen Evolution | Dem_BB004 | GWh | SPEN | Berwick |  | 0.718 | 0.862 | 1.043 | 1.15 | 1.36 | 1.642 | 2.005 | 2.493 | 3.034 | 3.691 | 4.478 | 5.333 | 6.222 | 7.067 | 7.968 | 8.969 | 9.962 | 10.95 | 12.055 | 13.08 | 14.047 | 14.847 | 15.504 | 16 | 16.357 | 16.554 | 16.662 | 16.683
Hydrogen Evolution | Dem_BB004 | GWh | SPEN | Bonnybridge |  | 2.408 | 2.892 | 3.493 | 3.859 | 4.566 | 5.514 | 6.739 | 8.379 | 10.239 | 12.485 | 15.174 | 18.096 | 21.137 | 24.101 | 27.256 | 30.757 | 34.238 | 37.698 | 41.598 | 45.222 | 48.65 | 51.494 | 53.847 | 55.632 | 56.927 | 57.674 | 58.105 | 58.236
Hydrogen Evolution | Dem_BB004 | GWh | SPEN | Braehead Park |  | 1.331 | 1.598 | 1.931 | 2.131 | 2.52 | 3.041 | 3.716 | 4.619 | 5.623 | 6.84 | 8.297 | 9.882 | 11.53 | 13.098 | 14.765 | 16.618 | 18.459 | 20.288 | 22.338 | 24.236 | 26.03 | 27.51 | 28.729 | 29.648 | 30.309 | 30.674 | 30.873 | 30.913
Hydrogen Evolution | Dem_BB004 | GWh | SPEN | Carntyne |  | 0.896 | 1.076 | 1.299 | 1.435 | 1.695 | 2.048 | 2.501 | 3.109 | 3.785 | 4.604 | 5.585 | 6.651 | 7.761 | 8.815 | 9.939 | 11.186 | 12.424 | 13.656 | 15.036 | 16.313 | 17.52 | 18.516 | 19.336 | 19.956 | 20.399 | 20.647 | 20.78 | 20.806
Hydrogen Evolution | Dem_BB004 | GWh | SPEN | Carsfad |  | 0 | 0 | 0 | 0 | 0 | 0 | 0 | 0 | 0 | 0 | 0 | 0 | 0 | 0 | 0 | 0 | 0 | 0 | 0 | 0 | 0 | 0 | 0 | 0 | 0 | 0 | 0 | 0
Hydrogen Evolution | Dem_BB004 | GWh | SPEN | Chapelcross |  | 1.013 | 1.217 | 1.469 | 1.621 | 1.917 | 2.314 | 2.827 | 3.515 | 4.279 | 5.204 | 6.313 | 7.518 | 8.773 | 9.964 | 11.233 | 12.644 | 14.044 | 15.436 | 16.995 | 18.439 | 19.804 | 20.93 | 21.858 | 22.557 | 23.059 | 23.337 | 23.488 | 23.519
Hydrogen Evolution | Dem_BB004 | GWh | SPEN | Charlotte Street |  | 0.894 | 1.073 | 1.295 | 1.43 | 1.691 | 2.042 | 2.495 | 3.101 | 3.774 | 4.591 | 5.569 | 6.632 | 7.739 | 8.79 | 9.909 | 11.154 | 12.39 | 13.617 | 14.992 | 16.267 | 17.471 | 18.465 | 19.282 | 19.9 | 20.342 | 20.587 | 20.722 | 20.748
Hydrogen Evolution | Dem_BB004 | GWh | SPEN | Clyde’s Mill |  | 2.97 | 3.567 | 4.309 | 4.755 | 5.623 | 6.788 | 8.293 | 10.309 | 12.549 | 15.263 | 18.515 | 22.051 | 25.73 | 29.226 | 32.946 | 37.082 | 41.191 | 45.272 | 49.844 | 54.082 | 58.085 | 61.387 | 64.108 | 66.159 | 67.631 | 68.448 | 68.89 | 68.98 | GSP also referred to as Westburn Road
Hydrogen Evolution | Dem_BB004 | GWh | SPEN | Coatbridge |  | 2.508 | 3.013 | 3.637 | 4.014 | 4.748 | 5.73 | 7.003 | 8.704 | 10.596 | 12.888 | 15.633 | 18.62 | 21.724 | 24.676 | 27.818 | 31.311 | 34.78 | 38.224 | 42.087 | 45.663 | 49.043 | 51.832 | 54.129 | 55.86 | 57.103 | 57.793 | 58.166 | 58.242
Hydrogen Evolution | Dem_BB004 | GWh | SPEN | Cockenzie |  | 2.069 | 2.487 | 3.003 | 3.314 | 3.919 | 4.73 | 5.781 | 7.186 | 8.747 | 10.638 | 12.905 | 15.369 | 17.934 | 20.37 | 22.964 | 25.847 | 28.71 | 31.555 | 34.743 | 37.696 | 40.485 | 42.788 | 44.683 | 46.112 | 47.139 | 47.708 | 48.016 | 48.079
Hydrogen Evolution | Dem_BB004 | GWh | SPEN | Coylton |  | 1.665 | 1.998 | 2.414 | 2.664 | 3.15 | 3.803 | 4.647 | 5.776 | 7.032 | 8.552 | 10.375 | 12.355 | 14.417 | 16.376 | 18.46 | 20.778 | 23.08 | 25.366 | 27.928 | 30.303 | 32.545 | 34.396 | 35.921 | 37.07 | 37.894 | 38.352 | 38.6 | 38.649
Hydrogen Evolution | Dem_BB004 | GWh | SPEN | Crookston A |  | 0.894 | 1.074 | 1.297 | 1.45 | 1.726 | 2.094 | 2.566 | 3.199 | 4.027 | 5.007 | 6.167 | 7.429 | 8.744 | 10.067 | 11.471 | 13.025 | 14.576 | 16.121 | 17.875 | 19.514 | 21.071 | 22.375 | 23.464 | 24.162 | 24.647 | 24.894 | 25.004 | 24.988
Hydrogen Evolution | Dem_BB004 | GWh | SPEN | Crookston B |  | 0.64 | 0.769 | 0.93 | 1.038 | 1.237 | 1.5 | 1.839 | 2.291 | 2.885 | 3.586 | 4.418 | 5.322 | 6.265 | 7.211 | 8.218 | 9.332 | 10.443 | 11.549 | 12.807 | 13.98 | 15.096 | 16.03 | 16.81 | 17.309 | 17.657 | 17.834 | 17.913 | 17.901
Hydrogen Evolution | Dem_BB004 | GWh | SPEN | Cumbernauld |  | 1.307 | 1.572 | 1.898 | 2.097 | 2.481 | 2.995 | 3.661 | 4.552 | 5.562 | 6.783 | 8.243 | 9.831 | 11.483 | 13.093 | 14.807 | 16.708 | 18.599 | 20.481 | 22.598 | 24.566 | 26.429 | 27.975 | 29.253 | 30.222 | 30.927 | 31.332 | 31.565 | 31.637
Hydrogen Evolution | Dem_BB004 | GWh | SPEN | Cupar |  | 1.61 | 1.935 | 2.338 | 2.582 | 3.055 | 3.69 | 4.509 | 5.605 | 6.851 | 8.354 | 10.153 | 12.108 | 14.143 | 16.127 | 18.236 | 20.578 | 22.908 | 25.224 | 27.834 | 30.257 | 32.552 | 34.455 | 36.029 | 37.223 | 38.09 | 38.59 | 38.878 | 38.966
Hydrogen Evolution | Dem_BB004 | GWh | SPEN | Currie |  | 0.685 | 0.824 | 0.994 | 1.098 | 1.298 | 1.568 | 1.916 | 2.38 | 2.897 | 3.524 | 4.276 | 5.092 | 5.942 | 6.748 | 7.608 | 8.564 | 9.513 | 10.454 | 11.511 | 12.489 | 13.413 | 14.176 | 14.805 | 15.277 | 15.617 | 15.805 | 15.908 | 15.929
Hydrogen Evolution | Dem_BB004 | GWh | SPEN | Dalmarnock |  | 1.286 | 1.546 | 1.867 | 2.06 | 2.436 | 2.94 | 3.593 | 4.466 | 5.437 | 6.613 | 8.02 | 9.553 | 11.146 | 12.66 | 14.273 | 16.064 | 17.845 | 19.612 | 21.593 | 23.429 | 25.162 | 26.593 | 27.771 | 28.66 | 29.298 | 29.652 | 29.843 | 29.882
Hydrogen Evolution | Dem_BB004 | GWh | SPEN | Devol Moor |  | 0.8 | 0.96 | 1.16 | 1.281 | 1.515 | 1.829 | 2.234 | 2.777 | 3.381 | 4.112 | 4.987 | 5.94 | 6.931 | 7.874 | 8.875 | 9.99 | 11.097 | 12.196 | 13.429 | 14.569 | 15.649 | 16.537 | 17.27 | 17.824 | 18.219 | 18.44 | 18.559 | 18.583
Hydrogen Evolution | Dem_BB004 | GWh | SPEN | Devonside |  | 2.288 | 2.748 | 3.32 | 3.666 | 4.338 | 5.239 | 6.404 | 7.96 | 9.729 | 11.864 | 14.418 | 17.195 | 20.085 | 22.901 | 25.898 | 29.224 | 32.532 | 35.82 | 39.527 | 42.969 | 46.228 | 48.929 | 51.164 | 52.86 | 54.092 | 54.802 | 55.211 | 55.334
Hydrogen Evolution | Dem_BB004 | GWh | SPEN | Dewar Place |  | 1.46 | 1.753 | 2.116 | 2.336 | 2.762 | 3.335 | 4.074 | 5.064 | 6.166 | 7.5 | 9.097 | 10.835 | 12.643 | 14.36 | 16.188 | 18.22 | 20.239 | 22.244 | 24.489 | 26.571 | 28.539 | 30.161 | 31.499 | 32.506 | 33.229 | 33.63 | 33.848 | 33.891
Hydrogen Evolution | Dem_BB004 | GWh | SPEN | Drumchapel |  | 3.576 | 4.296 | 5.189 | 5.732 | 6.782 | 8.19 | 10.01 | 12.445 | 15.207 | 18.545 | 22.536 | 26.879 | 31.396 | 35.798 | 40.482 | 45.681 | 50.852 | 55.993 | 61.785 | 67.165 | 72.26 | 76.483 | 79.978 | 82.626 | 84.554 | 85.662 | 86.3 | 86.496
Hydrogen Evolution | Dem_BB004 | GWh | SPEN | Drumcross |  | 0.707 | 0.85 | 1.027 | 1.134 | 1.342 | 1.619 | 1.979 | 2.462 | 3.008 | 3.668 | 4.458 | 5.317 | 6.209 | 7.08 | 8.007 | 9.036 | 10.058 | 11.076 | 12.221 | 13.286 | 14.293 | 15.129 | 15.821 | 16.344 | 16.725 | 16.944 | 17.071 | 17.11
Hydrogen Evolution | Dem_BB004 | GWh | SPEN | Dumfries 11 |  | 0 | 0 | 0 | 0 | 0 | 0 | 0 | 0 | 0 | 0 | 0 | 0 | 0 | 0 | 0 | 0 | 0 | 0 | 0 | 0 | 0 | 0 | 0 | 0 | 0 | 0 | 0 | 0
Hydrogen Evolution | Dem_BB004 | GWh | SPEN | Dumfries 33 |  | 3.137 | 3.768 | 4.55 | 4.956 | 5.817 | 6.987 | 8.507 | 10.546 | 12.281 | 14.485 | 17.181 | 20.112 | 23.15 | 25.511 | 28.041 | 30.893 | 33.69 | 36.44 | 39.295 | 41.855 | 44.214 | 46.039 | 47.435 | 48.71 | 49.552 | 49.915 | 50.007 | 49.847
Hydrogen Evolution | Dem_BB004 | GWh | SPEN | Dumfries ICI |  | 0.535 | 0.643 | 0.776 | 0.846 | 0.992 | 1.193 | 1.452 | 1.8 | 2.096 | 2.473 | 2.932 | 3.433 | 3.952 | 4.354 | 4.786 | 5.273 | 5.751 | 6.219 | 6.707 | 7.143 | 7.547 | 7.858 | 8.097 | 8.314 | 8.458 | 8.52 | 8.535 | 8.509
Hydrogen Evolution | Dem_BB004 | GWh | SPEN | Dunbar A |  | 0.665 | 0.799 | 0.966 | 1.066 | 1.261 | 1.522 | 1.86 | 2.311 | 2.814 | 3.423 | 4.152 | 4.946 | 5.77 | 6.554 | 7.389 | 8.316 | 9.238 | 10.152 | 11.178 | 12.128 | 13.027 | 13.766 | 14.378 | 14.836 | 15.167 | 15.351 | 15.45 | 15.47
Hydrogen Evolution | Dem_BB004 | GWh | SPEN | Dunbar B |  | 0.272 | 0.326 | 0.395 | 0.436 | 0.514 | 0.622 | 0.76 | 0.944 | 1.15 | 1.398 | 1.697 | 2.02 | 2.356 | 2.677 | 3.018 | 3.397 | 3.773 | 4.148 | 4.566 | 4.953 | 5.321 | 5.624 | 5.872 | 6.06 | 6.195 | 6.27 | 6.311 | 6.319
Hydrogen Evolution | Dem_BB004 | GWh | SPEN | Dunfermline |  | 1.621 | 1.947 | 2.352 | 2.598 | 3.075 | 3.713 | 4.538 | 5.641 | 6.895 | 8.407 | 10.217 | 12.185 | 14.234 | 16.229 | 18.352 | 20.709 | 23.053 | 25.384 | 28.009 | 30.448 | 32.758 | 34.672 | 36.257 | 37.458 | 38.331 | 38.834 | 39.124 | 39.212
Hydrogen Evolution | Dem_BB004 | GWh | SPEN | Earlstoun |  | 0 | 0 | 0 | 0 | 0 | 0 | 0 | 0 | 0 | 0 | 0 | 0 | 0 | 0 | 0 | 0 | 0 | 0 | 0 | 0 | 0 | 0 | 0 | 0 | 0 | 0 | 0 | 0
Hydrogen Evolution | Dem_BB004 | GWh | SPEN | East Kilbride |  | 2.31 | 2.776 | 3.351 | 3.699 | 4.375 | 5.28 | 6.453 | 8.02 | 9.763 | 11.875 | 14.405 | 17.155 | 20.018 | 22.736 | 25.633 | 28.85 | 32.047 | 35.221 | 38.779 | 42.074 | 45.189 | 47.759 | 49.875 | 51.471 | 52.616 | 53.252 | 53.596 | 53.666
Hydrogen Evolution | Dem_BB004 | GWh | SPEN | East Kilbride South |  | 2.234 | 2.683 | 3.24 | 3.577 | 4.229 | 5.105 | 6.239 | 7.753 | 9.439 | 11.48 | 13.926 | 16.587 | 19.353 | 21.982 | 24.781 | 27.894 | 30.983 | 34.052 | 37.491 | 40.678 | 43.689 | 46.174 | 48.22 | 49.762 | 50.869 | 51.485 | 51.817 | 51.884
Hydrogen Evolution | Dem_BB004 | GWh | SPEN | Easterhouse |  | 3.619 | 4.347 | 5.25 | 5.795 | 6.852 | 8.27 | 10.107 | 12.562 | 15.293 | 18.601 | 22.563 | 26.872 | 31.356 | 35.614 | 40.149 | 45.191 | 50.197 | 55.171 | 60.743 | 65.906 | 70.784 | 74.81 | 78.124 | 80.624 | 82.417 | 83.413 | 83.951 | 84.06
Hydrogen Evolution | Dem_BB004 | GWh | SPEN | Eccles |  | 1.171 | 1.407 | 1.701 | 1.876 | 2.218 | 2.678 | 3.273 | 4.067 | 4.951 | 6.023 | 7.306 | 8.7 | 10.152 | 11.531 | 13 | 14.632 | 16.253 | 17.863 | 19.667 | 21.339 | 22.918 | 24.222 | 25.295 | 26.104 | 26.685 | 27.006 | 27.181 | 27.217
Hydrogen Evolution | Dem_BB004 | GWh | SPEN | Elderslie |  | 2.171 | 2.608 | 3.15 | 3.477 | 4.111 | 4.962 | 6.064 | 7.537 | 9.175 | 11.16 | 13.537 | 16.123 | 18.812 | 21.367 | 24.089 | 27.113 | 30.117 | 33.1 | 36.444 | 39.541 | 42.469 | 44.884 | 46.871 | 48.371 | 49.448 | 50.045 | 50.369 | 50.434
Hydrogen Evolution | Dem_BB004 | GWh | SPEN | Erskine |  | 1.208 | 1.451 | 1.751 | 1.933 | 2.285 | 2.759 | 3.372 | 4.191 | 5.102 | 6.205 | 7.527 | 8.965 | 10.46 | 11.881 | 13.395 | 15.076 | 16.747 | 18.406 | 20.265 | 21.988 | 23.614 | 24.958 | 26.063 | 26.898 | 27.496 | 27.827 | 28.007 | 28.044
Hydrogen Evolution | Dem_BB004 | GWh | SPEN | Finnieston |  | 0.591 | 0.71 | 0.857 | 0.946 | 1.12 | 1.352 | 1.653 | 2.054 | 2.51 | 3.061 | 3.721 | 4.437 | 5.183 | 5.91 | 6.682 | 7.542 | 8.394 | 9.243 | 10.2 | 11.088 | 11.929 | 12.625 | 13.202 | 13.64 | 13.958 | 14.141 | 14.246 | 14.278
Hydrogen Evolution | Dem_BB004 | GWh | SPEN | Galashiels |  | 1.28 | 1.539 | 1.858 | 2.051 | 2.425 | 2.928 | 3.577 | 4.447 | 5.414 | 6.585 | 7.987 | 9.511 | 11.099 | 12.606 | 14.211 | 15.996 | 17.768 | 19.528 | 21.501 | 23.328 | 25.055 | 26.48 | 27.654 | 28.538 | 29.174 | 29.525 | 29.717 | 29.756
Hydrogen Evolution | Dem_BB004 | GWh | SPEN | Giffnock |  | 3.75 | 4.504 | 5.44 | 6.003 | 7.099 | 8.569 | 10.472 | 13.016 | 15.845 | 19.271 | 23.378 | 27.842 | 32.488 | 36.901 | 41.599 | 46.822 | 52.009 | 57.162 | 62.935 | 68.284 | 73.339 | 77.51 | 80.943 | 83.534 | 85.392 | 86.423 | 86.981 | 87.094
Hydrogen Evolution | Dem_BB004 | GWh | SPEN | Glenlee |  | 0 | 0 | 0 | 0 | 0 | 0 | 0 | 0 | 0 | 0 | 0 | 0 | 0 | 0 | 0 | 0 | 0 | 0 | 0 | 0 | 0 | 0 | 0 | 0 | 0 | 0 | 0 | 0
Hydrogen Evolution | Dem_BB004 | GWh | SPEN | Glenluce |  | 0.651 | 0.782 | 0.944 | 1.041 | 1.231 | 1.487 | 1.816 | 2.258 | 2.748 | 3.343 | 4.054 | 4.829 | 5.635 | 6.4 | 7.215 | 8.122 | 9.021 | 9.915 | 10.915 | 11.844 | 12.721 | 13.443 | 14.039 | 14.488 | 14.811 | 14.989 | 15.087 | 15.107
Hydrogen Evolution | Dem_BB004 | GWh | SPEN | Glenniston |  | 0.939 | 1.129 | 1.363 | 1.505 | 1.781 | 2.15 | 2.628 | 3.268 | 3.993 | 4.869 | 5.917 | 7.058 | 8.243 | 9.399 | 10.629 | 11.994 | 13.351 | 14.7 | 16.222 | 17.636 | 18.972 | 20.081 | 21 | 21.694 | 22.2 | 22.491 | 22.658 | 22.711
Hydrogen Evolution | Dem_BB004 | GWh | SPEN | Glenrothes |  | 1.411 | 1.697 | 2.049 | 2.263 | 2.677 | 3.232 | 3.952 | 4.912 | 6.002 | 7.32 | 8.896 | 10.61 | 12.393 | 14.13 | 15.978 | 18.032 | 20.072 | 22.102 | 24.388 | 26.512 | 28.523 | 30.19 | 31.569 | 32.614 | 33.374 | 33.813 | 34.064 | 34.142
Hydrogen Evolution | Dem_BB004 | GWh | SPEN | Gorgie |  | 1.478 | 1.774 | 2.142 | 2.364 | 2.797 | 3.376 | 4.125 | 5.127 | 6.241 | 7.591 | 9.209 | 10.968 | 12.798 | 14.536 | 16.387 | 18.445 | 20.488 | 22.518 | 24.792 | 26.9 | 28.891 | 30.534 | 31.887 | 32.907 | 33.638 | 34.046 | 34.265 | 34.31
Hydrogen Evolution | Dem_BB004 | GWh | SPEN | Govan |  | 1.358 | 1.632 | 1.971 | 2.175 | 2.573 | 3.105 | 3.794 | 4.716 | 5.742 | 6.984 | 8.471 | 10.089 | 11.772 | 13.371 | 15.075 | 16.967 | 18.846 | 20.713 | 22.806 | 24.744 | 26.577 | 28.087 | 29.331 | 30.27 | 30.943 | 31.318 | 31.519 | 31.561
Hydrogen Evolution | Dem_BB004 | GWh | SPEN | Grangemouth A |  | 0.849 | 1.02 | 1.233 | 1.372 | 1.633 | 1.977 | 2.422 | 3.015 | 3.771 | 4.666 | 5.732 | 6.889 | 8.094 | 9.295 | 10.571 | 11.983 | 13.391 | 14.793 | 16.383 | 17.867 | 19.273 | 20.45 | 21.43 | 22.08 | 22.535 | 22.774 | 22.886 | 22.884
Hydrogen Evolution | Dem_BB004 | GWh | SPEN | Grangemouth C |  | 0.613 | 0.738 | 0.89 | 0.992 | 1.18 | 1.428 | 1.75 | 2.179 | 2.725 | 3.372 | 4.141 | 4.976 | 5.848 | 6.716 | 7.637 | 8.657 | 9.675 | 10.688 | 11.837 | 12.909 | 13.925 | 14.774 | 15.484 | 15.953 | 16.282 | 16.453 | 16.535 | 16.532
Hydrogen Evolution | Dem_BB004 | GWh | SPEN | Haggs Road |  | 1.895 | 2.277 | 2.749 | 3.034 | 3.588 | 4.331 | 5.292 | 6.578 | 8.007 | 9.74 | 11.814 | 14.07 | 16.418 | 18.649 | 21.023 | 23.662 | 26.284 | 28.888 | 31.805 | 34.509 | 37.063 | 39.171 | 40.906 | 42.216 | 43.155 | 43.676 | 43.958 | 44.015
Hydrogen Evolution | Dem_BB004 | GWh | SPEN | Hawick |  | 1.068 | 1.283 | 1.548 | 1.709 | 2.021 | 2.44 | 2.981 | 3.705 | 4.511 | 5.485 | 6.654 | 7.925 | 9.247 | 10.503 | 11.841 | 13.327 | 14.804 | 16.271 | 17.915 | 19.436 | 20.876 | 22.063 | 23.04 | 23.777 | 24.306 | 24.6 | 24.759 | 24.792
Hydrogen Evolution | Dem_BB004 | GWh | SPEN | Helensburgh |  | 0.959 | 1.153 | 1.392 | 1.539 | 1.82 | 2.198 | 2.687 | 3.34 | 4.082 | 4.978 | 6.05 | 7.215 | 8.428 | 9.609 | 10.866 | 12.262 | 13.651 | 15.03 | 16.584 | 18.03 | 19.398 | 20.53 | 21.468 | 22.179 | 22.697 | 22.995 | 23.165 | 23.219
Hydrogen Evolution | Dem_BB004 | GWh | SPEN | Hunterston Farm |  | 0.23 | 0.277 | 0.334 | 0.368 | 0.436 | 0.527 | 0.644 | 0.8 | 0.974 | 1.184 | 1.437 | 1.712 | 1.998 | 2.268 | 2.558 | 2.878 | 3.197 | 3.513 | 3.869 | 4.197 | 4.508 | 4.766 | 4.977 | 5.135 | 5.249 | 5.312 | 5.347 | 5.353
Hydrogen Evolution | Dem_BB004 | GWh | SPEN | Inverkeithing |  | 2.296 | 2.759 | 3.332 | 3.68 | 4.354 | 5.257 | 6.427 | 7.99 | 9.764 | 11.906 | 14.47 | 17.258 | 20.158 | 22.984 | 25.991 | 29.33 | 32.65 | 35.95 | 39.669 | 43.124 | 46.395 | 49.106 | 51.35 | 53.051 | 54.287 | 54.999 | 55.41 | 55.535
Hydrogen Evolution | Dem_BB004 | GWh | SPEN | Johnstone |  | 2.236 | 2.687 | 3.244 | 3.58 | 4.234 | 5.111 | 6.245 | 7.763 | 9.45 | 11.493 | 13.942 | 16.604 | 19.374 | 22.007 | 24.81 | 27.924 | 31.018 | 34.09 | 37.534 | 40.724 | 43.738 | 46.226 | 48.274 | 49.818 | 50.926 | 51.542 | 51.874 | 51.942
Hydrogen Evolution | Dem_BB004 | GWh | SPEN | Kaimes |  | 4.771 | 5.731 | 6.921 | 7.638 | 9.033 | 10.904 | 13.324 | 16.562 | 20.162 | 24.521 | 29.746 | 35.426 | 41.337 | 46.951 | 52.931 | 59.576 | 66.176 | 72.732 | 80.079 | 86.885 | 93.318 | 98.623 | 102.993 | 106.289 | 108.653 | 109.965 | 110.675 | 110.819
Hydrogen Evolution | Dem_BB004 | GWh | SPEN | Kendoon |  | 0 | 0 | 0 | 0 | 0 | 0 | 0 | 0 | 0 | 0 | 0 | 0 | 0 | 0 | 0 | 0 | 0 | 0 | 0 | 0 | 0 | 0 | 0 | 0 | 0 | 0 | 0 | 0
Hydrogen Evolution | Dem_BB004 | GWh | SPEN | Kilbowie 11 |  | 0.366 | 0.442 | 0.533 | 0.588 | 0.695 | 0.84 | 1.026 | 1.275 | 1.553 | 1.89 | 2.294 | 2.733 | 3.19 | 3.617 | 4.071 | 4.576 | 5.078 | 5.577 | 6.136 | 6.655 | 7.146 | 7.549 | 7.882 | 8.125 | 8.297 | 8.389 | 8.433 | 8.436
Hydrogen Evolution | Dem_BB004 | GWh | SPEN | Kilbowie 33 |  | 0.878 | 1.053 | 1.273 | 1.405 | 1.662 | 2.006 | 2.45 | 3.047 | 3.712 | 4.518 | 5.482 | 6.531 | 7.622 | 8.642 | 9.729 | 10.937 | 12.137 | 13.328 | 14.667 | 15.907 | 17.078 | 18.043 | 18.837 | 19.419 | 19.829 | 20.048 | 20.156 | 20.163
Hydrogen Evolution | Dem_BB004 | GWh | SPEN | Killermont |  | 3.117 | 3.745 | 4.522 | 4.997 | 5.911 | 7.138 | 8.725 | 10.847 | 13.256 | 16.164 | 19.644 | 23.428 | 27.366 | 31.203 | 35.286 | 39.819 | 44.324 | 48.806 | 53.854 | 58.545 | 62.984 | 66.666 | 69.712 | 72.022 | 73.7 | 74.666 | 75.223 | 75.394
Hydrogen Evolution | Dem_BB004 | GWh | SPEN | Kilwinning |  | 2.889 | 3.47 | 4.191 | 4.627 | 5.471 | 6.603 | 8.069 | 10.03 | 12.21 | 14.851 | 18.016 | 21.456 | 25.036 | 28.436 | 32.057 | 36.081 | 40.079 | 44.05 | 48.499 | 52.621 | 56.516 | 59.73 | 62.377 | 64.374 | 65.804 | 66.599 | 67.03 | 67.117
Hydrogen Evolution | Dem_BB004 | GWh | SPEN | Lesmahagow |  | 0 | 0 | 0.528 | 0.582 | 0.688 | 0.831 | 1.016 | 1.262 | 1.537 | 1.869 | 2.267 | 2.7 | 3.151 | 3.579 | 4.034 | 4.541 | 5.044 | 5.543 | 6.103 | 6.622 | 7.112 | 7.517 | 7.85 | 8.101 | 8.281 | 8.381 | 8.435 | 8.446
Hydrogen Evolution | Dem_BB004 | GWh | SPEN | Leven |  | 1.614 | 1.938 | 2.342 | 2.586 | 3.06 | 3.695 | 4.517 | 5.615 | 6.862 | 8.368 | 10.169 | 12.129 | 14.167 | 16.153 | 18.267 | 20.612 | 22.946 | 25.266 | 27.88 | 30.308 | 32.606 | 34.512 | 36.088 | 37.284 | 38.154 | 38.653 | 38.942 | 39.029
Hydrogen Evolution | Dem_BB004 | GWh | SPEN | Livingston East |  | 2.083 | 2.503 | 3.024 | 3.337 | 3.946 | 4.762 | 5.82 | 7.235 | 8.806 | 10.711 | 12.993 | 15.474 | 18.056 | 20.509 | 23.121 | 26.024 | 28.906 | 31.77 | 34.979 | 37.951 | 40.761 | 43.079 | 44.987 | 46.426 | 47.46 | 48.032 | 48.343 | 48.406
Hydrogen Evolution | Dem_BB004 | GWh | SPEN | Maybole |  | 0.553 | 0.666 | 0.804 | 0.886 | 1.048 | 1.265 | 1.546 | 1.922 | 2.339 | 2.846 | 3.452 | 4.113 | 4.799 | 5.449 | 6.143 | 6.915 | 7.681 | 8.442 | 9.295 | 10.085 | 10.832 | 11.447 | 11.953 | 12.336 | 12.611 | 12.763 | 12.845 | 12.862
Hydrogen Evolution | Dem_BB004 | GWh | SPEN | Moffat |  | 0.733 | 0.881 | 1.063 | 1.174 | 1.388 | 1.676 | 2.047 | 2.545 | 3.098 | 3.768 | 4.571 | 5.444 | 6.353 | 7.216 | 8.134 | 9.156 | 10.17 | 11.178 | 12.307 | 13.353 | 14.341 | 15.156 | 15.828 | 16.334 | 16.698 | 16.899 | 17.009 | 17.031
Hydrogen Evolution | Dem_BB004 | GWh | SPEN | Newarthill |  | 4.274 | 5.135 | 6.2 | 6.843 | 8.093 | 9.769 | 11.937 | 14.837 | 18.061 | 21.968 | 26.649 | 31.738 | 37.033 | 42.063 | 47.419 | 53.373 | 59.285 | 65.158 | 71.741 | 77.837 | 83.6 | 88.354 | 92.269 | 95.22 | 97.338 | 98.515 | 99.151 | 99.279
Hydrogen Evolution | Dem_BB004 | GWh | SPEN | Newton Stewart |  | 0.303 | 0.363 | 0.438 | 0.483 | 0.572 | 0.69 | 0.844 | 1.049 | 1.278 | 1.553 | 1.885 | 2.245 | 2.619 | 2.975 | 3.353 | 3.774 | 4.192 | 4.608 | 5.074 | 5.504 | 5.911 | 6.248 | 6.524 | 6.734 | 6.883 | 6.967 | 7.011 | 7.022
Hydrogen Evolution | Dem_BB004 | GWh | SPEN | Paisley |  | 0.899 | 1.08 | 1.304 | 1.439 | 1.701 | 2.053 | 2.51 | 3.12 | 3.797 | 4.618 | 5.602 | 6.674 | 7.786 | 8.844 | 9.971 | 11.223 | 12.465 | 13.699 | 15.084 | 16.366 | 17.577 | 18.577 | 19.401 | 20.02 | 20.466 | 20.713 | 20.848 | 20.875
Hydrogen Evolution | Dem_BB004 | GWh | SPEN | Partick |  | 1.607 | 1.93 | 2.331 | 2.574 | 3.047 | 3.678 | 4.496 | 5.59 | 6.831 | 8.331 | 10.125 | 12.074 | 14.104 | 16.083 | 18.186 | 20.522 | 22.844 | 25.155 | 27.756 | 30.174 | 32.462 | 34.359 | 35.929 | 37.119 | 37.986 | 38.482 | 38.77 | 38.858
Hydrogen Evolution | Dem_BB004 | GWh | SPEN | Port Dundas |  | 1.182 | 1.42 | 1.715 | 1.894 | 2.242 | 2.708 | 3.309 | 4.114 | 5.027 | 6.131 | 7.451 | 8.885 | 10.379 | 11.834 | 13.382 | 15.101 | 16.811 | 18.509 | 20.425 | 22.204 | 23.888 | 25.284 | 26.438 | 27.315 | 27.951 | 28.317 | 28.529 | 28.594
Hydrogen Evolution | Dem_BB004 | GWh | SPEN | Portobello |  | 4.036 | 4.85 | 5.857 | 6.464 | 7.644 | 9.227 | 11.276 | 14.016 | 17.061 | 20.751 | 25.172 | 29.979 | 34.982 | 39.732 | 44.792 | 50.416 | 56.002 | 61.55 | 67.766 | 73.526 | 78.969 | 83.46 | 87.158 | 89.946 | 91.947 | 93.058 | 93.658 | 93.781
Hydrogen Evolution | Dem_BB004 | GWh | SPEN | Ravenscraig |  | 0.241 | 0.291 | 0.352 | 0.388 | 0.458 | 0.554 | 0.676 | 0.84 | 1.023 | 1.243 | 1.509 | 1.797 | 2.097 | 2.382 | 2.685 | 3.022 | 3.356 | 3.689 | 4.063 | 4.407 | 4.734 | 5.003 | 5.224 | 5.391 | 5.512 | 5.579 | 5.614 | 5.621
Hydrogen Evolution | Dem_BB004 | GWh | SPEN | Redhouse |  | 1.315 | 1.579 | 1.907 | 2.106 | 2.492 | 3.01 | 3.679 | 4.574 | 5.589 | 6.815 | 8.283 | 9.879 | 11.54 | 13.158 | 14.88 | 16.79 | 18.69 | 20.581 | 22.709 | 24.686 | 26.559 | 28.112 | 29.396 | 30.37 | 31.077 | 31.485 | 31.72 | 31.791
Hydrogen Evolution | Dem_BB004 | GWh | SPEN | Saltcoats A |  | 0.243 | 0.293 | 0.355 | 0.403 | 0.485 | 0.591 | 0.728 | 0.911 | 1.199 | 1.531 | 1.921 | 2.345 | 2.788 | 3.285 | 3.811 | 4.391 | 4.972 | 5.554 | 6.225 | 6.859 | 7.467 | 7.983 | 8.423 | 8.706 | 8.911 | 9.031 | 9.103 | 9.126
Hydrogen Evolution | Dem_BB004 | GWh | SPEN | Saltcoats B |  | 0.432 | 0.521 | 0.63 | 0.716 | 0.861 | 1.05 | 1.295 | 1.618 | 2.13 | 2.72 | 3.414 | 4.166 | 4.953 | 5.836 | 6.773 | 7.802 | 8.835 | 9.867 | 11.061 | 12.187 | 13.265 | 14.184 | 14.965 | 15.466 | 15.834 | 16.046 | 16.17 | 16.211
Hydrogen Evolution | Dem_BB004 | GWh | SPEN | Shrubhill |  | 2.241 | 2.692 | 3.251 | 3.589 | 4.243 | 5.122 | 6.259 | 7.78 | 9.471 | 11.519 | 13.974 | 16.643 | 19.418 | 22.057 | 24.865 | 27.987 | 31.087 | 34.167 | 37.619 | 40.817 | 43.838 | 46.33 | 48.384 | 49.932 | 51.042 | 51.658 | 51.993 | 52.06
Hydrogen Evolution | Dem_BB004 | GWh | SPEN | Sighthill |  | 3.995 | 4.801 | 5.797 | 6.397 | 7.566 | 9.132 | 11.159 | 13.87 | 16.885 | 20.537 | 24.913 | 29.671 | 34.62 | 39.322 | 44.33 | 49.896 | 55.423 | 60.914 | 67.067 | 72.767 | 78.153 | 82.599 | 86.257 | 89.019 | 90.998 | 92.097 | 92.692 | 92.812
Hydrogen Evolution | Dem_BB004 | GWh | SPEN | Spango Valley |  | 1.119 | 1.344 | 1.623 | 1.791 | 2.119 | 2.558 | 3.125 | 3.885 | 4.729 | 5.752 | 6.978 | 8.31 | 9.696 | 11.013 | 12.417 | 13.975 | 15.524 | 17.061 | 18.785 | 20.382 | 21.89 | 23.135 | 24.161 | 24.933 | 25.487 | 25.795 | 25.962 | 25.996
Hydrogen Evolution | Dem_BB004 | GWh | SPEN | St Andrews Cross |  | 1.393 | 1.672 | 2.019 | 2.23 | 2.636 | 3.182 | 3.89 | 4.834 | 5.884 | 7.157 | 8.681 | 10.34 | 12.065 | 13.703 | 15.449 | 17.388 | 19.314 | 21.228 | 23.372 | 25.358 | 27.236 | 28.785 | 30.06 | 31.021 | 31.711 | 32.094 | 32.301 | 32.344
Hydrogen Evolution | Dem_BB004 | GWh | SPEN | Stirling |  | 1.529 | 1.837 | 2.219 | 2.451 | 2.9 | 3.503 | 4.281 | 5.322 | 6.503 | 7.932 | 9.638 | 11.495 | 13.428 | 15.309 | 17.313 | 19.537 | 21.748 | 23.947 | 26.424 | 28.725 | 30.905 | 32.71 | 34.205 | 35.339 | 36.161 | 36.637 | 36.909 | 36.992
Hydrogen Evolution | Dem_BB004 | GWh | SPEN | Strathaven |  | 2.238 | 2.689 | 3.247 | 3.584 | 4.238 | 5.117 | 6.252 | 7.771 | 9.459 | 11.505 | 13.956 | 16.622 | 19.394 | 22.028 | 24.834 | 27.952 | 31.049 | 34.124 | 37.571 | 40.764 | 43.782 | 46.272 | 48.321 | 49.868 | 50.977 | 51.594 | 51.926 | 51.995
Hydrogen Evolution | Dem_BB004 | GWh | SPEN | Strathleven |  | 1.335 | 1.604 | 1.936 | 2.139 | 2.53 | 3.055 | 3.735 | 4.643 | 5.674 | 6.918 | 8.408 | 10.027 | 11.714 | 13.355 | 15.102 | 17.042 | 18.971 | 20.889 | 23.05 | 25.058 | 26.958 | 28.534 | 29.837 | 30.825 | 31.545 | 31.957 | 32.197 | 32.27
Hydrogen Evolution | Dem_BB004 | GWh | SPEN | Telford Road |  | 1.686 | 2.026 | 2.447 | 2.7 | 3.194 | 3.854 | 4.71 | 5.855 | 7.127 | 8.669 | 10.516 | 12.524 | 14.613 | 16.597 | 18.712 | 21.06 | 23.393 | 25.712 | 28.309 | 30.714 | 32.989 | 34.864 | 36.408 | 37.573 | 38.41 | 38.873 | 39.124 | 39.174
Hydrogen Evolution | Dem_BB004 | GWh | SPEN | Tongland |  | 0.758 | 0.911 | 1.1 | 1.214 | 1.435 | 1.734 | 2.118 | 2.633 | 3.205 | 3.898 | 4.728 | 5.632 | 6.571 | 7.463 | 8.414 | 9.47 | 10.519 | 11.562 | 12.729 | 13.811 | 14.834 | 15.678 | 16.371 | 16.897 | 17.272 | 17.481 | 17.594 | 17.616
Hydrogen Evolution | Dem_BB004 | GWh | SPEN | West George Street |  | 0.627 | 0.754 | 0.911 | 1.005 | 1.191 | 1.437 | 1.757 | 2.184 | 2.669 | 3.254 | 3.956 | 4.718 | 5.511 | 6.283 | 7.105 | 8.017 | 8.926 | 9.828 | 10.844 | 11.789 | 12.683 | 13.424 | 14.037 | 14.503 | 14.84 | 15.036 | 15.147 | 15.182
Hydrogen Evolution | Dem_BB004 | GWh | SPEN | Westfield |  | 1.503 | 1.807 | 2.182 | 2.41 | 2.851 | 3.444 | 4.209 | 5.232 | 6.395 | 7.798 | 9.477 | 11.302 | 13.202 | 15.053 | 17.022 | 19.21 | 21.383 | 23.545 | 25.98 | 28.243 | 30.386 | 32.162 | 33.63 | 34.745 | 35.554 | 36.021 | 36.29 | 36.372
Hydrogen Evolution | Dem_BB004 | GWh | SPEN | Whitehouse |  | 2.994 | 3.596 | 4.342 | 4.792 | 5.668 | 6.841 | 8.36 | 10.391 | 12.649 | 15.385 | 18.662 | 22.226 | 25.934 | 29.457 | 33.207 | 37.378 | 41.518 | 45.63 | 50.24 | 54.511 | 58.546 | 61.874 | 64.617 | 66.684 | 68.167 | 68.991 | 69.436 | 69.527
Hydrogen Evolution | Dem_BB004 | GWh | SPEN | Wishaw |  | 3.449 | 4.143 | 5.005 | 5.523 | 6.531 | 7.884 | 9.634 | 11.974 | 14.577 | 17.73 | 21.509 | 25.616 | 29.89 | 33.948 | 38.271 | 43.077 | 47.848 | 52.589 | 57.901 | 62.823 | 67.474 | 71.311 | 74.469 | 76.852 | 78.561 | 79.511 | 80.024 | 80.129
Hydrogen Evolution | Dem_BB004 | GWh | SPEN Manweb | Birkenhead |  | 4.809 | 5.787 | 6.999 | 8.33 | 10.272 | 12.731 | 15.844 | 19.958 | 26.36 | 33.733 | 42.369 | 51.751 | 61.558 | 72.301 | 83.689 | 96.229 | 108.791 | 121.351 | 133.577 | 144.9 | 155.598 | 164.419 | 171.679 | 177.793 | 182.359 | 185.164 | 186.949 | 187.761
Hydrogen Evolution | Dem_BB004 | GWh | SPEN Manweb | Capenhurst |  | 4.789 | 5.764 | 6.969 | 8.297 | 10.23 | 12.68 | 15.779 | 19.877 | 26.252 | 33.595 | 42.195 | 51.541 | 61.307 | 72.007 | 83.349 | 95.837 | 108.347 | 120.857 | 133.033 | 144.309 | 154.964 | 163.749 | 170.979 | 177.068 | 181.616 | 184.409 | 186.186 | 186.997
Hydrogen Evolution | Dem_BB004 | GWh | SPEN Manweb | Carrington |  | 3.371 | 4.045 | 4.884 | 5.599 | 6.766 | 8.282 | 10.219 | 12.793 | 16.195 | 20.2 | 24.94 | 30.092 | 35.465 | 40.903 | 46.68 | 53.072 | 59.446 | 65.801 | 72.02 | 77.738 | 83.111 | 87.48 | 91.025 | 94.25 | 96.658 | 98.131 | 99.061 | 99.48
Hydrogen Evolution | Dem_BB004 | GWh | SPEN Manweb | Connah's Quay |  | 4.288 | 5.204 | 6.322 | 7.474 | 9.183 | 11.356 | 14.112 | 17.757 | 23.241 | 29.584 | 37.027 | 45.116 | 53.565 | 62.08 | 71.12 | 81.107 | 91.082 | 101.032 | 110.104 | 118.392 | 126.143 | 132.368 | 137.35 | 140.675 | 142.743 | 143.427 | 143.337 | 142.538
Hydrogen Evolution | Dem_BB004 | GWh | SPEN Manweb | Fiddlers Ferry |  | 4.559 | 5.486 | 6.632 | 7.871 | 9.689 | 11.998 | 14.921 | 18.787 | 24.124 | 30.356 | 37.704 | 45.689 | 54.022 | 63.635 | 73.818 | 85.027 | 96.26 | 107.498 | 118.843 | 129.404 | 139.416 | 147.752 | 154.677 | 161.412 | 166.769 | 170.519 | 173.312 | 175.183
Hydrogen Evolution | Dem_BB004 | GWh | SPEN Manweb | Frodsham |  | 8.207 | 9.878 | 11.944 | 14.217 | 17.529 | 21.727 | 27.039 | 34.06 | 44.985 | 57.567 | 72.304 | 88.318 | 105.052 | 123.387 | 142.822 | 164.223 | 185.659 | 207.094 | 227.957 | 247.282 | 265.539 | 280.594 | 292.983 | 303.416 | 311.209 | 315.996 | 319.039 | 320.429
Hydrogen Evolution | Dem_BB004 | GWh | SPEN Manweb | Kirkby (_D) |  | 3.509 | 4.224 | 5.106 | 6.06 | 7.46 | 9.237 | 11.488 | 14.464 | 18.573 | 23.371 | 29.026 | 35.174 | 41.59 | 48.99 | 56.83 | 65.46 | 74.108 | 82.759 | 91.492 | 99.624 | 107.332 | 113.75 | 119.08 | 124.265 | 128.39 | 131.277 | 133.427 | 134.867
Hydrogen Evolution | Dem_BB004 | GWh | SPEN Manweb | Legacy |  | 9.014 | 10.903 | 13.222 | 15.34 | 18.659 | 22.934 | 28.377 | 35.599 | 43.901 | 53.854 | 65.726 | 78.633 | 92.072 | 103.405 | 115.499 | 128.999 | 142.355 | 155.58 | 166.973 | 177.081 | 186.334 | 193.32 | 198.522 | 202.272 | 204.19 | 204.128 | 202.977 | 200.843
Hydrogen Evolution | Dem_BB004 | GWh | SPEN Manweb | Lister Drive |  | 15.741 | 18.944 | 22.905 | 27.183 | 33.464 | 41.436 | 51.532 | 64.885 | 83.314 | 104.839 | 130.214 | 157.793 | 186.573 | 219.769 | 254.944 | 293.651 | 332.447 | 371.258 | 410.437 | 446.912 | 481.494 | 510.279 | 534.194 | 557.456 | 575.956 | 588.906 | 598.557 | 605.013
Hydrogen Evolution | Dem_BB004 | GWh | SPEN Manweb | Pentir |  | 4.878 | 5.912 | 7.179 | 8.136 | 9.77 | 11.91 | 14.654 | 18.307 | 22.305 | 27.145 | 32.943 | 39.247 | 45.805 | 50.975 | 56.505 | 62.703 | 68.81 | 74.841 | 79.806 | 84.136 | 88.047 | 90.886 | 92.892 | 94.259 | 94.765 | 94.351 | 93.437 | 92.082
Hydrogen Evolution | Dem_BB004 | GWh | SPEN Manweb | Rainhill |  | 1.355 | 1.63 | 1.971 | 2.339 | 2.879 | 3.565 | 4.434 | 5.583 | 7.169 | 9.022 | 11.205 | 13.579 | 16.055 | 18.911 | 21.939 | 25.27 | 28.608 | 31.949 | 35.32 | 38.458 | 41.434 | 43.911 | 45.969 | 47.97 | 49.563 | 50.678 | 51.508 | 52.063
Hydrogen Evolution | Dem_BB004 | GWh | SPEN Manweb | St. Asaph |  | 1.362 | 1.651 | 2.004 | 2.272 | 2.728 | 3.325 | 4.092 | 5.112 | 6.227 | 7.579 | 9.198 | 10.958 | 12.789 | 14.233 | 15.777 | 17.506 | 19.213 | 20.897 | 22.282 | 23.491 | 24.584 | 25.376 | 25.936 | 26.317 | 26.459 | 26.343 | 26.09 | 25.711
Hydrogen Evolution | Dem_BB004 | GWh | SPEN Manweb | Trawsfynydd |  | 7.021 | 8.513 | 10.336 | 11.461 | 13.591 | 16.436 | 20.109 | 25.018 | 29.775 | 35.664 | 42.786 | 50.531 | 58.574 | 64.355 | 70.559 | 77.56 | 84.417 | 91.151 | 96.528 | 101.111 | 105.176 | 107.955 | 109.756 | 111.216 | 111.656 | 111.012 | 109.785 | 108.037
Hydrogen Evolution | Dem_BB004 | GWh | SPEN Manweb | Wylfa |  | 1.951 | 2.364 | 2.872 | 3.237 | 3.874 | 4.713 | 5.791 | 7.228 | 8.621 | 10.341 | 12.419 | 14.679 | 17.026 | 18.662 | 20.418 | 22.402 | 24.342 | 26.246 | 27.685 | 28.89 | 29.946 | 30.635 | 31.049 | 31.333 | 31.328 | 31.018 | 30.546 | 29.933
Hydrogen Evolution | Dem_BB004 | GWh | SPTL | Direct(SPTL) |  | 9.542 | 11.464 | 13.316 | 14.695 | 17.378 | 20.978 | 25.635 | 31.865 | 38.788 | 47.178 | 57.229 | 68.161 | 79.529 | 90.334 | 101.835 | 114.621 | 127.32 | 139.932 | 154.067 | 167.16 | 179.536 | 189.745 | 198.152 | 204.493 | 209.039 | 211.565 | 212.932 | 213.211
Hydrogen Evolution | Dem_BB004 | GWh | SSEN (SHEPD) | Abernethy |  | 1.2 | 1.441 | 1.739 | 1.896 | 2.225 | 2.674 | 3.257 | 4.039 | 4.722 | 5.584 | 6.637 | 7.784 | 8.97 | 9.903 | 10.902 | 12.026 | 13.129 | 14.216 | 15.376 | 16.424 | 17.394 | 18.153 | 18.742 | 19.259 | 19.604 | 19.76 | 19.808 | 19.758
Hydrogen Evolution | Dem_BB004 | GWh | SSEN (SHEPD) | Alness |  | 2.629 | 3.16 | 3.815 | 4.154 | 4.872 | 5.85 | 7.122 | 8.828 | 9.951 | 11.458 | 13.343 | 15.394 | 17.511 | 18.561 | 19.708 | 21.049 | 22.321 | 23.539 | 24.536 | 25.319 | 25.962 | 26.286 | 26.376 | 26.666 | 26.711 | 26.496 | 26.142 | 25.666
Hydrogen Evolution | Dem_BB004 | GWh | SSEN (SHEPD) | Arbroath |  | 1.9 | 2.282 | 2.756 | 3.004 | 3.528 | 4.238 | 5.162 | 6.4 | 7.482 | 8.85 | 10.519 | 12.334 | 14.217 | 15.693 | 17.277 | 19.06 | 20.809 | 22.531 | 24.37 | 26.028 | 27.566 | 28.769 | 29.704 | 30.521 | 31.07 | 31.316 | 31.394 | 31.313
Hydrogen Evolution | Dem_BB004 | GWh | SSEN (SHEPD) | Ardkinglas |  | 0 | 0 | 0 | 0 | 0 | 0 | 0 | 0 | 0 | 0 | 0 | 0 | 0 | 0 | 0 | 0 | 0 | 0 | 0 | 0 | 0 | 0 | 0 | 0 | 0 | 0 | 0 | 0
Hydrogen Evolution | Dem_BB004 | GWh | SSEN (SHEPD) | Ardmore |  | 2.825 | 3.391 | 4.094 | 4.454 | 5.222 | 6.269 | 7.63 | 9.455 | 10.784 | 12.53 | 14.69 | 17.043 | 19.473 | 20.974 | 22.598 | 24.457 | 26.255 | 28 | 29.659 | 31.077 | 32.336 | 33.2 | 33.764 | 34.41 | 34.744 | 34.743 | 34.555 | 34.199
Hydrogen Evolution | Dem_BB004 | GWh | SSEN (SHEPD) | Beauly |  | 2.12 | 2.543 | 3.071 | 3.339 | 3.916 | 4.701 | 5.722 | 7.092 | 8.089 | 9.396 | 11.018 | 12.781 | 14.605 | 15.731 | 16.947 | 18.344 | 19.69 | 20.999 | 22.244 | 23.308 | 24.252 | 24.9 | 25.321 | 25.806 | 26.058 | 26.055 | 25.916 | 25.65
Hydrogen Evolution | Dem_BB004 | GWh | SSEN (SHEPD) | Berryburn |  | 0 | 0 | 0 | 0 | 0 | 0 | 0 | 0 | 0 | 0 | 0 | 0 | 0 | 0 | 0 | 0 | 0 | 0 | 0 | 0 | 0 | 0 | 0 | 0 | 0 | 0 | 0 | 0
Hydrogen Evolution | Dem_BB004 | GWh | SSEN (SHEPD) | Boat of Garten |  | 1.199 | 1.441 | 1.739 | 1.891 | 2.217 | 2.661 | 3.239 | 4.014 | 4.578 | 5.32 | 6.237 | 7.234 | 8.267 | 8.904 | 9.593 | 10.382 | 11.146 | 11.886 | 12.591 | 13.194 | 13.728 | 14.094 | 14.334 | 14.608 | 14.751 | 14.75 | 14.67 | 14.52
Hydrogen Evolution | Dem_BB004 | GWh | SSEN (SHEPD) | Braco West |  | 2.116 | 2.54 | 3.066 | 3.344 | 3.926 | 4.718 | 5.746 | 7.125 | 8.328 | 9.851 | 11.709 | 13.73 | 15.825 | 17.468 | 19.232 | 21.215 | 23.162 | 25.079 | 27.125 | 28.973 | 30.684 | 32.022 | 33.062 | 33.974 | 34.583 | 34.858 | 34.944 | 34.854
Hydrogen Evolution | Dem_BB004 | GWh | SSEN (SHEPD) | Bridge of Dun |  | 2.167 | 2.601 | 3.14 | 3.425 | 4.021 | 4.832 | 5.885 | 7.297 | 8.53 | 10.088 | 11.991 | 14.061 | 16.206 | 17.89 | 19.695 | 21.727 | 23.722 | 25.684 | 27.781 | 29.671 | 31.423 | 32.795 | 33.86 | 34.793 | 35.417 | 35.7 | 35.788 | 35.695
Hydrogen Evolution | Dem_BB004 | GWh | SSEN (SHEPD) | Broadford-Skye |  | 0.724 | 0.868 | 1.048 | 1.141 | 1.338 | 1.606 | 1.953 | 2.421 | 2.762 | 3.208 | 3.762 | 4.363 | 4.987 | 5.371 | 5.787 | 6.263 | 6.722 | 7.169 | 7.594 | 7.957 | 8.28 | 8.501 | 8.645 | 8.811 | 8.897 | 8.896 | 8.848 | 8.757
Hydrogen Evolution | Dem_BB004 | GWh | SSEN (SHEPD) | Brora |  | 0.528 | 0.634 | 0.766 | 0.834 | 0.978 | 1.175 | 1.43 | 1.773 | 1.999 | 2.301 | 2.68 | 3.091 | 3.516 | 3.728 | 3.958 | 4.227 | 4.483 | 4.727 | 4.928 | 5.084 | 5.213 | 5.278 | 5.296 | 5.355 | 5.363 | 5.32 | 5.249 | 5.154
Hydrogen Evolution | Dem_BB004 | GWh | SSEN (SHEPD) | Burghmuir |  | 3.681 | 4.42 | 5.334 | 5.817 | 6.832 | 8.208 | 9.997 | 12.396 | 14.49 | 17.139 | 20.372 | 23.887 | 27.533 | 30.393 | 33.459 | 36.91 | 40.3 | 43.635 | 47.197 | 50.408 | 53.386 | 55.715 | 57.524 | 59.109 | 60.171 | 60.649 | 60.798 | 60.642
Hydrogen Evolution | Dem_BB004 | GWh | SSEN (SHEPD) | Carradale |  | 1.949 | 2.338 | 2.821 | 3.035 | 3.535 | 4.225 | 5.126 | 6.338 | 7.041 | 8.017 | 9.254 | 10.599 | 11.983 | 12.58 | 13.238 | 14.02 | 14.75 | 15.44 | 15.989 | 16.393 | 16.704 | 16.809 | 16.766 | 16.941 | 16.96 | 16.814 | 16.581 | 16.269
Hydrogen Evolution | Dem_BB004 | GWh | SSEN (SHEPD) | Cassley |  | 0.065 | 0.079 | 0.095 | 0.104 | 0.122 | 0.146 | 0.179 | 0.221 | 0.25 | 0.288 | 0.335 | 0.385 | 0.439 | 0.466 | 0.494 | 0.529 | 0.56 | 0.591 | 0.616 | 0.635 | 0.651 | 0.659 | 0.661 | 0.669 | 0.67 | 0.665 | 0.656 | 0.643
Hydrogen Evolution | Dem_BB004 | GWh | SSEN (SHEPD) | Ceannacroc |  | 0.107 | 0.13 | 0.156 | 0.17 | 0.198 | 0.239 | 0.29 | 0.361 | 0.411 | 0.478 | 0.56 | 0.65 | 0.743 | 0.8 | 0.862 | 0.932 | 1 | 1.067 | 1.13 | 1.185 | 1.233 | 1.265 | 1.287 | 1.312 | 1.324 | 1.324 | 1.318 | 1.304
Hydrogen Evolution | Dem_BB004 | GWh | SSEN (SHEPD) | Charleston |  | 0.791 | 0.95 | 1.147 | 1.25 | 1.468 | 1.763 | 2.147 | 2.662 | 3.113 | 3.682 | 4.375 | 5.131 | 5.914 | 6.528 | 7.187 | 7.929 | 8.656 | 9.372 | 10.137 | 10.827 | 11.468 | 11.968 | 12.356 | 12.697 | 12.924 | 13.028 | 13.06 | 13.026
Hydrogen Evolution | Dem_BB004 | GWh | SSEN (SHEPD) | Clachan |  | 0.363 | 0.435 | 0.525 | 0.564 | 0.657 | 0.785 | 0.954 | 1.178 | 1.308 | 1.491 | 1.72 | 1.97 | 2.228 | 2.338 | 2.461 | 2.606 | 2.742 | 2.871 | 2.972 | 3.047 | 3.105 | 3.125 | 3.118 | 3.15 | 3.154 | 3.126 | 3.082 | 3.025
Hydrogen Evolution | Dem_BB004 | GWh | SSEN (SHEPD) | Clayhills |  | 0.716 | 0.861 | 1.039 | 1.14 | 1.343 | 1.618 | 1.974 | 2.449 | 2.885 | 3.429 | 4.092 | 4.813 | 5.561 | 6.164 | 6.811 | 7.537 | 8.252 | 8.956 | 9.705 | 10.385 | 11.015 | 11.513 | 11.902 | 12.234 | 12.456 | 12.559 | 12.592 | 12.563
Hydrogen Evolution | Dem_BB004 | GWh | SSEN (SHEPD) | Coupar Angus |  | 1.726 | 2.073 | 2.503 | 2.728 | 3.204 | 3.85 | 4.689 | 5.814 | 6.796 | 8.038 | 9.554 | 11.204 | 12.914 | 14.255 | 15.693 | 17.312 | 18.901 | 20.464 | 22.136 | 23.642 | 25.037 | 26.131 | 26.979 | 27.723 | 28.221 | 28.446 | 28.514 | 28.441
Hydrogen Evolution | Dem_BB004 | GWh | SSEN (SHEPD) | Craigiebuckler |  | 2.1 | 2.522 | 3.047 | 3.341 | 3.937 | 4.741 | 5.785 | 7.181 | 8.456 | 10.054 | 11.996 | 14.107 | 16.298 | 18.069 | 19.966 | 22.094 | 24.187 | 26.253 | 28.451 | 30.44 | 32.288 | 33.747 | 34.889 | 35.86 | 36.513 | 36.812 | 36.912 | 36.826
Hydrogen Evolution | Dem_BB004 | GWh | SSEN (SHEPD) | Dallas |  | 0 | 0 | 0 | 0 | 0 | 0 | 0 | 0 | 0 | 0 | 0 | 0 | 0 | 0 | 0 | 0 | 0 | 0 | 0 | 0 | 0 | 0 | 0 | 0 | 0 | 0 | 0 | 0
Hydrogen Evolution | Dem_BB004 | GWh | SSEN (SHEPD) | Dounreay |  | 0.602 | 0.724 | 0.875 | 0.952 | 1.115 | 1.339 | 1.631 | 2.021 | 2.279 | 2.624 | 3.055 | 3.525 | 4.01 | 4.25 | 4.513 | 4.82 | 5.111 | 5.391 | 5.62 | 5.798 | 5.946 | 6.019 | 6.041 | 6.106 | 6.117 | 6.067 | 5.987 | 5.878
Hydrogen Evolution | Dem_BB004 | GWh | SSEN (SHEPD) | Dudhope |  | 3.661 | 4.394 | 5.305 | 5.784 | 6.793 | 8.162 | 9.941 | 12.326 | 14.409 | 17.043 | 20.258 | 23.754 | 27.378 | 30.222 | 33.272 | 36.705 | 40.073 | 43.389 | 46.932 | 50.125 | 53.086 | 55.402 | 57.202 | 58.779 | 59.833 | 60.308 | 60.457 | 60.303
Hydrogen Evolution | Dem_BB004 | GWh | SSEN (SHEPD) | Dunbeath |  | 0 | 0 | 0 | 0 | 0 | 0.001 | 0.001 | 0.002 | 0.002 | 0.002 | 0.002 | 0.002 | 0.002 | 0.003 | 0.003 | 0.003 | 0.003 | 0.003 | 0.003 | 0.003 | 0.003 | 0.003 | 0.003 | 0.003 | 0.003 | 0.003 | 0.003 | 0.003
Hydrogen Evolution | Dem_BB004 | GWh | SSEN (SHEPD) | Dunoon |  | 0.375 | 0.45 | 0.544 | 0.601 | 0.71 | 0.858 | 1.049 | 1.305 | 1.593 | 1.943 | 2.362 | 2.817 | 3.29 | 3.752 | 4.242 | 4.788 | 5.33 | 5.867 | 6.475 | 7.039 | 7.573 | 8.016 | 8.382 | 8.66 | 8.861 | 8.976 | 9.044 | 9.065
Hydrogen Evolution | Dem_BB004 | GWh | SSEN (SHEPD) | Dunvegan |  | 0.392 | 0.47 | 0.566 | 0.616 | 0.723 | 0.868 | 1.056 | 1.308 | 1.492 | 1.734 | 2.032 | 2.357 | 2.694 | 2.902 | 3.127 | 3.384 | 3.632 | 3.873 | 4.104 | 4.3 | 4.474 | 4.594 | 4.672 | 4.761 | 4.807 | 4.808 | 4.782 | 4.732
Hydrogen Evolution | Dem_BB004 | GWh | SSEN (SHEPD) | Dyce |  | 1.926 | 2.312 | 2.792 | 3.062 | 3.609 | 4.347 | 5.301 | 6.582 | 7.75 | 9.215 | 10.995 | 12.93 | 14.939 | 16.561 | 18.299 | 20.249 | 22.169 | 24.062 | 26.076 | 27.9 | 29.595 | 30.929 | 31.977 | 32.866 | 33.466 | 33.74 | 33.832 | 33.752
Hydrogen Evolution | Dem_BB004 | GWh | SSEN (SHEPD) | Elgin |  | 3.244 | 3.894 | 4.701 | 5.113 | 5.996 | 7.198 | 8.76 | 10.856 | 12.382 | 14.386 | 16.868 | 19.567 | 22.358 | 24.08 | 25.944 | 28.08 | 30.143 | 32.146 | 34.052 | 35.68 | 37.127 | 38.119 | 38.764 | 39.506 | 39.89 | 39.888 | 39.674 | 39.266
Hydrogen Evolution | Dem_BB004 | GWh | SSEN (SHEPD) | Fasnakyle |  | 0.053 | 0.063 | 0.076 | 0.082 | 0.096 | 0.116 | 0.14 | 0.174 | 0.199 | 0.231 | 0.27 | 0.315 | 0.358 | 0.386 | 0.416 | 0.45 | 0.483 | 0.517 | 0.546 | 0.573 | 0.595 | 0.612 | 0.623 | 0.635 | 0.641 | 0.641 | 0.637 | 0.631
Hydrogen Evolution | Dem_BB004 | GWh | SSEN (SHEPD) | Fetteresso |  | 0 | 0 | 0 | 0 | 0 | 0 | 0 | 0 | 0 | 0 | 0 | 0 | 0 | 0 | 0 | 0 | 0 | 0 | 0 | 0 | 0 | 0 | 0 | 0 | 0 | 0 | 0 | 0
Hydrogen Evolution | Dem_BB004 | GWh | SSEN (SHEPD) | Fiddes |  | 0.974 | 1.171 | 1.413 | 1.55 | 1.827 | 2.2 | 2.683 | 3.332 | 3.924 | 4.665 | 5.565 | 6.545 | 7.562 | 8.383 | 9.262 | 10.251 | 11.223 | 12.18 | 13.2 | 14.123 | 14.981 | 15.657 | 16.187 | 16.637 | 16.941 | 17.079 | 17.126 | 17.085
Hydrogen Evolution | Dem_BB004 | GWh | SSEN (SHEPD) | Finstown |  | 0 | 0 | 0 | 0 | 0 | 0 | 0 | 0 | 0 | 0 | 0 | 0 | 0 | 0 | 0 | 0 | 0 | 0 | 0 | 0 | 0 | 0 | 0 | 0 | 0 | 0 | 0 | 0
Hydrogen Evolution | Dem_BB004 | GWh | SSEN (SHEPD) | Fort Augustus |  | 0.247 | 0.296 | 0.359 | 0.391 | 0.457 | 0.55 | 0.668 | 0.828 | 0.945 | 1.098 | 1.287 | 1.492 | 1.706 | 1.837 | 1.978 | 2.142 | 2.299 | 2.453 | 2.598 | 2.722 | 2.831 | 2.908 | 2.957 | 3.014 | 3.043 | 3.042 | 3.027 | 2.995
Hydrogen Evolution | Dem_BB004 | GWh | SSEN (SHEPD) | Fort William |  | 1.592 | 1.91 | 2.307 | 2.509 | 2.942 | 3.532 | 4.298 | 5.326 | 6.075 | 7.058 | 8.276 | 9.601 | 10.971 | 11.816 | 12.73 | 13.779 | 14.79 | 15.773 | 16.709 | 17.507 | 18.217 | 18.704 | 19.02 | 19.384 | 19.573 | 19.572 | 19.467 | 19.267
Hydrogen Evolution | Dem_BB004 | GWh | SSEN (SHEPD) | Fraserburgh |  | 1.108 | 1.33 | 1.606 | 1.761 | 2.076 | 2.5 | 3.05 | 3.785 | 4.458 | 5.3 | 6.324 | 7.437 | 8.592 | 9.526 | 10.524 | 11.647 | 12.751 | 13.84 | 14.999 | 16.048 | 17.021 | 17.789 | 18.392 | 18.904 | 19.248 | 19.407 | 19.459 | 19.414
Hydrogen Evolution | Dem_BB004 | GWh | SSEN (SHEPD) | Glenfarclas |  | 0 | 0 | 0 | 0 | 0 | 0 | 0 | 0 | 0 | 0 | 0 | 0 | 0 | 0 | 0 | 0 | 0 | 0 | 0 | 0 | 0 | 0 | 0 | 0 | 0 | 0 | 0 | 0
Hydrogen Evolution | Dem_BB004 | GWh | SSEN (SHEPD) | Grudie Bridge |  | 0.143 | 0.172 | 0.206 | 0.225 | 0.263 | 0.317 | 0.384 | 0.477 | 0.544 | 0.632 | 0.742 | 0.859 | 0.983 | 1.058 | 1.139 | 1.234 | 1.324 | 1.413 | 1.496 | 1.568 | 1.631 | 1.675 | 1.703 | 1.735 | 1.753 | 1.753 | 1.742 | 1.724
Hydrogen Evolution | Dem_BB004 | GWh | SSEN (SHEPD) | Inverness |  | 5.986 | 7.186 | 8.675 | 9.437 | 11.064 | 13.281 | 16.165 | 20.034 | 22.849 | 26.546 | 31.126 | 36.107 | 41.258 | 44.437 | 47.877 | 51.819 | 55.625 | 59.322 | 62.841 | 65.845 | 68.512 | 70.341 | 71.534 | 72.903 | 73.614 | 73.609 | 73.212 | 72.46
Hydrogen Evolution | Dem_BB004 | GWh | SSEN (SHEPD) | Keith |  | 2.126 | 2.553 | 3.081 | 3.352 | 3.929 | 4.717 | 5.741 | 7.114 | 8.115 | 9.429 | 11.054 | 12.824 | 14.654 | 15.783 | 17.004 | 18.404 | 19.756 | 21.068 | 22.319 | 23.385 | 24.333 | 24.983 | 25.406 | 25.893 | 26.144 | 26.143 | 26.002 | 25.735
Hydrogen Evolution | Dem_BB004 | GWh | SSEN (SHEPD) | Killin |  | 0.564 | 0.678 | 0.817 | 0.892 | 1.047 | 1.258 | 1.533 | 1.9 | 2.222 | 2.627 | 3.123 | 3.663 | 4.221 | 4.661 | 5.13 | 5.659 | 6.178 | 6.691 | 7.236 | 7.729 | 8.185 | 8.543 | 8.82 | 9.062 | 9.225 | 9.299 | 9.322 | 9.297
Hydrogen Evolution | Dem_BB004 | GWh | SSEN (SHEPD) | Kinlochleven |  | 0.143 | 0.172 | 0.208 | 0.225 | 0.264 | 0.317 | 0.386 | 0.478 | 0.546 | 0.633 | 0.743 | 0.862 | 0.984 | 1.06 | 1.142 | 1.237 | 1.327 | 1.416 | 1.501 | 1.571 | 1.636 | 1.68 | 1.708 | 1.739 | 1.758 | 1.757 | 1.747 | 1.73
Hydrogen Evolution | Dem_BB004 | GWh | SSEN (SHEPD) | Kintore |  | 3.672 | 4.412 | 5.327 | 5.844 | 6.885 | 8.293 | 10.116 | 12.559 | 14.788 | 17.582 | 20.978 | 24.672 | 28.504 | 31.601 | 34.916 | 38.638 | 42.3 | 45.911 | 49.755 | 53.235 | 56.468 | 59.017 | 61.013 | 62.712 | 63.853 | 64.378 | 64.553 | 64.402
Hydrogen Evolution | Dem_BB004 | GWh | SSEN (SHEPD) | Lairg |  | 0.087 | 0.103 | 0.125 | 0.136 | 0.161 | 0.192 | 0.234 | 0.29 | 0.327 | 0.376 | 0.438 | 0.506 | 0.576 | 0.609 | 0.647 | 0.691 | 0.734 | 0.773 | 0.806 | 0.832 | 0.852 | 0.863 | 0.867 | 0.876 | 0.877 | 0.871 | 0.859 | 0.843
Hydrogen Evolution | Dem_BB004 | GWh | SSEN (SHEPD) | Lunanhead |  | 1.578 | 1.893 | 2.284 | 2.491 | 2.925 | 3.515 | 4.281 | 5.309 | 6.206 | 7.34 | 8.726 | 10.231 | 11.791 | 13.018 | 14.331 | 15.808 | 17.259 | 18.688 | 20.213 | 21.59 | 22.864 | 23.862 | 24.637 | 25.316 | 25.771 | 25.975 | 26.039 | 25.972
Hydrogen Evolution | Dem_BB004 | GWh | SSEN (SHEPD) | Lyndhurst |  | 1.19 | 1.427 | 1.723 | 1.879 | 2.206 | 2.65 | 3.228 | 4.003 | 4.68 | 5.535 | 6.578 | 7.714 | 8.892 | 9.815 | 10.805 | 11.92 | 13.014 | 14.092 | 15.241 | 16.279 | 17.24 | 17.992 | 18.577 | 19.088 | 19.431 | 19.587 | 19.635 | 19.583
Hydrogen Evolution | Dem_BB004 | GWh | SSEN (SHEPD) | Macduff |  | 1.24 | 1.488 | 1.796 | 1.954 | 2.292 | 2.751 | 3.348 | 4.149 | 4.733 | 5.498 | 6.445 | 7.478 | 8.545 | 9.202 | 9.916 | 10.731 | 11.519 | 12.285 | 13.015 | 13.636 | 14.19 | 14.568 | 14.814 | 15.098 | 15.245 | 15.245 | 15.162 | 15.007
Hydrogen Evolution | Dem_BB004 | GWh | SSEN (SHEPD) | Milton of Craigie |  | 2.276 | 2.732 | 3.298 | 3.596 | 4.222 | 5.073 | 6.18 | 7.663 | 8.958 | 10.595 | 12.593 | 14.766 | 17.02 | 18.787 | 20.684 | 22.817 | 24.912 | 26.973 | 29.174 | 31.16 | 33 | 34.439 | 35.558 | 36.539 | 37.195 | 37.491 | 37.582 | 37.486
Hydrogen Evolution | Dem_BB004 | GWh | SSEN (SHEPD) | Mybster |  | 0.785 | 0.945 | 1.14 | 1.241 | 1.456 | 1.748 | 2.128 | 2.637 | 2.974 | 3.425 | 3.988 | 4.601 | 5.233 | 5.546 | 5.89 | 6.29 | 6.671 | 7.035 | 7.332 | 7.566 | 7.758 | 7.855 | 7.882 | 7.969 | 7.982 | 7.918 | 7.812 | 7.671
Hydrogen Evolution | Dem_BB004 | GWh | SSEN (SHEPD) | Nairn |  | 1.908 | 2.289 | 2.764 | 3.007 | 3.525 | 4.231 | 5.149 | 6.382 | 7.28 | 8.456 | 9.916 | 11.503 | 13.144 | 14.156 | 15.252 | 16.509 | 17.72 | 18.898 | 20.02 | 20.976 | 21.827 | 22.409 | 22.79 | 23.225 | 23.452 | 23.45 | 23.323 | 23.085
Hydrogen Evolution | Dem_BB004 | GWh | SSEN (SHEPD) | Orrin |  | 0 | 0 | 0 | 0 | 0 | 0 | 0 | 0 | 0 | 0 | 0 | 0 | 0 | 0 | 0 | 0 | 0 | 0 | 0 | 0 | 0 | 0 | 0 | 0 | 0 | 0 | 0 | 0
Hydrogen Evolution | Dem_BB004 | GWh | SSEN (SHEPD) | Persley |  | 2.785 | 3.346 | 4.041 | 4.431 | 5.222 | 6.29 | 7.672 | 9.525 | 11.216 | 13.335 | 15.909 | 18.711 | 21.617 | 23.966 | 26.48 | 29.304 | 32.082 | 34.821 | 37.736 | 40.374 | 42.827 | 44.76 | 46.274 | 47.563 | 48.428 | 48.826 | 48.958 | 48.844
Hydrogen Evolution | Dem_BB004 | GWh | SSEN (SHEPD) | Peterhead Grange |  | 0.199 | 0.24 | 0.289 | 0.318 | 0.375 | 0.451 | 0.55 | 0.682 | 0.804 | 0.955 | 1.14 | 1.341 | 1.549 | 1.718 | 1.898 | 2.1 | 2.299 | 2.494 | 2.704 | 2.893 | 3.069 | 3.208 | 3.317 | 3.408 | 3.47 | 3.499 | 3.509 | 3.5
Hydrogen Evolution | Dem_BB004 | GWh | SSEN (SHEPD) | Peterhead Shell |  | 0.51 | 0.613 | 0.74 | 0.811 | 0.956 | 1.152 | 1.406 | 1.745 | 2.054 | 2.442 | 2.914 | 3.427 | 3.96 | 4.39 | 4.851 | 5.368 | 5.875 | 6.377 | 6.912 | 7.394 | 7.843 | 8.197 | 8.475 | 8.711 | 8.871 | 8.943 | 8.967 | 8.947
Hydrogen Evolution | Dem_BB004 | GWh | SSEN (SHEPD) | Port Ann |  | 1.585 | 1.902 | 2.295 | 2.468 | 2.876 | 3.437 | 4.17 | 5.155 | 5.727 | 6.521 | 7.527 | 8.622 | 9.748 | 10.233 | 10.768 | 11.404 | 12 | 12.56 | 13.007 | 13.334 | 13.588 | 13.673 | 13.639 | 13.781 | 13.797 | 13.678 | 13.488 | 13.235
Hydrogen Evolution | Dem_BB004 | GWh | SSEN (SHEPD) | Quoich |  | 0.004 | 0.005 | 0.005 | 0.006 | 0.007 | 0.008 | 0.01 | 0.013 | 0.014 | 0.017 | 0.019 | 0.022 | 0.026 | 0.028 | 0.031 | 0.032 | 0.035 | 0.037 | 0.04 | 0.041 | 0.044 | 0.045 | 0.045 | 0.046 | 0.047 | 0.047 | 0.046 | 0.047
Hydrogen Evolution | Dem_BB004 | GWh | SSEN (SHEPD) | Rannoch |  | 0.051 | 0.061 | 0.074 | 0.081 | 0.095 | 0.113 | 0.139 | 0.171 | 0.2 | 0.237 | 0.281 | 0.331 | 0.381 | 0.42 | 0.463 | 0.511 | 0.558 | 0.604 | 0.654 | 0.698 | 0.739 | 0.771 | 0.796 | 0.819 | 0.833 | 0.84 | 0.842 | 0.84
Hydrogen Evolution | Dem_BB004 | GWh | SSEN (SHEPD) | Redmoss |  | 2.368 | 2.845 | 3.436 | 3.769 | 4.441 | 5.348 | 6.523 | 8.1 | 9.538 | 11.339 | 13.529 | 15.911 | 18.382 | 20.38 | 22.517 | 24.918 | 27.281 | 29.609 | 32.088 | 34.332 | 36.417 | 38.061 | 39.349 | 40.444 | 41.18 | 41.519 | 41.631 | 41.534
Hydrogen Evolution | Dem_BB004 | GWh | SSEN (SHEPD) | Rothienorman |  | 1.369 | 1.644 | 1.985 | 2.166 | 2.543 | 3.057 | 3.723 | 4.617 | 5.327 | 6.243 | 7.367 | 8.59 | 9.857 | 10.735 | 11.681 | 12.754 | 13.799 | 14.822 | 15.849 | 16.751 | 17.572 | 18.178 | 18.617 | 19.044 | 19.299 | 19.368 | 19.332 | 19.201
Hydrogen Evolution | Dem_BB004 | GWh | SSEN (SHEPD) | Shin |  | 0.105 | 0.126 | 0.152 | 0.166 | 0.194 | 0.233 | 0.283 | 0.351 | 0.396 | 0.457 | 0.531 | 0.612 | 0.697 | 0.739 | 0.784 | 0.837 | 0.889 | 0.936 | 0.976 | 1.007 | 1.034 | 1.046 | 1.05 | 1.06 | 1.063 | 1.054 | 1.041 | 1.022
Hydrogen Evolution | Dem_BB004 | GWh | SSEN (SHEPD) | Sloy |  | 0.257 | 0.308 | 0.372 | 0.401 | 0.468 | 0.559 | 0.678 | 0.839 | 0.931 | 1.061 | 1.224 | 1.402 | 1.586 | 1.664 | 1.751 | 1.856 | 1.951 | 2.042 | 2.115 | 2.169 | 2.21 | 2.224 | 2.219 | 2.241 | 2.244 | 2.225 | 2.194 | 2.153
Hydrogen Evolution | Dem_BB004 | GWh | SSEN (SHEPD) | St Fergus Gas Terminal |  | 0.272 | 0.328 | 0.395 | 0.434 | 0.512 | 0.615 | 0.751 | 0.931 | 1.097 | 1.305 | 1.556 | 1.831 | 2.115 | 2.345 | 2.592 | 2.866 | 3.139 | 3.407 | 3.692 | 3.95 | 4.191 | 4.38 | 4.527 | 4.653 | 4.739 | 4.777 | 4.79 | 4.779
Hydrogen Evolution | Dem_BB004 | GWh | SSEN (SHEPD) | Strichen |  | 1.014 | 1.216 | 1.47 | 1.612 | 1.899 | 2.288 | 2.791 | 3.465 | 4.081 | 4.851 | 5.787 | 6.807 | 7.864 | 8.719 | 9.634 | 10.66 | 11.671 | 12.668 | 13.728 | 14.688 | 15.58 | 16.283 | 16.834 | 17.303 | 17.617 | 17.762 | 17.81 | 17.769
Hydrogen Evolution | Dem_BB004 | GWh | SSEN (SHEPD) | Tarland |  | 1.141 | 1.371 | 1.656 | 1.815 | 2.14 | 2.576 | 3.143 | 3.903 | 4.594 | 5.462 | 6.518 | 7.665 | 8.856 | 9.818 | 10.849 | 12.005 | 13.142 | 14.265 | 15.459 | 16.54 | 17.544 | 18.336 | 18.956 | 19.484 | 19.838 | 20.003 | 20.056 | 20.01
Hydrogen Evolution | Dem_BB004 | GWh | SSEN (SHEPD) | Taynuilt |  | 2.72 | 3.263 | 3.938 | 4.237 | 4.937 | 5.899 | 7.156 | 8.848 | 9.83 | 11.194 | 12.919 | 14.798 | 16.731 | 17.564 | 18.483 | 19.574 | 20.595 | 21.557 | 22.323 | 22.887 | 23.322 | 23.468 | 23.409 | 23.654 | 23.68 | 23.476 | 23.15 | 22.716
Hydrogen Evolution | Dem_BB004 | GWh | SSEN (SHEPD) | Thurso |  | 3.413 | 4.101 | 4.953 | 5.392 | 6.325 | 7.594 | 9.246 | 11.459 | 12.917 | 14.875 | 17.321 | 19.983 | 22.731 | 24.094 | 25.585 | 27.325 | 28.976 | 30.555 | 31.852 | 32.866 | 33.702 | 34.121 | 34.24 | 34.617 | 34.674 | 34.396 | 33.936 | 33.318
Hydrogen Evolution | Dem_BB004 | GWh | SSEN (SHEPD) | Tummel Bridge |  | 0.687 | 0.825 | 0.996 | 1.087 | 1.276 | 1.533 | 1.868 | 2.316 | 2.708 | 3.202 | 3.806 | 4.463 | 5.144 | 5.678 | 6.251 | 6.896 | 7.528 | 8.152 | 8.817 | 9.416 | 9.973 | 10.407 | 10.746 | 11.042 | 11.24 | 11.33 | 11.358 | 11.328
Hydrogen Evolution | Dem_BB004 | GWh | SSEN (SHEPD) | Willowdale |  | 1.594 | 1.914 | 2.31 | 2.534 | 2.987 | 3.597 | 4.388 | 5.447 | 6.415 | 7.627 | 9.1 | 10.701 | 12.364 | 13.708 | 15.146 | 16.761 | 18.349 | 19.915 | 21.584 | 23.092 | 24.494 | 25.599 | 26.466 | 27.203 | 27.698 | 27.925 | 28.001 | 27.937
Hydrogen Evolution | Dem_BB004 | GWh | SSEN (SHEPD) | Woodhill |  | 2.551 | 3.064 | 3.699 | 4.058 | 4.782 | 5.758 | 7.025 | 8.721 | 10.27 | 12.209 | 14.568 | 17.133 | 19.794 | 21.945 | 24.247 | 26.833 | 29.375 | 31.884 | 34.554 | 36.969 | 39.214 | 40.984 | 42.372 | 43.551 | 44.344 | 44.707 | 44.828 | 44.726
Hydrogen Evolution | Dem_BB004 | GWh | SSEN South | Acton Lane 66kV |  | 0.923 | 1.108 | 1.337 | 1.556 | 1.894 | 2.331 | 2.885 | 3.622 | 4.494 | 5.535 | 6.774 | 8.121 | 9.524 | 10.722 | 11.998 | 13.421 | 14.831 | 16.228 | 17.619 | 18.882 | 20.057 | 20.991 | 21.727 | 22.26 | 22.594 | 22.709 | 22.701 | 22.582
Hydrogen Evolution | Dem_BB004 | GWh | SSEN South | Axminster_H |  | 0 | 0 | 0 | 0 | 0 | 0 | 0 | 0 | 0 | 0 | 0 | 0 | 0 | 0 | 0 | 0 | 0 | 0 | 0 | 0 | 0 | 0 | 0 | 0 | 0 | 0 | 0 | 0
Hydrogen Evolution | Dem_BB004 | GWh | SSEN South | Botley Wood |  | 5.191 | 6.217 | 7.491 | 8.53 | 10.27 | 12.54 | 15.448 | 19.317 | 23.858 | 29.296 | 35.778 | 42.826 | 50.166 | 56.486 | 63.228 | 70.746 | 78.189 | 85.566 | 92.801 | 99.358 | 105.458 | 110.278 | 114.068 | 116.512 | 117.907 | 118.159 | 117.778 | 116.821
Hydrogen Evolution | Dem_BB004 | GWh | SSEN South | Bramley |  | 9.65 | 11.557 | 13.932 | 15.832 | 19.041 | 23.235 | 28.609 | 35.76 | 42.616 | 51.09 | 61.335 | 72.476 | 84.046 | 92.199 | 100.952 | 110.844 | 120.519 | 130.018 | 138.748 | 146.381 | 153.289 | 158.328 | 161.917 | 164.632 | 165.851 | 165.459 | 164.189 | 162.132
Hydrogen Evolution | Dem_BB004 | GWh | SSEN South | Chickerell |  | 4.285 | 5.134 | 6.188 | 7.035 | 8.463 | 10.328 | 12.718 | 15.897 | 19.372 | 23.578 | 28.616 | 34.094 | 39.793 | 44.422 | 49.368 | 54.905 | 60.37 | 65.77 | 70.956 | 75.611 | 79.908 | 83.235 | 85.79 | 87.533 | 88.488 | 88.584 | 88.207 | 87.4
Hydrogen Evolution | Dem_BB004 | GWh | SSEN South | Cowley |  | 17.419 | 20.872 | 25.169 | 28.92 | 34.993 | 42.867 | 52.923 | 66.282 | 81.363 | 99.508 | 121.186 | 144.755 | 169.288 | 189.963 | 212.032 | 236.673 | 261.041 | 285.167 | 308.375 | 329.3 | 348.683 | 363.836 | 375.6 | 383.734 | 388.42 | 389.339 | 388.171 | 385.097
Hydrogen Evolution | Dem_BB004 | GWh | SSEN South | Ealing |  | 8.062 | 9.671 | 11.668 | 13.574 | 16.535 | 20.342 | 25.187 | 31.61 | 39.226 | 48.313 | 59.131 | 70.89 | 83.14 | 93.587 | 104.728 | 117.155 | 129.457 | 141.649 | 153.791 | 164.815 | 175.081 | 183.226 | 189.658 | 194.308 | 197.223 | 198.227 | 198.162 | 197.113
Hydrogen Evolution | Dem_BB004 | GWh | SSEN South | Fawley |  | 6.24 | 7.47 | 9.003 | 10.251 | 12.342 | 15.072 | 18.566 | 23.215 | 28.673 | 35.207 | 42.998 | 51.467 | 60.288 | 67.883 | 75.986 | 85.019 | 93.966 | 102.831 | 111.525 | 119.407 | 126.736 | 132.529 | 137.084 | 140.021 | 141.698 | 142.001 | 141.544 | 140.391
Hydrogen Evolution | Dem_BB004 | GWh | SSEN South | Fleet |  | 31.481 | 37.74 | 45.519 | 52.896 | 64.398 | 79.19 | 98.025 | 123.005 | 154.122 | 191.006 | 234.783 | 282.366 | 331.962 | 376.969 | 424.897 | 478.174 | 531.081 | 583.634 | 634.711 | 681.218 | 724.618 | 759.246 | 786.754 | 804.612 | 815.253 | 817.992 | 816.336 | 810.657
Hydrogen Evolution | Dem_BB004 | GWh | SSEN South | Iver 132kV |  | 6.165 | 7.391 | 8.914 | 10.423 | 12.732 | 15.689 | 19.446 | 24.427 | 31.038 | 38.807 | 47.99 | 57.971 | 68.381 | 78.245 | 88.737 | 100.368 | 111.948 | 123.468 | 134.832 | 145.245 | 155.008 | 162.897 | 169.252 | 173.344 | 175.886 | 176.724 | 176.609 | 175.619
Hydrogen Evolution | Dem_BB004 | GWh | SSEN South | Iver 66kV |  | 3.373 | 4.043 | 4.877 | 5.702 | 6.965 | 8.581 | 10.638 | 13.362 | 16.979 | 21.228 | 26.252 | 31.712 | 37.406 | 42.802 | 48.542 | 54.905 | 61.239 | 67.542 | 73.758 | 79.455 | 84.794 | 89.11 | 92.587 | 94.824 | 96.216 | 96.674 | 96.611 | 96.069
Hydrogen Evolution | Dem_BB004 | GWh | SSEN South | Laleham |  | 4.361 | 5.228 | 6.306 | 7.373 | 9.005 | 11.096 | 13.755 | 17.277 | 21.954 | 27.449 | 33.944 | 41.004 | 48.367 | 55.344 | 62.765 | 70.991 | 79.181 | 87.331 | 95.368 | 102.733 | 109.639 | 115.219 | 119.714 | 122.608 | 124.406 | 124.999 | 124.917 | 124.217
Hydrogen Evolution | Dem_BB004 | GWh | SSEN South | Lovedean |  | 18.274 | 21.88 | 26.371 | 30.027 | 36.15 | 44.145 | 54.381 | 67.997 | 83.981 | 103.122 | 125.943 | 150.751 | 176.585 | 198.835 | 222.565 | 249.027 | 275.229 | 301.196 | 326.664 | 349.746 | 371.215 | 388.185 | 401.527 | 410.127 | 415.038 | 415.927 | 414.586 | 411.213
Hydrogen Evolution | Dem_BB004 | GWh | SSEN South | Mannington |  | 27.613 | 33.076 | 39.875 | 45.333 | 54.529 | 66.55 | 81.949 | 102.44 | 124.829 | 151.93 | 184.393 | 219.69 | 256.41 | 286.242 | 318.118 | 353.792 | 389.001 | 423.8 | 457.222 | 487.212 | 514.903 | 536.342 | 552.799 | 564.037 | 570.189 | 570.811 | 568.38 | 563.179
Hydrogen Evolution | Dem_BB004 | GWh | SSEN South | Melksham |  | 19.272 | 23.096 | 27.852 | 31.872 | 38.479 | 47.07 | 58.054 | 72.654 | 88.794 | 108.281 | 131.599 | 156.952 | 183.332 | 205.126 | 228.402 | 254.427 | 280.135 | 305.562 | 329.61 | 351.184 | 371.099 | 386.507 | 398.326 | 406.776 | 411.568 | 412.368 | 410.96 | 407.539
Hydrogen Evolution | Dem_BB004 | GWh | SSEN South | Minety |  | 8.892 | 10.656 | 12.851 | 14.706 | 17.754 | 21.719 | 26.786 | 33.523 | 40.97 | 49.962 | 60.721 | 72.419 | 84.591 | 94.647 | 105.386 | 117.394 | 129.256 | 140.989 | 152.084 | 162.039 | 171.227 | 178.337 | 183.79 | 187.69 | 189.901 | 190.271 | 189.62 | 188.042
Hydrogen Evolution | Dem_BB004 | GWh | SSEN South | North Hyde |  | 2.954 | 3.542 | 4.273 | 4.995 | 6.101 | 7.519 | 9.321 | 11.706 | 14.876 | 18.599 | 23 | 27.784 | 32.773 | 37.501 | 42.53 | 48.104 | 53.654 | 59.175 | 64.622 | 69.613 | 74.291 | 78.073 | 81.118 | 83.079 | 84.298 | 84.7 | 84.644 | 84.169
Hydrogen Evolution | Dem_BB004 | GWh | SSEN South | Nursling |  | 14.437 | 17.286 | 20.834 | 23.722 | 28.561 | 34.875 | 42.962 | 53.719 | 66.348 | 81.47 | 99.499 | 119.099 | 139.508 | 157.086 | 175.834 | 196.739 | 217.439 | 237.954 | 258.075 | 276.311 | 293.272 | 306.678 | 317.219 | 324.013 | 327.894 | 328.595 | 327.535 | 324.871
Hydrogen Evolution | Dem_BB004 | GWh | UKPN Eastern | Amersham Main |  | 6.104 | 7.317 | 8.826 | 10.32 | 12.605 | 15.531 | 19.253 | 24.182 | 30.728 | 38.419 | 47.511 | 57.393 | 67.7 | 77.464 | 87.851 | 99.367 | 110.829 | 122.236 | 133.486 | 143.796 | 153.462 | 161.271 | 167.563 | 171.612 | 174.129 | 174.959 | 174.846 | 173.866
Hydrogen Evolution | Dem_BB004 | GWh | UKPN Eastern | Braintree |  | 13.128 | 15.732 | 18.968 | 21.673 | 26.144 | 31.963 | 39.408 | 49.306 | 59.725 | 72.402 | 87.622 | 104.171 | 121.381 | 134.907 | 149.378 | 165.606 | 181.592 | 197.368 | 212.155 | 225.322 | 237.409 | 246.608 | 253.528 | 258.334 | 260.803 | 260.741 | 259.292 | 256.583
Hydrogen Evolution | Dem_BB004 | GWh | UKPN Eastern | Bramford |  | 26.162 | 31.334 | 37.769 | 42.939 | 51.652 | 63.037 | 77.626 | 97.035 | 117.189 | 141.777 | 171.334 | 203.47 | 236.883 | 262.548 | 290.021 | 320.879 | 351.234 | 381.16 | 409.338 | 434.377 | 457.322 | 474.705 | 487.703 | 496.639 | 501.074 | 500.648 | 497.556 | 492.059
Hydrogen Evolution | Dem_BB004 | GWh | UKPN Eastern | Brimsdown |  | 4.905 | 5.871 | 7.075 | 8.118 | 9.815 | 12.017 | 14.831 | 18.571 | 23.279 | 28.859 | 35.481 | 42.678 | 50.18 | 57.005 | 64.272 | 72.348 | 80.369 | 88.339 | 96.217 | 103.408 | 110.131 | 115.522 | 119.828 | 122.552 | 124.178 | 124.599 | 124.351 | 123.492
Hydrogen Evolution | Dem_BB004 | GWh | UKPN Eastern | Burwell Main |  | 15.464 | 18.536 | 22.356 | 25.794 | 31.281 | 38.374 | 47.421 | 59.433 | 72.343 | 87.986 | 106.732 | 127.112 | 148.314 | 165.307 | 183.473 | 203.818 | 223.883 | 243.705 | 262.331 | 278.965 | 294.27 | 305.999 | 314.894 | 321.297 | 324.805 | 325.162 | 323.78 | 320.82
Hydrogen Evolution | Dem_BB004 | GWh | UKPN Eastern | Clacton |  | 1.224 | 1.465 | 1.767 | 2.008 | 2.415 | 2.949 | 3.631 | 4.538 | 5.482 | 6.631 | 8.014 | 9.516 | 11.079 | 12.28 | 13.564 | 15.008 | 16.426 | 17.826 | 19.144 | 20.316 | 21.388 | 22.202 | 22.81 | 23.228 | 23.436 | 23.415 | 23.271 | 23.013
Hydrogen Evolution | Dem_BB004 | GWh | UKPN Eastern | Eaton Socon |  | 12.76 | 15.323 | 18.501 | 21.591 | 26.344 | 32.441 | 40.196 | 50.474 | 63.505 | 78.91 | 97.171 | 117.021 | 137.713 | 156.722 | 176.957 | 199.433 | 221.767 | 243.965 | 265.299 | 284.722 | 302.846 | 317.303 | 328.787 | 337.013 | 342.234 | 344.14 | 344.187 | 342.521
Hydrogen Evolution | Dem_BB004 | GWh | UKPN Eastern | Elstree |  | 6.502 | 7.796 | 9.403 | 10.994 | 13.428 | 16.546 | 20.511 | 25.763 | 32.736 | 40.931 | 50.615 | 61.142 | 72.124 | 82.526 | 93.592 | 105.861 | 118.074 | 130.225 | 142.21 | 153.194 | 163.49 | 171.811 | 178.513 | 182.829 | 185.51 | 186.395 | 186.273 | 185.229
Hydrogen Evolution | Dem_BB004 | GWh | UKPN Eastern | Loudwater |  | 1.583 | 1.898 | 2.29 | 2.677 | 3.271 | 4.03 | 4.995 | 6.273 | 7.972 | 9.968 | 12.326 | 14.889 | 17.565 | 20.098 | 22.793 | 25.779 | 28.755 | 31.713 | 34.632 | 37.306 | 39.814 | 41.841 | 43.473 | 44.524 | 45.177 | 45.392 | 45.362 | 45.109
Hydrogen Evolution | Dem_BB004 | GWh | UKPN Eastern | Mill Hill |  | 12.452 | 14.929 | 18.009 | 21.056 | 25.718 | 31.691 | 39.284 | 49.345 | 62.701 | 78.395 | 96.945 | 117.108 | 138.14 | 158.065 | 179.26 | 202.757 | 226.148 | 249.422 | 272.379 | 293.415 | 313.138 | 329.074 | 341.912 | 350.176 | 355.311 | 357.005 | 356.773 | 354.773
Hydrogen Evolution | Dem_BB004 | GWh | UKPN Eastern | Norwich Main |  | 30.844 | 36.988 | 44.62 | 51.054 | 61.629 | 75.385 | 92.973 | 116.353 | 140.452 | 169.869 | 205.236 | 243.691 | 283.671 | 314.186 | 346.859 | 383.569 | 419.668 | 455.247 | 487.988 | 516.949 | 543.399 | 563.236 | 577.882 | 590.445 | 597.703 | 599.164 | 597.413 | 592.73
Hydrogen Evolution | Dem_BB004 | GWh | UKPN Eastern | Pelham |  | 6.584 | 7.899 | 9.533 | 11.067 | 13.464 | 16.552 | 20.484 | 25.699 | 31.961 | 39.424 | 48.3 | 57.95 | 68.003 | 76.871 | 86.321 | 96.843 | 107.278 | 117.63 | 127.516 | 136.468 | 144.79 | 151.355 | 156.509 | 159.819 | 161.693 | 161.999 | 161.436 | 160.084
Hydrogen Evolution | Dem_BB004 | GWh | UKPN Eastern | Rayleigh |  | 13.203 | 15.828 | 19.091 | 22.173 | 26.984 | 33.176 | 41.061 | 51.518 | 65.239 | 81.392 | 100.505 | 121.279 | 142.945 | 163.138 | 184.622 | 208.463 | 232.176 | 255.758 | 278.961 | 300.187 | 320.06 | 336.062 | 348.903 | 356.854 | 361.604 | 362.851 | 362.148 | 359.658
Hydrogen Evolution | Dem_BB004 | GWh | UKPN Eastern | Rye House |  | 5.618 | 6.739 | 8.132 | 9.438 | 11.484 | 14.115 | 17.468 | 21.915 | 27.634 | 34.385 | 42.382 | 51.074 | 60.138 | 68.566 | 77.536 | 87.494 | 97.394 | 107.237 | 116.85 | 125.631 | 133.844 | 140.435 | 145.709 | 149.057 | 151.069 | 151.617 | 151.349 | 150.336
Hydrogen Evolution | Dem_BB004 | GWh | UKPN Eastern | Sheringham Shoal |  | 5.821 | 6.979 | 8.419 | 9.634 | 11.629 | 14.225 | 17.543 | 21.956 | 26.503 | 32.053 | 38.727 | 45.983 | 53.527 | 59.285 | 65.452 | 72.378 | 79.191 | 85.904 | 92.081 | 97.546 | 102.538 | 106.28 | 109.045 | 111.415 | 112.785 | 113.06 | 112.729 | 111.846
Hydrogen Evolution | Dem_BB004 | GWh | UKPN Eastern | Sundon |  | 9.728 | 11.673 | 14.084 | 16.426 | 20.035 | 24.668 | 30.558 | 38.369 | 48.38 | 60.197 | 74.197 | 89.413 | 105.279 | 119.95 | 135.563 | 152.9 | 170.135 | 187.267 | 203.919 | 219.115 | 233.315 | 244.692 | 253.772 | 259.535 | 262.97 | 263.855 | 263.323 | 261.494
Hydrogen Evolution | Dem_BB004 | GWh | UKPN Eastern | Tilbury |  | 2.007 | 2.403 | 2.896 | 3.296 | 3.967 | 4.843 | 5.966 | 7.459 | 9.468 | 11.829 | 14.621 | 17.655 | 20.819 | 23.839 | 27.05 | 30.607 | 34.151 | 37.677 | 41.185 | 44.402 | 47.422 | 49.869 | 51.845 | 53.031 | 53.743 | 53.933 | 53.831 | 53.467
Hydrogen Evolution | Dem_BB004 | GWh | UKPN Eastern | Tottenham |  | 9.982 | 11.962 | 14.422 | 16.666 | 20.229 | 24.829 | 30.696 | 38.481 | 48.335 | 59.999 | 73.83 | 88.864 | 104.536 | 118.401 | 133.172 | 149.607 | 165.916 | 182.102 | 198.191 | 212.858 | 226.558 | 237.514 | 246.243 | 251.686 | 254.869 | 255.582 | 254.922 | 253.011
Hydrogen Evolution | Dem_BB004 | GWh | UKPN Eastern | Walpole (_A) |  | 13.058 | 15.669 | 18.911 | 21.703 | 26.243 | 32.134 | 39.661 | 49.662 | 59.97 | 72.547 | 87.668 | 104.108 | 121.201 | 134.427 | 148.582 | 164.475 | 180.115 | 195.537 | 209.655 | 222.151 | 233.568 | 242.145 | 248.489 | 254.025 | 257.282 | 258.046 | 257.423 | 255.534
Hydrogen Evolution | Dem_BB004 | GWh | UKPN Eastern | Warley |  | 7.881 | 9.456 | 11.412 | 13.467 | 16.529 | 20.43 | 25.377 | 31.923 | 41.238 | 52.083 | 64.847 | 78.72 | 93.202 | 107.562 | 122.817 | 139.687 | 156.519 | 173.298 | 189.779 | 204.945 | 219.204 | 230.815 | 240.245 | 245.992 | 249.54 | 250.669 | 250.45 | 248.988
Hydrogen Evolution | Dem_BB004 | GWh | UKPN Eastern | Watford South |  | 8.116 | 9.731 | 11.737 | 13.723 | 16.761 | 20.654 | 25.603 | 32.16 | 40.865 | 51.093 | 63.183 | 76.324 | 90.032 | 103.019 | 116.83 | 132.145 | 147.39 | 162.559 | 177.52 | 191.231 | 204.085 | 214.472 | 222.838 | 228.224 | 231.572 | 232.675 | 232.525 | 231.221
Hydrogen Evolution | Dem_BB004 | GWh | UKPN Eastern | West Thurrock |  | 1.991 | 2.385 | 2.875 | 3.323 | 4.034 | 4.951 | 6.12 | 7.672 | 9.638 | 11.963 | 14.72 | 17.717 | 20.842 | 23.608 | 26.553 | 29.828 | 33.079 | 36.308 | 39.515 | 42.439 | 45.171 | 47.356 | 49.096 | 50.182 | 50.816 | 50.958 | 50.827 | 50.445
Hydrogen Evolution | Dem_BB004 | GWh | UKPN Eastern | Wymondley |  | 7.221 | 8.663 | 10.454 | 12.135 | 14.764 | 18.149 | 22.46 | 28.179 | 35.048 | 43.23 | 52.964 | 63.546 | 74.569 | 84.292 | 94.656 | 106.194 | 117.635 | 128.986 | 139.827 | 149.644 | 158.768 | 165.969 | 171.62 | 175.251 | 177.304 | 177.64 | 177.023 | 175.539
Hydrogen Evolution | Dem_BB004 | GWh | UKPN London | Acton Lane 22kV |  | 1.603 | 1.923 | 2.319 | 2.698 | 3.286 | 4.042 | 5.006 | 6.283 | 7.796 | 9.602 | 11.752 | 14.09 | 16.524 | 18.6 | 20.815 | 23.284 | 25.73 | 28.153 | 30.566 | 32.757 | 34.798 | 36.416 | 37.694 | 38.619 | 39.197 | 39.398 | 39.385 | 39.176
Hydrogen Evolution | Dem_BB004 | GWh | UKPN London | Barking |  | 4.093 | 4.902 | 5.911 | 6.833 | 8.293 | 10.177 | 12.582 | 15.774 | 19.813 | 24.594 | 30.263 | 36.425 | 42.85 | 48.533 | 54.588 | 61.326 | 68.009 | 74.646 | 81.239 | 87.252 | 92.868 | 97.358 | 100.936 | 103.168 | 104.473 | 104.765 | 104.494 | 103.711
Hydrogen Evolution | Dem_BB004 | GWh | UKPN London | Barking West |  | 5.728 | 6.863 | 8.275 | 9.564 | 11.608 | 14.248 | 17.613 | 22.08 | 27.736 | 34.428 | 42.364 | 50.99 | 59.983 | 67.939 | 76.415 | 85.845 | 95.204 | 104.492 | 113.723 | 122.14 | 130 | 136.287 | 141.296 | 144.419 | 146.245 | 146.655 | 146.277 | 145.179
Hydrogen Evolution | Dem_BB004 | GWh | UKPN London | Beddington (_C) |  | 7.13 | 8.551 | 10.319 | 12.211 | 15.011 | 18.57 | 23.081 | 29.049 | 37.478 | 47.299 | 58.862 | 71.428 | 84.546 | 97.446 | 111.154 | 126.318 | 141.441 | 156.515 | 171.413 | 185.121 | 198.01 | 208.509 | 217.037 | 222.386 | 225.751 | 226.927 | 226.879 | 225.704
Hydrogen Evolution | Dem_BB004 | GWh | UKPN London | Canal Bank |  | 1.141 | 1.367 | 1.649 | 1.92 | 2.337 | 2.875 | 3.56 | 4.469 | 5.545 | 6.829 | 8.359 | 10.02 | 11.752 | 13.229 | 14.804 | 16.562 | 18.301 | 20.024 | 21.739 | 23.298 | 24.75 | 25.901 | 26.809 | 27.467 | 27.879 | 28.022 | 28.012 | 27.863
Hydrogen Evolution | Dem_BB004 | GWh | UKPN London | City Road |  | 13.201 | 15.833 | 19.103 | 22.225 | 27.074 | 33.306 | 41.239 | 51.756 | 64.226 | 79.106 | 96.817 | 116.073 | 136.13 | 153.234 | 171.479 | 191.824 | 211.969 | 231.932 | 251.809 | 269.861 | 286.669 | 300.007 | 310.537 | 318.152 | 322.924 | 324.569 | 324.463 | 322.746
Hydrogen Evolution | Dem_BB004 | GWh | UKPN London | Greenford |  | 1.445 | 1.733 | 2.09 | 2.433 | 2.962 | 3.645 | 4.512 | 5.663 | 7.027 | 8.656 | 10.593 | 12.701 | 14.895 | 16.766 | 18.764 | 20.99 | 23.194 | 25.378 | 27.552 | 29.527 | 31.368 | 32.827 | 33.979 | 34.812 | 35.334 | 35.514 | 35.503 | 35.315
Hydrogen Evolution | Dem_BB004 | GWh | UKPN London | Hackney 132kV |  | 3.732 | 4.473 | 5.393 | 6.232 | 7.564 | 9.285 | 11.478 | 14.389 | 18.073 | 22.434 | 27.606 | 33.228 | 39.088 | 44.273 | 49.796 | 55.94 | 62.038 | 68.09 | 74.107 | 79.592 | 84.714 | 88.811 | 92.075 | 94.111 | 95.301 | 95.567 | 95.32 | 94.605
Hydrogen Evolution | Dem_BB004 | GWh | UKPN London | Hackney 66kV |  | 4.53 | 5.426 | 6.543 | 7.562 | 9.177 | 11.265 | 13.927 | 17.459 | 21.929 | 27.221 | 33.496 | 40.318 | 47.428 | 53.718 | 60.42 | 67.876 | 75.274 | 82.618 | 89.919 | 96.572 | 102.788 | 107.759 | 111.719 | 114.189 | 115.634 | 115.957 | 115.658 | 114.79
Hydrogen Evolution | Dem_BB004 | GWh | UKPN London | Hurst |  | 3.946 | 4.734 | 5.712 | 6.76 | 8.309 | 10.28 | 12.777 | 16.081 | 20.747 | 26.184 | 32.584 | 39.541 | 46.802 | 53.944 | 61.53 | 69.926 | 78.297 | 86.642 | 94.888 | 102.477 | 109.612 | 115.424 | 120.146 | 123.106 | 124.969 | 125.621 | 125.593 | 124.943
Hydrogen Evolution | Dem_BB004 | GWh | UKPN London | Islington |  | 9.665 | 11.583 | 13.97 | 16.178 | 19.66 | 24.147 | 29.868 | 37.457 | 46.866 | 58.029 | 71.284 | 85.694 | 100.709 | 113.845 | 127.845 | 143.431 | 158.887 | 174.221 | 189.47 | 203.356 | 216.313 | 226.652 | 234.866 | 240.233 | 243.446 | 244.3 | 243.84 | 242.178
Hydrogen Evolution | Dem_BB004 | GWh | UKPN London | Littlebrook (_C) |  | 1.035 | 1.243 | 1.5 | 1.775 | 2.182 | 2.699 | 3.353 | 4.221 | 5.446 | 6.873 | 8.553 | 10.379 | 12.286 | 14.159 | 16.151 | 18.355 | 20.553 | 22.743 | 24.908 | 26.9 | 28.773 | 30.297 | 31.537 | 32.315 | 32.804 | 32.974 | 32.968 | 32.796
Hydrogen Evolution | Dem_BB004 | GWh | UKPN London | Lodge Road |  | 9.244 | 11.089 | 13.379 | 15.565 | 18.961 | 23.326 | 28.881 | 36.248 | 44.98 | 55.401 | 67.805 | 81.289 | 95.337 | 107.315 | 120.092 | 134.34 | 148.449 | 162.429 | 176.35 | 188.991 | 200.764 | 210.105 | 217.48 | 222.812 | 226.155 | 227.306 | 227.232 | 226.029
Hydrogen Evolution | Dem_BB004 | GWh | UKPN London | New Cross |  | 12.309 | 14.75 | 17.787 | 20.607 | 25.044 | 30.765 | 38.056 | 47.727 | 59.575 | 73.657 | 90.388 | 108.574 | 127.526 | 143.898 | 161.351 | 180.799 | 200.07 | 219.18 | 238.066 | 255.227 | 271.218 | 283.925 | 293.971 | 300.435 | 304.199 | 305.013 | 304.191 | 301.875
Hydrogen Evolution | Dem_BB004 | GWh | UKPN London | Perivale |  | 1.316 | 1.577 | 1.903 | 2.215 | 2.699 | 3.32 | 4.111 | 5.159 | 6.402 | 7.885 | 9.651 | 11.568 | 13.569 | 15.273 | 17.092 | 19.12 | 21.128 | 23.117 | 25.098 | 26.896 | 28.572 | 29.902 | 30.951 | 31.71 | 32.186 | 32.349 | 32.339 | 32.168
Hydrogen Evolution | Dem_BB004 | GWh | UKPN London | Redbridge |  | 3.67 | 4.397 | 5.303 | 6.129 | 7.439 | 9.13 | 11.286 | 14.149 | 17.773 | 22.061 | 27.146 | 32.674 | 38.438 | 43.535 | 48.966 | 55.01 | 61.006 | 66.957 | 72.872 | 78.266 | 83.302 | 87.332 | 90.542 | 92.544 | 93.713 | 93.975 | 93.733 | 93.03
Hydrogen Evolution | Dem_BB004 | GWh | UKPN London | St John's Wood |  | 12.793 | 15.344 | 18.513 | 21.539 | 26.236 | 32.275 | 39.963 | 50.155 | 62.24 | 76.658 | 93.824 | 112.483 | 131.919 | 148.493 | 166.173 | 185.89 | 205.413 | 224.757 | 244.02 | 261.512 | 277.802 | 290.727 | 300.932 | 308.31 | 312.936 | 314.529 | 314.427 | 312.762
Hydrogen Evolution | Dem_BB004 | GWh | UKPN London | Wesley Avenue (Willesden) |  | 3.186 | 3.821 | 4.609 | 5.362 | 6.533 | 8.036 | 9.951 | 12.487 | 15.497 | 19.087 | 23.36 | 28.006 | 32.844 | 36.972 | 41.374 | 46.282 | 51.143 | 55.96 | 60.756 | 65.11 | 69.167 | 72.384 | 74.925 | 76.762 | 77.914 | 78.311 | 78.286 | 77.871
Hydrogen Evolution | Dem_BB004 | GWh | UKPN London | West Ham |  | 8.046 | 9.64 | 11.623 | 13.433 | 16.303 | 20.011 | 24.739 | 31.012 | 38.956 | 48.355 | 59.502 | 71.619 | 84.249 | 95.424 | 107.328 | 120.574 | 133.717 | 146.763 | 159.728 | 171.549 | 182.59 | 191.42 | 198.456 | 202.842 | 205.408 | 205.983 | 205.451 | 203.91
Hydrogen Evolution | Dem_BB004 | GWh | UKPN London | Willesden 132kV |  | 8.804 | 10.558 | 12.738 | 14.821 | 18.054 | 22.21 | 27.5 | 34.514 | 42.829 | 52.75 | 64.562 | 77.402 | 90.776 | 102.182 | 114.349 | 127.916 | 141.35 | 154.661 | 167.918 | 179.953 | 191.163 | 200.056 | 207.079 | 212.156 | 215.339 | 216.436 | 216.365 | 215.22
Hydrogen Evolution | Dem_BB004 | GWh | UKPN London | Willesden 66kV |  | 2.617 | 3.139 | 3.786 | 4.404 | 5.366 | 6.601 | 8.173 | 10.258 | 12.729 | 15.677 | 19.189 | 23.005 | 26.98 | 30.369 | 33.985 | 38.017 | 42.011 | 45.966 | 49.907 | 53.484 | 56.816 | 59.459 | 61.546 | 63.055 | 64.001 | 64.328 | 64.305 | 63.966
Hydrogen Evolution | Dem_BB004 | GWh | UKPN London | Wimbledon North |  | 4.278 | 5.127 | 6.181 | 7.162 | 8.704 | 10.692 | 13.226 | 16.587 | 20.705 | 25.599 | 31.414 | 37.734 | 44.321 | 50.01 | 56.076 | 62.836 | 69.533 | 76.175 | 82.738 | 88.702 | 94.26 | 98.676 | 102.168 | 104.414 | 105.722 | 106.005 | 105.72 | 104.915
Hydrogen Evolution | Dem_BB004 | GWh | UKPN London | Wimbledon South |  | 18.817 | 22.55 | 27.192 | 31.502 | 38.286 | 47.032 | 58.175 | 72.961 | 91.074 | 112.6 | 138.177 | 165.98 | 194.95 | 219.977 | 246.661 | 276.39 | 305.851 | 335.065 | 363.937 | 390.172 | 414.616 | 434.041 | 449.4 | 459.279 | 465.034 | 466.279 | 465.022 | 461.482
Hydrogen Evolution | Dem_BB004 | GWh | UKPN South East | Beddington (_J) |  | 17.489 | 20.979 | 25.312 | 29.957 | 36.824 | 45.556 | 56.622 | 71.262 | 91.94 | 116.029 | 144.395 | 175.221 | 207.399 | 239.048 | 272.67 | 309.87 | 346.972 | 383.947 | 420.492 | 454.12 | 485.742 | 511.496 | 532.417 | 545.538 | 553.789 | 556.677 | 556.559 | 553.677
Hydrogen Evolution | Dem_BB004 | GWh | UKPN South East | Bolney |  | 28.712 | 34.387 | 41.449 | 47.511 | 57.408 | 70.266 | 86.696 | 108.533 | 134.278 | 165.068 | 201.756 | 241.639 | 283.175 | 318.778 | 356.754 | 399.106 | 441.038 | 482.593 | 523.192 | 559.965 | 594.146 | 621.128 | 642.307 | 655.907 | 663.603 | 664.865 | 662.566 | 657.023
Hydrogen Evolution | Dem_BB004 | GWh | UKPN South East | Canterbury |  | 4.78 | 5.729 | 6.91 | 8.015 | 9.748 | 11.979 | 14.823 | 18.594 | 23.385 | 29.051 | 35.769 | 43.07 | 50.681 | 57.662 | 65.092 | 73.347 | 81.548 | 89.7 | 97.67 | 104.942 | 111.739 | 117.181 | 121.525 | 124.264 | 125.887 | 126.289 | 126.013 | 125.118
Hydrogen Evolution | Dem_BB004 | GWh | UKPN South East | Chessington |  | 9.46 | 11.348 | 13.693 | 16.204 | 19.919 | 24.642 | 30.628 | 38.546 | 49.733 | 62.762 | 78.106 | 94.782 | 112.188 | 129.307 | 147.493 | 167.616 | 187.685 | 207.686 | 227.454 | 245.645 | 262.749 | 276.681 | 287.996 | 295.095 | 299.558 | 301.119 | 301.056 | 299.497
Hydrogen Evolution | Dem_BB004 | GWh | UKPN South East | Kemsley |  | 4.675 | 5.608 | 6.768 | 7.842 | 9.531 | 11.707 | 14.483 | 18.163 | 22.522 | 27.727 | 33.925 | 40.661 | 47.678 | 53.76 | 60.246 | 67.474 | 74.636 | 81.735 | 88.509 | 94.631 | 100.314 | 104.779 | 108.266 | 110.497 | 111.731 | 111.881 | 111.434 | 110.441
Hydrogen Evolution | Dem_BB004 | GWh | UKPN South East | Kingsnorth |  | 7.59 | 9.112 | 11.001 | 12.939 | 15.854 | 19.575 | 24.296 | 30.548 | 39.089 | 49.084 | 60.876 | 73.694 | 87.066 | 99.941 | 113.627 | 128.789 | 143.893 | 158.933 | 173.65 | 187.144 | 199.804 | 210.049 | 218.313 | 223.42 | 226.525 | 227.435 | 227.122 | 225.685
Hydrogen Evolution | Dem_BB004 | GWh | UKPN South East | Littlebrook (_J) |  | 3.195 | 3.833 | 4.626 | 5.474 | 6.729 | 8.325 | 10.347 | 13.022 | 16.8 | 21.202 | 26.385 | 32.019 | 37.899 | 43.681 | 49.825 | 56.623 | 63.402 | 70.159 | 76.837 | 82.982 | 88.761 | 93.467 | 97.289 | 99.687 | 101.196 | 101.722 | 101.701 | 101.175
Hydrogen Evolution | Dem_BB004 | GWh | UKPN South East | Ninfield |  | 17.157 | 20.548 | 24.767 | 28.389 | 34.304 | 41.987 | 51.805 | 64.853 | 80.238 | 98.635 | 120.557 | 144.389 | 169.208 | 190.483 | 213.176 | 238.482 | 263.539 | 288.37 | 312.63 | 334.603 | 355.028 | 371.151 | 383.805 | 391.932 | 396.531 | 397.285 | 395.911 | 392.6
Hydrogen Evolution | Dem_BB004 | GWh | UKPN South East | Northfleet East |  | 7.589 | 9.11 | 10.998 | 12.937 | 15.851 | 19.572 | 24.292 | 30.544 | 39.082 | 49.076 | 60.867 | 73.681 | 87.053 | 99.925 | 113.61 | 128.768 | 143.871 | 158.907 | 173.622 | 187.115 | 199.772 | 210.015 | 218.278 | 223.384 | 226.488 | 227.398 | 227.085 | 225.649
Hydrogen Evolution | Dem_BB004 | GWh | UKPN South East | Richborough |  | 6.113 | 7.326 | 8.836 | 10.248 | 12.465 | 15.319 | 18.953 | 23.776 | 29.904 | 37.148 | 45.737 | 55.074 | 64.806 | 73.733 | 83.234 | 93.79 | 104.278 | 114.701 | 124.893 | 134.192 | 142.882 | 149.843 | 155.398 | 158.898 | 160.973 | 161.489 | 161.137 | 159.992
Hydrogen Evolution | Dem_BB004 | GWh | UKPN South East | Sellindge |  | 7.143 | 8.567 | 10.338 | 11.908 | 14.429 | 17.69 | 21.853 | 27.381 | 33.687 | 41.264 | 50.305 | 60.137 | 70.372 | 79.009 | 88.225 | 98.516 | 108.693 | 118.771 | 128.399 | 137.073 | 145.105 | 151.378 | 156.241 | 159.479 | 161.28 | 161.518 | 160.891 | 159.478
Hydrogen Evolution | Dem_BB004 | GWh | UKPN South East | West Weybridge |  | 9.402 | 11.278 | 13.61 | 16.105 | 19.797 | 24.492 | 30.441 | 38.313 | 49.431 | 62.382 | 77.632 | 94.205 | 111.505 | 128.52 | 146.598 | 166.597 | 186.544 | 206.424 | 226.072 | 244.151 | 261.152 | 274.998 | 286.247 | 293.301 | 297.737 | 299.29 | 299.226 | 297.677
Hydrogen Evolution | Dem_BB005 | GWh | Electricity North West | Bredbury |  | 4.337 | 5.006 | 6.329 | 7.949 | 10.245 | 12.618 | 15.027 | 17.408 | 20.205 | 23.236 | 26.472 | 29.826 | 33.216 | 37.409 | 41.299 | 45.502 | 49.922 | 54.308 | 58.339 | 61.855 | 65.364 | 68.91 | 72.538 | 76.457 | 80.15 | 83.697 | 87.241 | 90.857
Hydrogen Evolution | Dem_BB005 | GWh | Electricity North West | Harker |  | 8.096 | 9.365 | 11.853 | 14.95 | 19.315 | 23.82 | 28.398 | 32.923 | 36.669 | 41.066 | 45.925 | 51.037 | 56.241 | 61.974 | 67.225 | 73.005 | 79.131 | 85.203 | 90.634 | 95.259 | 99.88 | 104.561 | 109.368 | 115.125 | 120.53 | 125.709 | 130.876 | 136.143
Hydrogen Evolution | Dem_BB005 | GWh | Electricity North West | Heysham (NGET) |  | 5.41 | 6.245 | 7.895 | 9.767 | 12.484 | 15.291 | 18.144 | 20.962 | 23.395 | 26.236 | 29.369 | 32.662 | 36.012 | 39.92 | 43.514 | 47.447 | 51.605 | 55.727 | 59.593 | 62.929 | 66.262 | 69.633 | 73.086 | 77.176 | 81.045 | 84.775 | 88.508 | 92.32
Hydrogen Evolution | Dem_BB005 | GWh | Electricity North West | Hutton |  | 4.992 | 5.764 | 7.288 | 9.007 | 11.507 | 14.091 | 16.716 | 19.308 | 21.038 | 23.211 | 25.678 | 28.303 | 30.989 | 33.503 | 35.767 | 38.321 | 41.056 | 43.763 | 46.128 | 48.08 | 50.034 | 52.019 | 54.066 | 56.664 | 59.075 | 61.362 | 63.63 | 65.937
Hydrogen Evolution | Dem_BB005 | GWh | Electricity North West | Kearsley 132kV |  | 8.025 | 9.281 | 11.746 | 15.237 | 19.985 | 24.881 | 29.853 | 34.772 | 41.322 | 48.219 | 55.476 | 62.947 | 70.476 | 81.236 | 91.306 | 102.052 | 113.276 | 124.431 | 134.993 | 144.364 | 153.716 | 163.149 | 172.772 | 183.338 | 193.433 | 203.242 | 213.1 | 223.192
Hydrogen Evolution | Dem_BB005 | GWh | Electricity North West | Kearsley 33kV |  | 1.257 | 1.454 | 1.84 | 2.387 | 3.131 | 3.899 | 4.677 | 5.448 | 6.474 | 7.555 | 8.692 | 9.862 | 11.042 | 12.727 | 14.305 | 15.988 | 17.747 | 19.495 | 21.15 | 22.617 | 24.083 | 25.561 | 27.068 | 28.723 | 30.306 | 31.842 | 33.387 | 34.967
Hydrogen Evolution | Dem_BB005 | GWh | Electricity North West | Kirkby (_G) |  | 2.289 | 2.649 | 3.354 | 4.362 | 5.727 | 7.135 | 8.564 | 9.979 | 11.746 | 13.629 | 15.62 | 17.675 | 19.749 | 22.715 | 25.489 | 28.453 | 31.55 | 34.628 | 37.573 | 40.186 | 42.795 | 45.426 | 48.109 | 51.105 | 53.973 | 56.764 | 59.571 | 62.447
Hydrogen Evolution | Dem_BB005 | GWh | Electricity North West | Macclesfield |  | 2.078 | 2.4 | 3.036 | 3.91 | 5.109 | 6.345 | 7.6 | 8.843 | 10.456 | 12.165 | 13.967 | 15.826 | 17.7 | 20.054 | 22.243 | 24.601 | 27.074 | 29.529 | 31.747 | 33.684 | 35.618 | 37.571 | 39.569 | 41.665 | 43.635 | 45.523 | 47.407 | 49.328
Hydrogen Evolution | Dem_BB005 | GWh | Electricity North West | Ormonde |  | 0.744 | 0.859 | 1.085 | 1.344 | 1.717 | 2.104 | 2.495 | 2.884 | 3.218 | 3.609 | 4.04 | 4.493 | 4.954 | 5.491 | 5.986 | 6.527 | 7.098 | 7.666 | 8.197 | 8.656 | 9.115 | 9.578 | 10.053 | 10.616 | 11.148 | 11.661 | 12.175 | 12.699
Hydrogen Evolution | Dem_BB005 | GWh | Electricity North West | Padiham |  | 5.682 | 6.589 | 8.353 | 11.087 | 14.715 | 18.452 | 22.246 | 26.003 | 30.996 | 36.233 | 41.738 | 47.4 | 53.104 | 61.804 | 69.971 | 78.648 | 87.695 | 96.688 | 105.315 | 113.015 | 120.698 | 128.443 | 136.337 | 145.222 | 153.768 | 162.114 | 170.526 | 179.149
Hydrogen Evolution | Dem_BB005 | GWh | Electricity North West | Penwortham East |  | 4.049 | 4.679 | 5.917 | 7.571 | 9.858 | 12.218 | 14.614 | 16.983 | 19.605 | 22.471 | 25.542 | 28.728 | 31.953 | 36.371 | 40.487 | 44.909 | 49.541 | 54.142 | 58.54 | 62.42 | 66.293 | 70.202 | 74.193 | 78.757 | 83.121 | 87.363 | 91.628 | 95.994
Hydrogen Evolution | Dem_BB005 | GWh | Electricity North West | Penwortham West |  | 5.15 | 5.95 | 7.526 | 9.63 | 12.538 | 15.539 | 18.587 | 21.601 | 24.935 | 28.579 | 32.484 | 36.538 | 40.639 | 46.258 | 51.495 | 57.118 | 63.009 | 68.862 | 74.455 | 79.39 | 84.315 | 89.287 | 94.363 | 100.168 | 105.718 | 111.113 | 116.537 | 122.091
Hydrogen Evolution | Dem_BB005 | GWh | Electricity North West | Robin Rigg |  | 0.322 | 0.373 | 0.472 | 0.595 | 0.769 | 0.949 | 1.131 | 1.312 | 1.461 | 1.636 | 1.829 | 2.033 | 2.241 | 2.469 | 2.678 | 2.908 | 3.152 | 3.394 | 3.61 | 3.794 | 3.978 | 4.165 | 4.357 | 4.586 | 4.801 | 5.007 | 5.214 | 5.423
Hydrogen Evolution | Dem_BB005 | GWh | Electricity North West | Rochdale |  | 2.654 | 3.07 | 3.884 | 5.039 | 6.609 | 8.228 | 9.872 | 11.5 | 13.666 | 15.946 | 18.346 | 20.817 | 23.307 | 26.866 | 30.196 | 33.75 | 37.462 | 41.151 | 44.644 | 47.743 | 50.836 | 53.955 | 57.138 | 60.632 | 63.97 | 67.214 | 70.475 | 73.812
Hydrogen Evolution | Dem_BB005 | GWh | Electricity North West | South Manchester |  | 16.553 | 19.106 | 24.152 | 30.333 | 39.098 | 48.15 | 57.344 | 66.433 | 77.101 | 88.67 | 101.022 | 113.818 | 126.756 | 142.757 | 157.598 | 173.643 | 190.505 | 207.244 | 222.629 | 236.041 | 249.435 | 262.966 | 276.81 | 291.766 | 305.858 | 319.395 | 332.918 | 346.717
Hydrogen Evolution | Dem_BB005 | GWh | Electricity North West | Stalybridge |  | 2.595 | 3.009 | 3.814 | 5.2 | 6.994 | 8.839 | 10.712 | 12.568 | 15.941 | 19.307 | 22.755 | 26.258 | 29.768 | 34.79 | 39.509 | 44.516 | 49.73 | 54.915 | 59.644 | 63.847 | 68.041 | 72.271 | 76.584 | 80.871 | 84.928 | 88.837 | 92.751 | 96.748
Hydrogen Evolution | Dem_BB005 | GWh | Electricity North West | Stanah |  | 2.939 | 3.396 | 4.296 | 5.496 | 7.156 | 8.868 | 10.608 | 12.328 | 14.231 | 16.311 | 18.54 | 20.854 | 23.194 | 26.401 | 29.389 | 32.599 | 35.961 | 39.302 | 42.494 | 45.31 | 48.122 | 50.959 | 53.856 | 57.169 | 60.337 | 63.415 | 66.512 | 69.68
Hydrogen Evolution | Dem_BB005 | GWh | Electricity North West | Walney 2 |  | 0.58 | 0.67 | 0.847 | 1.083 | 1.411 | 1.748 | 2.092 | 2.43 | 2.806 | 3.215 | 3.655 | 4.112 | 4.573 | 5.205 | 5.794 | 6.427 | 7.091 | 7.748 | 8.378 | 8.934 | 9.488 | 10.047 | 10.618 | 11.272 | 11.896 | 12.503 | 13.113 | 13.739
Hydrogen Evolution | Dem_BB005 | GWh | Electricity North West | Washway Farm |  | 1.596 | 1.846 | 2.338 | 3.039 | 3.991 | 4.972 | 5.967 | 6.954 | 8.186 | 9.498 | 10.885 | 12.317 | 13.762 | 15.83 | 17.763 | 19.829 | 21.986 | 24.132 | 26.184 | 28.005 | 29.823 | 31.656 | 33.526 | 35.614 | 37.612 | 39.557 | 41.513 | 43.517
Hydrogen Evolution | Dem_BB005 | GWh | Electricity North West | Whitegate |  | 3.89 | 4.5 | 5.694 | 7.388 | 9.69 | 12.064 | 14.474 | 16.858 | 20.035 | 23.378 | 26.897 | 30.519 | 34.169 | 39.387 | 44.269 | 49.479 | 54.921 | 60.33 | 65.45 | 69.993 | 74.528 | 79.101 | 83.767 | 88.89 | 93.784 | 98.54 | 103.32 | 108.212
Hydrogen Evolution | Dem_BB005 | GWh | IDNO - Refer to Comment Field | Tynemouth 2 |  | 1.005 | 1.162 | 1.47 | 1.914 | 2.516 | 3.136 | 3.766 | 4.389 | 5.161 | 5.985 | 6.857 | 7.756 | 8.664 | 9.961 | 11.174 | 12.469 | 13.823 | 15.168 | 16.468 | 17.622 | 18.774 | 19.936 | 21.122 | 22.415 | 23.652 | 24.854 | 26.063 | 27.299 | Note: TYNE2 is operated by an IDNO allocated to GSP Group/licence area F
Hydrogen Evolution | Dem_BB005 | GWh | NGED East Midlands | Berkswell |  | 8.751 | 10.095 | 12.757 | 16.285 | 21.177 | 26.225 | 31.352 | 36.423 | 42.222 | 48.523 | 55.254 | 62.231 | 69.286 | 77.249 | 84.599 | 92.603 | 101.043 | 109.417 | 117.055 | 123.655 | 130.247 | 136.913 | 143.743 | 150.108 | 155.943 | 161.422 | 166.829 | 172.308
Hydrogen Evolution | Dem_BB005 | GWh | NGED East Midlands | Bicker Fen |  | 6.685 | 7.708 | 9.738 | 12.189 | 15.684 | 19.291 | 22.957 | 26.581 | 29.193 | 32.384 | 35.969 | 39.767 | 43.645 | 46.996 | 49.999 | 53.409 | 57.072 | 60.695 | 63.682 | 66.1 | 68.52 | 70.984 | 73.536 | 76.492 | 79.161 | 81.632 | 84.052 | 86.494
Hydrogen Evolution | Dem_BB005 | GWh | NGED East Midlands | Chesterfield |  | 5.028 | 5.83 | 7.391 | 9.962 | 13.324 | 16.785 | 20.3 | 23.779 | 29.662 | 35.594 | 41.707 | 47.936 | 54.185 | 62.81 | 70.896 | 79.502 | 88.482 | 97.407 | 105.536 | 112.733 | 119.916 | 127.162 | 134.558 | 141.962 | 148.952 | 155.68 | 162.406 | 169.273
Hydrogen Evolution | Dem_BB005 | GWh | NGED East Midlands | Coventry |  | 8.497 | 9.802 | 12.387 | 15.812 | 20.563 | 25.464 | 30.443 | 35.366 | 40.997 | 47.115 | 53.651 | 60.426 | 67.275 | 75.008 | 82.144 | 89.916 | 98.112 | 106.243 | 113.66 | 120.068 | 126.469 | 132.941 | 139.572 | 145.753 | 151.42 | 156.74 | 161.989 | 167.309
Hydrogen Evolution | Dem_BB005 | GWh | NGED East Midlands | Drakelow |  | 2.827 | 3.264 | 4.127 | 5.3 | 6.913 | 8.578 | 10.268 | 11.942 | 13.839 | 15.903 | 18.107 | 20.392 | 22.703 | 25.315 | 27.726 | 30.352 | 33.121 | 35.868 | 38.308 | 40.407 | 42.504 | 44.627 | 46.802 | 48.896 | 50.82 | 52.628 | 54.414 | 56.224
Hydrogen Evolution | Dem_BB005 | GWh | NGED East Midlands | East Claydon (_B) |  | 7.03 | 8.111 | 10.249 | 13.066 | 16.98 | 21.017 | 25.118 | 29.174 | 33.6 | 38.455 | 43.667 | 49.081 | 54.559 | 60.577 | 66.119 | 72.175 | 78.571 | 84.916 | 90.673 | 95.627 | 100.575 | 105.581 | 110.713 | 115.244 | 119.346 | 123.155 | 126.892 | 130.666
Hydrogen Evolution | Dem_BB005 | GWh | NGED East Midlands | Enderby |  | 7.48 | 8.644 | 10.933 | 14.266 | 18.768 | 23.409 | 28.121 | 32.785 | 39.309 | 46.112 | 53.24 | 60.561 | 67.933 | 77.161 | 85.752 | 94.991 | 104.675 | 114.294 | 123.104 | 130.825 | 138.534 | 146.319 | 154.276 | 162.357 | 169.941 | 177.204 | 184.447 | 191.831
Hydrogen Evolution | Dem_BB005 | GWh | NGED East Midlands | Grendon |  | 11.531 | 13.322 | 16.851 | 21.787 | 28.525 | 35.473 | 42.529 | 49.51 | 58.177 | 67.422 | 77.215 | 87.325 | 97.529 | 109.556 | 120.699 | 132.766 | 145.458 | 158.057 | 169.58 | 179.601 | 189.608 | 199.721 | 210.071 | 219.296 | 227.742 | 235.663 | 243.473 | 251.387
Hydrogen Evolution | Dem_BB005 | GWh | NGED East Midlands | Ratcliffe |  | 6.595 | 7.616 | 9.632 | 12.508 | 16.415 | 20.442 | 24.533 | 28.58 | 34.193 | 40.06 | 46.212 | 52.536 | 58.904 | 66.779 | 74.105 | 81.991 | 90.263 | 98.477 | 105.995 | 112.574 | 119.144 | 125.778 | 132.562 | 139.402 | 145.809 | 151.936 | 158.039 | 164.259
Hydrogen Evolution | Dem_BB005 | GWh | NGED East Midlands | Staythorpe |  | 4.343 | 5.016 | 6.345 | 8.161 | 10.656 | 13.23 | 15.844 | 18.429 | 20.851 | 23.595 | 26.58 | 29.701 | 32.87 | 36.088 | 39.029 | 42.28 | 45.729 | 49.147 | 52.033 | 54.457 | 56.879 | 59.336 | 61.865 | 64.597 | 67.101 | 69.452 | 71.77 | 74.12
Hydrogen Evolution | Dem_BB005 | GWh | NGED East Midlands | Stoke Bardolph |  | 4.034 | 4.659 | 5.891 | 7.651 | 10.04 | 12.504 | 15.006 | 17.481 | 20.914 | 24.503 | 28.266 | 32.134 | 36.03 | 40.846 | 45.327 | 50.15 | 55.21 | 60.235 | 64.833 | 68.858 | 72.876 | 76.934 | 81.084 | 85.268 | 89.186 | 92.933 | 96.667 | 100.472
Hydrogen Evolution | Dem_BB005 | GWh | NGED East Midlands | Walpole (_B) |  | 6.15 | 7.098 | 8.97 | 11.278 | 14.546 | 17.919 | 21.347 | 24.735 | 27.385 | 30.545 | 34.06 | 37.769 | 41.55 | 45 | 48.114 | 51.616 | 55.362 | 59.069 | 62.161 | 64.698 | 67.235 | 69.815 | 72.48 | 75.424 | 78.087 | 80.557 | 82.978 | 85.423
Hydrogen Evolution | Dem_BB005 | GWh | NGED East Midlands | West Burton |  | 4.107 | 4.747 | 6.006 | 7.715 | 10.067 | 12.492 | 14.956 | 17.392 | 20.324 | 23.475 | 26.823 | 30.285 | 33.781 | 37.874 | 41.661 | 45.769 | 50.091 | 54.382 | 58.23 | 61.562 | 64.889 | 68.254 | 71.7 | 75.271 | 78.601 | 81.773 | 84.926 | 88.137
Hydrogen Evolution | Dem_BB005 | GWh | NGED East Midlands | Willington |  | 6.637 | 7.658 | 9.676 | 12.353 | 16.064 | 19.893 | 23.782 | 27.628 | 32.028 | 36.807 | 41.914 | 47.206 | 52.557 | 58.599 | 64.173 | 70.245 | 76.648 | 83 | 88.794 | 93.8 | 98.801 | 103.857 | 109.038 | 113.866 | 118.293 | 122.449 | 126.55 | 130.707
Hydrogen Evolution | Dem_BB005 | GWh | NGED South Wales | Aberthaw |  | 2.872 | 3.353 | 4.269 | 5.725 | 7.639 | 9.609 | 11.609 | 13.589 | 17.746 | 21.827 | 25.972 | 30.167 | 34.362 | 40.1 | 45.491 | 51.213 | 57.174 | 63.102 | 68.452 | 73.198 | 77.936 | 82.714 | 87.589 | 91.724 | 95.552 | 99.175 | 102.765 | 106.413
Hydrogen Evolution | Dem_BB005 | GWh | NGED South Wales | Alpha Steel (Uskmouth) |  | 0.168 | 0.196 | 0.25 | 0.336 | 0.447 | 0.563 | 0.681 | 0.796 | 1.04 | 1.279 | 1.522 | 1.768 | 2.014 | 2.35 | 2.666 | 3.001 | 3.35 | 3.698 | 4.012 | 4.289 | 4.568 | 4.847 | 5.133 | 5.375 | 5.599 | 5.812 | 6.022 | 6.236
Hydrogen Evolution | Dem_BB005 | GWh | NGED South Wales | Cardiff East |  | 1.08 | 1.26 | 1.604 | 2.151 | 2.87 | 3.611 | 4.363 | 5.107 | 6.669 | 8.203 | 9.761 | 11.337 | 12.913 | 15.07 | 17.096 | 19.246 | 21.486 | 23.714 | 25.725 | 27.509 | 29.289 | 31.085 | 32.917 | 34.471 | 35.909 | 37.27 | 38.62 | 39.991
Hydrogen Evolution | Dem_BB005 | GWh | NGED South Wales | Grange |  | 0.232 | 0.271 | 0.345 | 0.481 | 0.652 | 0.83 | 1.01 | 1.188 | 1.592 | 1.984 | 2.381 | 2.779 | 3.178 | 3.755 | 4.299 | 4.874 | 5.471 | 6.065 | 6.605 | 7.087 | 7.568 | 8.053 | 8.548 | 8.967 | 9.358 | 9.729 | 10.098 | 10.473
Hydrogen Evolution | Dem_BB005 | GWh | NGED South Wales | Imperial Park |  | 0.077 | 0.089 | 0.115 | 0.148 | 0.193 | 0.239 | 0.287 | 0.334 | 0.392 | 0.454 | 0.519 | 0.588 | 0.656 | 0.733 | 0.806 | 0.884 | 0.966 | 1.047 | 1.114 | 1.17 | 1.225 | 1.281 | 1.339 | 1.393 | 1.441 | 1.485 | 1.529 | 1.573
Hydrogen Evolution | Dem_BB005 | GWh | NGED South Wales | Pembroke |  | 3.572 | 4.17 | 5.307 | 6.85 | 8.96 | 11.136 | 13.346 | 15.532 | 18.228 | 21.109 | 24.163 | 27.317 | 30.5 | 34.12 | 37.467 | 41.102 | 44.932 | 48.731 | 51.784 | 54.377 | 56.968 | 59.592 | 62.288 | 64.773 | 67.012 | 69.084 | 71.111 | 73.156
Hydrogen Evolution | Dem_BB005 | GWh | NGED South Wales | Pyle |  | 0.699 | 0.817 | 1.042 | 1.451 | 1.97 | 2.505 | 3.047 | 3.583 | 4.804 | 5.987 | 7.182 | 8.386 | 9.589 | 11.33 | 12.971 | 14.705 | 16.507 | 18.3 | 19.929 | 21.383 | 22.835 | 24.297 | 25.788 | 27.054 | 28.232 | 29.352 | 30.465 | 31.596
Hydrogen Evolution | Dem_BB005 | GWh | NGED South Wales | Rassau |  | 3.041 | 3.551 | 4.519 | 5.833 | 7.629 | 9.481 | 11.364 | 13.224 | 15.52 | 17.974 | 20.574 | 23.259 | 25.97 | 29.052 | 31.902 | 34.997 | 38.257 | 41.493 | 44.092 | 46.299 | 48.506 | 50.74 | 53.036 | 55.151 | 57.058 | 58.822 | 60.548 | 62.29
Hydrogen Evolution | Dem_BB005 | GWh | NGED South Wales | Swansea North |  | 10.833 | 12.648 | 16.099 | 20.778 | 27.177 | 33.777 | 40.479 | 47.11 | 55.29 | 64.028 | 73.291 | 82.857 | 92.513 | 103.494 | 113.645 | 124.672 | 136.286 | 147.811 | 157.072 | 164.935 | 172.793 | 180.754 | 188.932 | 196.469 | 203.261 | 209.545 | 215.693 | 221.897
Hydrogen Evolution | Dem_BB005 | GWh | NGED South Wales | Upper Boat 132kV |  | 1.642 | 1.916 | 2.439 | 3.271 | 4.364 | 5.49 | 6.633 | 7.765 | 10.14 | 12.472 | 14.84 | 17.238 | 19.635 | 22.914 | 25.994 | 29.264 | 32.67 | 36.057 | 39.115 | 41.827 | 44.534 | 47.265 | 50.05 | 52.413 | 54.6 | 56.67 | 58.722 | 60.807
Hydrogen Evolution | Dem_BB005 | GWh | NGED South Wales | Upper Boat 33kV |  | 0.515 | 0.601 | 0.765 | 1.026 | 1.37 | 1.722 | 2.081 | 2.436 | 3.182 | 3.913 | 4.657 | 5.409 | 6.161 | 7.19 | 8.156 | 9.183 | 10.251 | 11.314 | 12.274 | 13.125 | 13.974 | 14.83 | 15.704 | 16.446 | 17.132 | 17.782 | 18.425 | 19.08
Hydrogen Evolution | Dem_BB005 | GWh | NGED South Wales | Uskmouth |  | 2.557 | 2.985 | 3.8 | 5.097 | 6.8 | 8.554 | 10.334 | 12.097 | 15.798 | 19.431 | 23.121 | 26.855 | 30.589 | 35.698 | 40.497 | 45.591 | 50.898 | 56.175 | 60.938 | 65.163 | 69.381 | 73.634 | 77.974 | 81.656 | 85.063 | 88.288 | 91.484 | 94.732
Hydrogen Evolution | Dem_BB005 | GWh | NGED South West | Abham |  | 13.581 | 15.642 | 19.746 | 24.416 | 31.201 | 38.215 | 45.338 | 52.377 | 57.275 | 63.349 | 70.209 | 77.494 | 84.941 | 91.07 | 96.531 | 102.784 | 109.525 | 116.186 | 121.855 | 126.435 | 131.02 | 135.689 | 140.524 | 145.441 | 149.767 | 153.681 | 157.461 | 161.249
Hydrogen Evolution | Dem_BB005 | GWh | NGED South West | Alverdiscott |  | 8.803 | 10.139 | 12.8 | 15.828 | 20.226 | 24.772 | 29.389 | 33.953 | 37.129 | 41.066 | 45.512 | 50.235 | 55.063 | 59.035 | 62.575 | 66.629 | 70.998 | 75.317 | 78.992 | 81.961 | 84.933 | 87.959 | 91.093 | 94.281 | 97.086 | 99.622 | 102.073 | 104.529
Hydrogen Evolution | Dem_BB005 | GWh | NGED South West | Axminster |  | 4.584 | 5.281 | 6.666 | 8.303 | 10.652 | 13.08 | 15.546 | 17.983 | 20.091 | 22.545 | 25.249 | 28.091 | 30.982 | 33.773 | 36.307 | 39.133 | 42.142 | 45.124 | 47.78 | 50.011 | 52.241 | 54.503 | 56.83 | 59.026 | 60.995 | 62.807 | 64.574 | 66.356
Hydrogen Evolution | Dem_BB005 | GWh | NGED South West | Bridgewater |  | 8.328 | 9.598 | 12.121 | 15.203 | 19.58 | 24.102 | 28.695 | 33.235 | 36.832 | 41.11 | 45.863 | 50.876 | 55.985 | 60.621 | 64.805 | 69.512 | 74.548 | 79.531 | 83.761 | 87.243 | 90.726 | 94.266 | 97.921 | 101.523 | 104.721 | 107.642 | 110.476 | 113.326
Hydrogen Evolution | Dem_BB005 | GWh | NGED South West | Exeter |  | 10.273 | 11.833 | 14.938 | 18.471 | 23.604 | 28.908 | 34.297 | 39.622 | 43.328 | 47.923 | 53.112 | 58.623 | 64.257 | 68.893 | 73.025 | 77.755 | 82.854 | 87.893 | 92.182 | 95.647 | 99.116 | 102.647 | 106.305 | 110.025 | 113.297 | 116.258 | 119.118 | 121.983
Hydrogen Evolution | Dem_BB005 | GWh | NGED South West | Indian Queens |  | 23.284 | 26.817 | 33.855 | 41.863 | 53.495 | 65.518 | 77.73 | 89.8 | 98.198 | 108.611 | 120.372 | 132.862 | 145.63 | 156.137 | 165.501 | 176.221 | 187.777 | 199.198 | 208.918 | 216.771 | 224.631 | 232.635 | 240.925 | 249.357 | 256.773 | 263.483 | 269.964 | 276.459
Hydrogen Evolution | Dem_BB005 | GWh | NGED South West | Landulph |  | 6.708 | 7.726 | 9.753 | 12.061 | 15.412 | 18.875 | 22.394 | 25.871 | 28.29 | 31.29 | 34.679 | 38.277 | 41.956 | 44.983 | 47.68 | 50.769 | 54.098 | 57.388 | 60.188 | 62.451 | 64.715 | 67.021 | 69.409 | 71.838 | 73.975 | 75.909 | 77.776 | 79.647
Hydrogen Evolution | Dem_BB005 | GWh | NGED South West | Sandford |  | 0.265 | 0.307 | 0.388 | 0.502 | 0.657 | 0.818 | 0.982 | 1.143 | 1.313 | 1.5 | 1.702 | 1.913 | 2.125 | 2.473 | 2.791 | 3.125 | 3.47 | 3.811 | 4.124 | 4.401 | 4.677 | 4.955 | 5.239 | 5.501 | 5.745 | 5.977 | 6.205 | 6.438
Hydrogen Evolution | Dem_BB005 | GWh | NGED South West | Seabank |  | 5.538 | 6.391 | 8.078 | 10.292 | 13.37 | 16.546 | 19.772 | 22.962 | 26.627 | 30.607 | 34.858 | 39.264 | 43.718 | 48.748 | 53.389 | 58.445 | 63.775 | 69.063 | 73.801 | 77.884 | 81.963 | 86.089 | 90.318 | 94.16 | 97.661 | 100.93 | 104.145 | 107.4
Hydrogen Evolution | Dem_BB005 | GWh | NGED South West | Taunton |  | 4.876 | 5.619 | 7.095 | 8.804 | 11.272 | 13.823 | 16.413 | 18.975 | 20.868 | 23.17 | 25.751 | 28.484 | 31.274 | 33.725 | 35.927 | 38.42 | 41.095 | 43.741 | 46.007 | 47.863 | 49.719 | 51.607 | 53.557 | 55.521 | 57.264 | 58.853 | 60.396 | 61.947
Hydrogen Evolution | Dem_BB005 | GWh | NGED West Midlands | Bishops Wood |  | 16.634 | 19.209 | 24.288 | 31.189 | 40.687 | 50.484 | 60.435 | 70.278 | 81.449 | 93.591 | 106.563 | 120.01 | 133.607 | 148.984 | 163.175 | 178.628 | 194.925 | 211.092 | 225.45 | 237.806 | 250.149 | 262.636 | 275.437 | 287.764 | 299.084 | 309.728 | 320.237 | 330.893
Hydrogen Evolution | Dem_BB005 | GWh | NGED West Midlands | Bushbury |  | 3.003 | 3.468 | 4.385 | 5.631 | 7.345 | 9.115 | 10.911 | 12.688 | 14.705 | 16.897 | 19.239 | 21.667 | 24.122 | 26.898 | 29.46 | 32.25 | 35.192 | 38.111 | 40.704 | 42.934 | 45.163 | 47.417 | 49.729 | 51.954 | 53.997 | 55.92 | 57.816 | 59.741
Hydrogen Evolution | Dem_BB005 | GWh | NGED West Midlands | Bustleholme |  | 4.224 | 4.871 | 6.157 | 7.859 | 10.221 | 12.656 | 15.131 | 17.578 | 20.376 | 23.417 | 26.666 | 30.033 | 33.437 | 37.281 | 40.827 | 44.69 | 48.764 | 52.805 | 56.491 | 59.676 | 62.857 | 66.074 | 69.371 | 72.442 | 75.258 | 77.903 | 80.512 | 83.156
Hydrogen Evolution | Dem_BB005 | GWh | NGED West Midlands | Cellarhead |  | 8.917 | 10.308 | 13.044 | 17.026 | 22.402 | 27.945 | 33.573 | 39.143 | 46.08 | 53.464 | 61.275 | 69.336 | 77.47 | 87.129 | 96.082 | 105.77 | 115.955 | 126.066 | 135.063 | 142.861 | 150.65 | 158.524 | 166.586 | 174.575 | 181.986 | 189.013 | 195.984 | 203.071
Hydrogen Evolution | Dem_BB005 | GWh | NGED West Midlands | Feckenham |  | 10.342 | 11.931 | 15.078 | 19.246 | 25.028 | 30.995 | 37.054 | 43.046 | 49.901 | 57.348 | 65.303 | 73.549 | 81.887 | 91.299 | 99.985 | 109.444 | 119.42 | 129.317 | 138.344 | 146.144 | 153.935 | 161.813 | 169.885 | 177.408 | 184.304 | 190.78 | 197.169 | 203.645
Hydrogen Evolution | Dem_BB005 | GWh | NGED West Midlands | Hams Hall |  | 4.527 | 5.223 | 6.6 | 8.426 | 10.957 | 13.569 | 16.221 | 18.845 | 21.845 | 25.105 | 28.588 | 32.198 | 35.847 | 39.968 | 43.771 | 47.912 | 52.279 | 56.612 | 60.563 | 63.978 | 67.389 | 70.837 | 74.371 | 77.664 | 80.683 | 83.519 | 86.316 | 89.151
Hydrogen Evolution | Dem_BB005 | GWh | NGED West Midlands | Iron Acton |  | 14.493 | 16.727 | 21.142 | 26.983 | 35.087 | 43.447 | 51.938 | 60.335 | 69.975 | 80.441 | 91.618 | 103.202 | 114.914 | 127.982 | 140.033 | 153.171 | 167.03 | 180.779 | 193.113 | 203.732 | 214.341 | 225.073 | 236.073 | 246.044 | 255.116 | 263.581 | 271.902 | 280.321
Hydrogen Evolution | Dem_BB005 | GWh | NGED West Midlands | Ironbridge |  | 2.605 | 3.01 | 3.81 | 4.973 | 6.543 | 8.163 | 9.806 | 11.433 | 13.459 | 15.615 | 17.897 | 20.252 | 22.628 | 25.449 | 28.064 | 30.894 | 33.869 | 36.821 | 39.449 | 41.727 | 44.002 | 46.302 | 48.657 | 50.99 | 53.155 | 55.208 | 57.244 | 59.314
Hydrogen Evolution | Dem_BB005 | GWh | NGED West Midlands | Kitwell |  | 4.476 | 5.169 | 6.535 | 8.391 | 10.947 | 13.583 | 16.26 | 18.908 | 21.913 | 25.181 | 28.671 | 32.289 | 35.947 | 40.085 | 43.903 | 48.06 | 52.445 | 56.794 | 60.657 | 63.982 | 67.303 | 70.662 | 74.107 | 77.423 | 80.469 | 83.332 | 86.16 | 89.028
Hydrogen Evolution | Dem_BB005 | GWh | NGED West Midlands | Nechells |  | 16 | 18.458 | 23.326 | 29.776 | 38.721 | 47.951 | 57.326 | 66.597 | 77.201 | 88.722 | 101.03 | 113.787 | 126.686 | 141.248 | 154.685 | 169.32 | 184.754 | 200.065 | 214.031 | 226.098 | 238.152 | 250.34 | 262.827 | 274.466 | 285.136 | 295.155 | 305.039 | 315.059
Hydrogen Evolution | Dem_BB005 | GWh | NGED West Midlands | Ocker Hill |  | 1.655 | 1.911 | 2.417 | 3.104 | 4.049 | 5.024 | 6.014 | 6.994 | 8.106 | 9.313 | 10.605 | 11.943 | 13.296 | 14.826 | 16.239 | 17.776 | 19.398 | 21.007 | 22.435 | 23.666 | 24.894 | 26.136 | 27.411 | 28.637 | 29.763 | 30.823 | 31.868 | 32.929
Hydrogen Evolution | Dem_BB005 | GWh | NGED West Midlands | Oldbury |  | 2.142 | 2.473 | 3.127 | 4.015 | 5.238 | 6.499 | 7.781 | 9.048 | 10.486 | 12.049 | 13.72 | 15.451 | 17.202 | 19.181 | 21.008 | 22.998 | 25.096 | 27.178 | 29.026 | 30.617 | 32.206 | 33.814 | 35.461 | 37.049 | 38.506 | 39.876 | 41.229 | 42.602
Hydrogen Evolution | Dem_BB005 | GWh | NGED West Midlands | Penn |  | 2.301 | 2.657 | 3.359 | 4.414 | 5.828 | 7.284 | 8.764 | 10.228 | 12.375 | 14.595 | 16.909 | 19.283 | 21.67 | 24.729 | 27.581 | 30.64 | 33.844 | 37.026 | 39.935 | 42.491 | 45.043 | 47.62 | 50.252 | 52.698 | 54.972 | 57.133 | 59.277 | 61.459
Hydrogen Evolution | Dem_BB005 | GWh | NGED West Midlands | Rugeley |  | 2.007 | 2.321 | 2.937 | 3.833 | 5.044 | 6.292 | 7.559 | 8.813 | 10.375 | 12.037 | 13.796 | 15.611 | 17.442 | 19.617 | 21.632 | 23.814 | 26.107 | 28.383 | 30.409 | 32.164 | 33.918 | 35.691 | 37.506 | 39.305 | 40.974 | 42.555 | 44.125 | 45.721
Hydrogen Evolution | Dem_BB005 | GWh | NGED West Midlands | Shrewsbury |  | 3.053 | 3.529 | 4.466 | 5.829 | 7.671 | 9.569 | 11.496 | 13.402 | 15.778 | 18.306 | 20.981 | 23.741 | 26.527 | 29.833 | 32.899 | 36.217 | 39.704 | 43.166 | 46.247 | 48.917 | 51.584 | 54.28 | 57.04 | 59.776 | 62.313 | 64.72 | 67.107 | 69.533
Hydrogen Evolution | Dem_BB005 | GWh | NGED West Midlands | Walham |  | 7.939 | 9.157 | 11.571 | 14.811 | 19.287 | 23.907 | 28.599 | 33.238 | 38.361 | 43.964 | 49.968 | 56.199 | 62.503 | 69.492 | 75.93 | 82.958 | 90.378 | 97.737 | 104.265 | 109.866 | 115.463 | 121.125 | 126.933 | 132.276 | 137.134 | 141.665 | 146.117 | 150.621
Hydrogen Evolution | Dem_BB005 | GWh | NGED West Midlands | Willenhall |  | 4.309 | 4.975 | 6.291 | 8.078 | 10.539 | 13.077 | 15.654 | 18.203 | 21.096 | 24.241 | 27.602 | 31.084 | 34.607 | 38.59 | 42.265 | 46.268 | 50.489 | 54.676 | 58.395 | 61.595 | 64.793 | 68.027 | 71.343 | 74.536 | 77.467 | 80.225 | 82.946 | 85.707
Hydrogen Evolution | Dem_BB005 | GWh | NPg Northeast | Blyth 132kV |  | 2.304 | 2.672 | 3.385 | 4.461 | 5.897 | 7.378 | 8.881 | 10.369 | 12.011 | 13.797 | 15.706 | 17.684 | 19.686 | 22.059 | 24.254 | 26.635 | 29.142 | 31.63 | 34.052 | 36.171 | 38.288 | 40.425 | 42.611 | 44.514 | 46.262 | 47.905 | 49.527 | 51.172
Hydrogen Evolution | Dem_BB005 | GWh | NPg Northeast | Blyth 66kV |  | 1.749 | 2.027 | 2.568 | 3.384 | 4.474 | 5.598 | 6.737 | 7.866 | 9.112 | 10.466 | 11.915 | 13.416 | 14.935 | 16.735 | 18.4 | 20.207 | 22.109 | 23.997 | 25.834 | 27.442 | 29.047 | 30.669 | 32.327 | 33.771 | 35.097 | 36.344 | 37.574 | 38.822
Hydrogen Evolution | Dem_BB005 | GWh | NPg Northeast | Fourstones |  | 0.585 | 0.676 | 0.856 | 1.079 | 1.395 | 1.72 | 2.05 | 2.377 | 2.648 | 2.965 | 3.316 | 3.685 | 4.061 | 4.474 | 4.853 | 5.271 | 5.713 | 6.152 | 6.543 | 6.878 | 7.211 | 7.549 | 7.896 | 8.312 | 8.702 | 9.076 | 9.449 | 9.829
Hydrogen Evolution | Dem_BB005 | GWh | NPg Northeast | Hart Moor |  | 1.669 | 1.929 | 2.441 | 3.179 | 4.178 | 5.208 | 6.252 | 7.287 | 8.57 | 9.937 | 11.384 | 12.878 | 14.386 | 16.539 | 18.552 | 20.703 | 22.951 | 25.185 | 27.343 | 29.26 | 31.172 | 33.101 | 35.069 | 37.217 | 39.271 | 41.267 | 43.273 | 45.327
Hydrogen Evolution | Dem_BB005 | GWh | NPg Northeast | Hawthorn Pit |  | 2.277 | 2.633 | 3.332 | 4.338 | 5.701 | 7.106 | 8.533 | 9.945 | 11.696 | 13.562 | 15.536 | 17.575 | 19.632 | 22.57 | 25.318 | 28.254 | 31.322 | 34.371 | 37.315 | 39.931 | 42.541 | 45.173 | 47.859 | 50.792 | 53.595 | 56.318 | 59.056 | 61.858
Hydrogen Evolution | Dem_BB005 | GWh | NPg Northeast | Knaresborough |  | 4.037 | 4.665 | 5.9 | 7.493 | 9.716 | 12.011 | 14.342 | 16.648 | 18.775 | 21.2 | 23.848 | 26.619 | 29.434 | 32.854 | 36.013 | 39.449 | 43.071 | 46.666 | 49.979 | 52.848 | 55.714 | 58.611 | 61.578 | 65.08 | 68.398 | 71.603 | 74.812 | 78.092
Hydrogen Evolution | Dem_BB005 | GWh | NPg Northeast | Lackenby |  | 1.96 | 2.265 | 2.867 | 3.663 | 4.766 | 5.904 | 7.06 | 8.204 | 9.636 | 11.165 | 12.785 | 14.457 | 16.146 | 18.628 | 20.951 | 23.429 | 26.017 | 28.589 | 31.077 | 33.29 | 35.498 | 37.725 | 39.996 | 42.54 | 44.981 | 47.36 | 49.755 | 52.21
Hydrogen Evolution | Dem_BB005 | GWh | NPg Northeast | Norton |  | 7.052 | 8.154 | 10.319 | 13.439 | 17.661 | 22.013 | 26.433 | 30.807 | 36.229 | 42.009 | 48.127 | 54.441 | 60.814 | 69.915 | 78.426 | 87.52 | 97.023 | 106.468 | 115.59 | 123.692 | 131.778 | 139.933 | 148.251 | 157.335 | 166.017 | 174.454 | 182.934 | 191.616
Hydrogen Evolution | Dem_BB005 | GWh | NPg Northeast | Offerton |  | 0.947 | 1.095 | 1.385 | 1.805 | 2.371 | 2.956 | 3.55 | 4.137 | 4.865 | 5.641 | 6.462 | 7.311 | 8.166 | 9.389 | 10.531 | 11.753 | 13.029 | 14.297 | 15.522 | 16.61 | 17.697 | 18.791 | 19.908 | 21.129 | 22.294 | 23.427 | 24.566 | 25.732
Hydrogen Evolution | Dem_BB005 | GWh | NPg Northeast | Osbaldwick |  | 9.479 | 10.973 | 13.894 | 17.826 | 23.244 | 28.833 | 34.509 | 40.124 | 46.766 | 53.927 | 61.55 | 69.438 | 77.408 | 87.69 | 97.252 | 107.551 | 118.355 | 129.084 | 138.888 | 147.463 | 156.024 | 164.671 | 173.514 | 183.228 | 192.42 | 201.279 | 210.147 | 219.205
Hydrogen Evolution | Dem_BB005 | GWh | NPg Northeast | Poppleton |  | 1.531 | 1.768 | 2.237 | 2.841 | 3.684 | 4.554 | 5.437 | 6.311 | 7.118 | 8.038 | 9.041 | 10.091 | 11.159 | 12.455 | 13.653 | 14.956 | 16.329 | 17.692 | 18.948 | 20.035 | 21.121 | 22.22 | 23.345 | 24.672 | 25.931 | 27.146 | 28.362 | 29.605
Hydrogen Evolution | Dem_BB005 | GWh | NPg Northeast | Saltholme |  | 0.931 | 1.075 | 1.36 | 1.738 | 2.262 | 2.802 | 3.35 | 3.893 | 4.573 | 5.299 | 6.068 | 6.861 | 7.662 | 8.84 | 9.942 | 11.119 | 12.346 | 13.568 | 14.748 | 15.798 | 16.846 | 17.903 | 18.98 | 20.188 | 21.346 | 22.475 | 23.611 | 24.776
Hydrogen Evolution | Dem_BB005 | GWh | NPg Northeast | South Shields |  | 1.368 | 1.581 | 2.001 | 2.606 | 3.424 | 4.269 | 5.126 | 5.974 | 7.026 | 8.146 | 9.333 | 10.558 | 11.793 | 13.558 | 15.209 | 16.973 | 18.816 | 20.647 | 22.416 | 23.987 | 25.555 | 27.137 | 28.75 | 30.511 | 32.195 | 33.831 | 35.476 | 37.159
Hydrogen Evolution | Dem_BB005 | GWh | NPg Northeast | Spennymoor |  | 4.618 | 5.352 | 6.785 | 8.863 | 11.666 | 14.556 | 17.49 | 20.393 | 23.886 | 27.626 | 31.597 | 35.699 | 39.841 | 45.727 | 51.228 | 57.109 | 63.259 | 69.37 | 75.134 | 80.234 | 85.324 | 90.46 | 95.702 | 101.648 | 107.338 | 112.875 | 118.443 | 124.145
Hydrogen Evolution | Dem_BB005 | GWh | NPg Northeast | Stella North |  | 5.307 | 6.134 | 7.761 | 10.026 | 13.122 | 16.314 | 19.555 | 22.762 | 26.511 | 30.557 | 34.866 | 39.326 | 43.832 | 50.165 | 56.077 | 62.408 | 69.032 | 75.613 | 81.968 | 87.6 | 93.22 | 98.89 | 104.675 | 111.148 | 117.339 | 123.361 | 129.416 | 135.615
Hydrogen Evolution | Dem_BB005 | GWh | NPg Northeast | Stella South |  | 1.971 | 2.279 | 2.884 | 3.725 | 4.874 | 6.06 | 7.265 | 8.456 | 9.849 | 11.352 | 12.953 | 14.61 | 16.285 | 18.637 | 20.833 | 23.186 | 25.646 | 28.092 | 30.452 | 32.545 | 34.633 | 36.739 | 38.889 | 41.293 | 43.594 | 45.831 | 48.08 | 50.384
Hydrogen Evolution | Dem_BB005 | GWh | NPg Northeast | Tynemouth 1 |  | 2.297 | 2.657 | 3.362 | 4.378 | 5.753 | 7.171 | 8.609 | 10.034 | 11.801 | 13.683 | 15.676 | 17.733 | 19.809 | 22.773 | 25.545 | 28.507 | 31.603 | 34.679 | 37.65 | 40.289 | 42.923 | 45.579 | 48.289 | 51.247 | 54.076 | 56.824 | 59.586 | 62.414
Hydrogen Evolution | Dem_BB005 | GWh | NPg Northeast | West Boldon |  | 4.02 | 4.649 | 5.883 | 7.661 | 10.068 | 12.55 | 15.069 | 17.563 | 20.654 | 23.95 | 27.437 | 31.037 | 34.67 | 39.859 | 44.711 | 49.895 | 55.313 | 60.697 | 65.898 | 70.517 | 75.127 | 79.776 | 84.518 | 89.697 | 94.647 | 99.456 | 104.291 | 109.24
Hydrogen Evolution | Dem_BB005 | GWh | NPg Yorkshire | Bradford West |  | 8.596 | 9.937 | 12.572 | 16.109 | 20.992 | 26.029 | 31.144 | 36.204 | 42.188 | 48.641 | 55.512 | 62.622 | 69.807 | 79.477 | 88.488 | 98.163 | 108.301 | 118.37 | 127.839 | 136.176 | 144.5 | 152.901 | 161.482 | 171.069 | 180.199 | 189.048 | 197.93 | 207.016
Hydrogen Evolution | Dem_BB005 | GWh | NPg Yorkshire | Camblesforth |  | 0.679 | 0.786 | 0.994 | 1.259 | 1.631 | 2.012 | 2.402 | 2.786 | 3.156 | 3.576 | 4.031 | 4.507 | 4.99 | 5.532 | 6.03 | 6.575 | 7.152 | 7.724 | 8.227 | 8.657 | 9.087 | 9.522 | 9.969 | 10.474 | 10.947 | 11.397 | 11.845 | 12.302
Hydrogen Evolution | Dem_BB005 | GWh | NPg Yorkshire | Creyke Beck |  | 10.059 | 11.63 | 14.718 | 18.926 | 24.709 | 30.674 | 36.731 | 42.723 | 50.141 | 58.067 | 66.467 | 75.142 | 83.9 | 94.55 | 104.431 | 115.109 | 126.328 | 137.467 | 147.329 | 155.885 | 164.431 | 173.068 | 181.912 | 191.131 | 199.747 | 207.968 | 216.151 | 224.486
Hydrogen Evolution | Dem_BB005 | GWh | NPg Yorkshire | Drax |  | 1.697 | 1.964 | 2.488 | 3.148 | 4.074 | 5.033 | 6.004 | 6.965 | 7.892 | 8.94 | 10.078 | 11.269 | 12.476 | 13.83 | 15.076 | 16.439 | 17.88 | 19.309 | 20.568 | 21.644 | 22.719 | 23.806 | 24.923 | 26.186 | 27.367 | 28.493 | 29.614 | 30.756
Hydrogen Evolution | Dem_BB005 | GWh | NPg Yorkshire | Elland |  | 4.851 | 5.607 | 7.094 | 9.089 | 11.844 | 14.687 | 17.573 | 20.427 | 23.804 | 27.445 | 31.322 | 35.334 | 39.388 | 44.844 | 49.928 | 55.387 | 61.107 | 66.789 | 72.131 | 76.836 | 81.532 | 86.272 | 91.114 | 96.523 | 101.675 | 106.668 | 111.679 | 116.806
Hydrogen Evolution | Dem_BB005 | GWh | NPg Yorkshire | Ferrybridge A |  | 0.92 | 1.063 | 1.345 | 1.742 | 2.283 | 2.841 | 3.408 | 3.969 | 4.745 | 5.556 | 6.408 | 7.282 | 8.164 | 9.387 | 10.531 | 11.754 | 13.031 | 14.3 | 15.482 | 16.527 | 17.57 | 18.623 | 19.698 | 20.848 | 21.943 | 23.002 | 24.064 | 25.151
Hydrogen Evolution | Dem_BB005 | GWh | NPg Yorkshire | Ferrybridge B (_M) |  | 4.928 | 5.699 | 7.211 | 9.341 | 12.243 | 15.236 | 18.275 | 21.28 | 25.44 | 29.791 | 34.356 | 39.048 | 43.774 | 50.333 | 56.467 | 63.02 | 69.868 | 76.674 | 83.011 | 88.615 | 94.208 | 99.852 | 105.613 | 111.784 | 117.651 | 123.33 | 129.025 | 134.848
Hydrogen Evolution | Dem_BB005 | GWh | NPg Yorkshire | Grimsby West |  | 2.227 | 2.582 | 3.275 | 4.332 | 5.739 | 7.189 | 8.661 | 10.117 | 12.445 | 14.817 | 17.275 | 19.785 | 22.306 | 25.803 | 29.078 | 32.568 | 36.211 | 39.831 | 43.107 | 46 | 48.889 | 51.804 | 54.78 | 57.801 | 60.655 | 63.402 | 66.149 | 68.954
Hydrogen Evolution | Dem_BB005 | GWh | NPg Yorkshire | Jordanthorpe |  | 0.748 | 0.866 | 1.098 | 1.481 | 1.981 | 2.496 | 3.018 | 3.535 | 4.41 | 5.293 | 6.201 | 7.127 | 8.056 | 9.338 | 10.541 | 11.82 | 13.155 | 14.482 | 15.691 | 16.761 | 17.829 | 18.906 | 20.006 | 21.106 | 22.146 | 23.146 | 24.146 | 25.167
Hydrogen Evolution | Dem_BB005 | GWh | NPg Yorkshire | Keadby |  | 4.948 | 5.721 | 7.24 | 9.311 | 12.155 | 15.089 | 18.069 | 21.016 | 24.666 | 28.565 | 32.697 | 36.965 | 41.273 | 46.512 | 51.373 | 56.626 | 62.145 | 67.624 | 72.476 | 76.685 | 80.888 | 85.138 | 89.488 | 94.023 | 98.262 | 102.306 | 106.332 | 110.431
Hydrogen Evolution | Dem_BB005 | GWh | NPg Yorkshire | Kirkstall B |  | 6.632 | 7.667 | 9.699 | 12.428 | 16.195 | 20.081 | 24.027 | 27.932 | 32.548 | 37.528 | 42.829 | 48.314 | 53.857 | 61.317 | 68.269 | 75.734 | 83.555 | 91.324 | 98.629 | 105.061 | 111.483 | 117.964 | 124.585 | 131.981 | 139.026 | 145.853 | 152.706 | 159.715
Hydrogen Evolution | Dem_BB005 | GWh | NPg Yorkshire | Neepsend |  | 1.353 | 1.569 | 1.988 | 2.681 | 3.585 | 4.517 | 5.463 | 6.399 | 7.983 | 9.579 | 11.224 | 12.9 | 14.582 | 16.903 | 19.08 | 21.395 | 23.812 | 26.214 | 28.402 | 30.338 | 32.271 | 34.222 | 36.212 | 38.205 | 40.086 | 41.896 | 43.706 | 45.555
Hydrogen Evolution | Dem_BB005 | GWh | NPg Yorkshire | Norton Lees |  | 2.347 | 2.722 | 3.45 | 4.65 | 6.22 | 7.836 | 9.477 | 11.101 | 13.847 | 16.617 | 19.47 | 22.378 | 25.295 | 29.322 | 33.096 | 37.114 | 41.306 | 45.473 | 49.267 | 52.627 | 55.98 | 59.363 | 62.816 | 66.272 | 69.535 | 72.676 | 75.816 | 79.022
Hydrogen Evolution | Dem_BB005 | GWh | NPg Yorkshire | Pitsmoor |  | 0.559 | 0.65 | 0.824 | 1.11 | 1.484 | 1.869 | 2.261 | 2.648 | 3.304 | 3.965 | 4.646 | 5.339 | 6.036 | 6.997 | 7.897 | 8.855 | 9.856 | 10.85 | 11.755 | 12.557 | 13.358 | 14.165 | 14.988 | 15.813 | 16.591 | 17.341 | 18.09 | 18.855
Hydrogen Evolution | Dem_BB005 | GWh | NPg Yorkshire | Saltend North |  | 0.936 | 1.083 | 1.371 | 1.762 | 2.3 | 2.856 | 3.419 | 3.977 | 4.668 | 5.405 | 6.188 | 6.996 | 7.811 | 8.802 | 9.722 | 10.716 | 11.761 | 12.798 | 13.716 | 14.512 | 15.307 | 16.112 | 16.935 | 17.794 | 18.595 | 19.361 | 20.122 | 20.898
Hydrogen Evolution | Dem_BB005 | GWh | NPg Yorkshire | Sheffield City |  | 2.765 | 3.204 | 4.063 | 5.477 | 7.324 | 9.227 | 11.159 | 13.072 | 16.306 | 19.568 | 22.927 | 26.351 | 29.787 | 34.528 | 38.973 | 43.705 | 48.641 | 53.547 | 58.016 | 61.973 | 65.921 | 69.905 | 73.97 | 78.04 | 81.884 | 85.581 | 89.279 | 93.055
Hydrogen Evolution | Dem_BB005 | GWh | NPg Yorkshire | Skelton Grange |  | 9.75 | 11.27 | 14.259 | 18.272 | 23.81 | 29.523 | 35.325 | 41.064 | 47.852 | 55.172 | 62.965 | 71.03 | 79.179 | 90.147 | 100.368 | 111.342 | 122.841 | 134.262 | 145.001 | 154.458 | 163.899 | 173.428 | 183.161 | 194.035 | 204.392 | 214.428 | 224.503 | 234.808
Hydrogen Evolution | Dem_BB005 | GWh | NPg Yorkshire | Templeborough |  | 0.474 | 0.549 | 0.696 | 0.939 | 1.256 | 1.582 | 1.913 | 2.241 | 2.795 | 3.354 | 3.93 | 4.517 | 5.106 | 5.918 | 6.68 | 7.491 | 8.337 | 9.179 | 9.945 | 10.623 | 11.299 | 11.982 | 12.679 | 13.376 | 14.035 | 14.67 | 15.303 | 15.951
Hydrogen Evolution | Dem_BB005 | GWh | NPg Yorkshire | Thorpe Marsh |  | 2.304 | 2.667 | 3.378 | 4.333 | 5.65 | 7.009 | 8.389 | 9.753 | 11.367 | 13.108 | 14.961 | 16.878 | 18.816 | 21.315 | 23.639 | 26.142 | 28.768 | 31.377 | 33.759 | 35.844 | 37.925 | 40.027 | 42.175 | 44.537 | 46.771 | 48.925 | 51.08 | 53.282
Hydrogen Evolution | Dem_BB005 | GWh | NPg Yorkshire | Thurcroft |  | 1.307 | 1.515 | 1.921 | 2.589 | 3.463 | 4.361 | 5.274 | 6.178 | 7.707 | 9.248 | 10.837 | 12.455 | 14.079 | 16.32 | 18.421 | 20.657 | 22.99 | 25.309 | 27.421 | 29.292 | 31.158 | 33.041 | 34.962 | 36.886 | 38.703 | 40.45 | 42.198 | 43.982
Hydrogen Evolution | Dem_BB005 | GWh | NPg Yorkshire | West Melton |  | 3.476 | 4.03 | 5.109 | 6.888 | 9.212 | 11.605 | 14.034 | 16.44 | 20.506 | 24.608 | 28.833 | 33.139 | 37.46 | 43.422 | 49.012 | 54.962 | 61.17 | 67.341 | 72.961 | 77.936 | 82.902 | 87.912 | 93.025 | 98.143 | 102.976 | 107.627 | 112.277 | 117.025
Hydrogen Evolution | Dem_BB005 | GWh | NPg Yorkshire | Wincobank |  | 0.047 | 0.055 | 0.07 | 0.095 | 0.127 | 0.159 | 0.192 | 0.225 | 0.28 | 0.337 | 0.395 | 0.454 | 0.512 | 0.594 | 0.67 | 0.752 | 0.837 | 0.921 | 0.998 | 1.066 | 1.134 | 1.202 | 1.272 | 1.343 | 1.409 | 1.472 | 1.536 | 1.601
Hydrogen Evolution | Dem_BB005 | GWh | SHETL | Direct(SHETL) |  | 0.161 | 0.185 | 0.235 | 0.28 | 0.35 | 0.424 | 0.498 | 0.572 | 0.613 | 0.668 | 0.733 | 0.803 | 0.874 | 0.942 | 1.004 | 1.073 | 1.147 | 1.221 | 1.296 | 1.36 | 1.423 | 1.488 | 1.554 | 1.626 | 1.692 | 1.754 | 1.815 | 1.878
Hydrogen Evolution | Dem_BB005 | GWh | SPEN | Ayr |  | 1.371 | 1.584 | 2.004 | 2.423 | 3.056 | 3.711 | 4.376 | 5.034 | 5.619 | 6.301 | 7.053 | 7.844 | 8.649 | 9.592 | 10.46 | 11.411 | 12.414 | 13.409 | 14.49 | 15.442 | 16.394 | 17.354 | 18.334 | 19.26 | 20.125 | 20.951 | 21.772 | 22.609
Hydrogen Evolution | Dem_BB005 | GWh | SPEN | Bainsford |  | 0.723 | 0.836 | 1.057 | 1.28 | 1.615 | 1.962 | 2.314 | 2.663 | 2.983 | 3.354 | 3.761 | 4.19 | 4.624 | 5.148 | 5.632 | 6.159 | 6.715 | 7.266 | 7.87 | 8.403 | 8.936 | 9.474 | 10.022 | 10.539 | 11.025 | 11.489 | 11.951 | 12.422
Hydrogen Evolution | Dem_BB005 | GWh | SPEN | Bathgate |  | 1.082 | 1.25 | 1.582 | 1.914 | 2.414 | 2.934 | 3.461 | 3.982 | 4.461 | 5.017 | 5.625 | 6.265 | 6.915 | 7.699 | 8.422 | 9.211 | 10.042 | 10.867 | 11.769 | 12.567 | 13.363 | 14.167 | 14.988 | 15.762 | 16.487 | 17.181 | 17.872 | 18.577
Hydrogen Evolution | Dem_BB005 | GWh | SPEN | Berwick |  | 0.536 | 0.619 | 0.784 | 0.948 | 1.196 | 1.452 | 1.712 | 1.969 | 2.198 | 2.465 | 2.76 | 3.069 | 3.383 | 3.753 | 4.093 | 4.464 | 4.857 | 5.247 | 5.669 | 6.042 | 6.414 | 6.789 | 7.173 | 7.535 | 7.874 | 8.197 | 8.519 | 8.846
Hydrogen Evolution | Dem_BB005 | GWh | SPEN | Bonnybridge |  | 1.799 | 2.078 | 2.628 | 3.18 | 4.014 | 4.877 | 5.753 | 6.619 | 7.416 | 8.337 | 9.351 | 10.413 | 11.493 | 12.797 | 13.999 | 15.309 | 16.692 | 18.063 | 19.562 | 20.889 | 22.213 | 23.548 | 24.911 | 26.199 | 27.404 | 28.558 | 29.707 | 30.878
Hydrogen Evolution | Dem_BB005 | GWh | SPEN | Braehead Park |  | 0.994 | 1.148 | 1.453 | 1.757 | 2.215 | 2.69 | 3.172 | 3.649 | 4.073 | 4.568 | 5.113 | 5.686 | 6.27 | 6.954 | 7.583 | 8.272 | 8.999 | 9.721 | 10.505 | 11.195 | 11.885 | 12.581 | 13.291 | 13.963 | 14.59 | 15.188 | 15.784 | 16.391
Hydrogen Evolution | Dem_BB005 | GWh | SPEN | Carntyne |  | 0.669 | 0.773 | 0.977 | 1.183 | 1.49 | 1.811 | 2.135 | 2.456 | 2.741 | 3.075 | 3.442 | 3.827 | 4.22 | 4.68 | 5.105 | 5.568 | 6.057 | 6.543 | 7.071 | 7.536 | 7.999 | 8.467 | 8.946 | 9.398 | 9.82 | 10.223 | 10.624 | 11.032
Hydrogen Evolution | Dem_BB005 | GWh | SPEN | Carsfad |  | 0 | 0 | 0 | 0 | 0 | 0 | 0 | 0 | 0 | 0 | 0 | 0 | 0 | 0 | 0 | 0 | 0 | 0 | 0 | 0 | 0 | 0 | 0 | 0 | 0 | 0 | 0 | 0
Hydrogen Evolution | Dem_BB005 | GWh | SPEN | Chapelcross |  | 0.757 | 0.874 | 1.105 | 1.336 | 1.685 | 2.047 | 2.414 | 2.777 | 3.099 | 3.475 | 3.89 | 4.326 | 4.77 | 5.291 | 5.769 | 6.293 | 6.847 | 7.396 | 7.992 | 8.518 | 9.042 | 9.572 | 10.112 | 10.623 | 11.1 | 11.556 | 12.009 | 12.47
Hydrogen Evolution | Dem_BB005 | GWh | SPEN | Charlotte Street |  | 0.668 | 0.771 | 0.975 | 1.179 | 1.487 | 1.806 | 2.13 | 2.45 | 2.733 | 3.066 | 3.432 | 3.816 | 4.208 | 4.667 | 5.09 | 5.552 | 6.041 | 6.525 | 7.05 | 7.514 | 7.977 | 8.444 | 8.921 | 9.372 | 9.793 | 10.194 | 10.594 | 11.001
Hydrogen Evolution | Dem_BB005 | GWh | SPEN | Clyde’s Mill |  | 2.219 | 2.562 | 3.242 | 3.919 | 4.943 | 6.003 | 7.08 | 8.144 | 9.089 | 10.192 | 11.41 | 12.689 | 13.99 | 15.518 | 16.921 | 18.458 | 20.082 | 21.692 | 23.44 | 24.982 | 26.52 | 28.073 | 29.659 | 31.157 | 32.557 | 33.892 | 35.221 | 36.575 | GSP also referred to as Westburn Road
Hydrogen Evolution | Dem_BB005 | GWh | SPEN | Coatbridge |  | 1.873 | 2.164 | 2.736 | 3.308 | 4.174 | 5.068 | 5.979 | 6.876 | 7.675 | 8.606 | 9.633 | 10.714 | 11.812 | 13.102 | 14.288 | 15.585 | 16.956 | 18.315 | 19.792 | 21.093 | 22.392 | 23.703 | 25.042 | 26.307 | 27.489 | 28.616 | 29.738 | 30.881
Hydrogen Evolution | Dem_BB005 | GWh | SPEN | Cockenzie |  | 1.546 | 1.787 | 2.259 | 2.732 | 3.445 | 4.184 | 4.935 | 5.677 | 6.335 | 7.104 | 7.952 | 8.844 | 9.752 | 10.816 | 11.795 | 12.865 | 13.997 | 15.119 | 16.338 | 17.413 | 18.484 | 19.567 | 20.672 | 21.716 | 22.692 | 23.623 | 24.549 | 25.492
Hydrogen Evolution | Dem_BB005 | GWh | SPEN | Coylton |  | 1.243 | 1.435 | 1.816 | 2.196 | 2.77 | 3.363 | 3.967 | 4.563 | 5.093 | 5.711 | 6.393 | 7.109 | 7.839 | 8.695 | 9.481 | 10.342 | 11.252 | 12.154 | 13.134 | 13.998 | 14.859 | 15.729 | 16.619 | 17.458 | 18.242 | 18.99 | 19.735 | 20.493
Hydrogen Evolution | Dem_BB005 | GWh | SPEN | Crookston A |  | 0.668 | 0.772 | 0.976 | 1.195 | 1.517 | 1.852 | 2.191 | 2.527 | 2.917 | 3.344 | 3.8 | 4.275 | 4.755 | 5.345 | 5.892 | 6.483 | 7.106 | 7.724 | 8.406 | 9.014 | 9.62 | 10.232 | 10.855 | 11.379 | 11.865 | 12.326 | 12.784 | 13.249
Hydrogen Evolution | Dem_BB005 | GWh | SPEN | Crookston B |  | 0.478 | 0.553 | 0.7 | 0.856 | 1.087 | 1.326 | 1.57 | 1.81 | 2.089 | 2.395 | 2.723 | 3.062 | 3.406 | 3.829 | 4.221 | 4.645 | 5.091 | 5.534 | 6.022 | 6.458 | 6.892 | 7.33 | 7.777 | 8.152 | 8.5 | 8.831 | 9.158 | 9.492
Hydrogen Evolution | Dem_BB005 | GWh | SPEN | Cumbernauld |  | 0.977 | 1.129 | 1.428 | 1.728 | 2.181 | 2.649 | 3.126 | 3.596 | 4.028 | 4.53 | 5.08 | 5.657 | 6.244 | 6.952 | 7.605 | 8.316 | 9.068 | 9.813 | 10.627 | 11.348 | 12.067 | 12.793 | 13.533 | 14.233 | 14.888 | 15.514 | 16.138 | 16.775
Hydrogen Evolution | Dem_BB005 | GWh | SPEN | Cupar |  | 1.203 | 1.39 | 1.759 | 2.128 | 2.686 | 3.263 | 3.85 | 4.428 | 4.962 | 5.579 | 6.257 | 6.967 | 7.69 | 8.563 | 9.366 | 10.243 | 11.168 | 12.086 | 13.089 | 13.976 | 14.862 | 15.757 | 16.668 | 17.53 | 18.336 | 19.108 | 19.877 | 20.66
Hydrogen Evolution | Dem_BB005 | GWh | SPEN | Currie |  | 0.512 | 0.592 | 0.748 | 0.905 | 1.141 | 1.387 | 1.636 | 1.88 | 2.098 | 2.353 | 2.635 | 2.93 | 3.231 | 3.583 | 3.908 | 4.263 | 4.638 | 5.009 | 5.413 | 5.769 | 6.124 | 6.483 | 6.849 | 7.195 | 7.518 | 7.826 | 8.133 | 8.446
Hydrogen Evolution | Dem_BB005 | GWh | SPEN | Dalmarnock |  | 0.96 | 1.111 | 1.405 | 1.698 | 2.142 | 2.601 | 3.068 | 3.528 | 3.938 | 4.416 | 4.942 | 5.497 | 6.061 | 6.722 | 7.331 | 7.996 | 8.7 | 9.397 | 10.155 | 10.822 | 11.488 | 12.161 | 12.848 | 13.497 | 14.104 | 14.682 | 15.258 | 15.844
Hydrogen Evolution | Dem_BB005 | GWh | SPEN | Devol Moor |  | 0.597 | 0.69 | 0.873 | 1.056 | 1.332 | 1.617 | 1.907 | 2.194 | 2.449 | 2.746 | 3.073 | 3.418 | 3.769 | 4.181 | 4.558 | 4.973 | 5.41 | 5.844 | 6.315 | 6.73 | 7.145 | 7.563 | 7.99 | 8.394 | 8.771 | 9.13 | 9.489 | 9.853
Hydrogen Evolution | Dem_BB005 | GWh | SPEN | Devonside |  | 1.709 | 1.974 | 2.498 | 3.022 | 3.814 | 4.634 | 5.467 | 6.289 | 7.046 | 7.923 | 8.885 | 9.895 | 10.921 | 12.159 | 13.301 | 14.546 | 15.86 | 17.163 | 18.588 | 19.848 | 21.106 | 22.375 | 23.67 | 24.894 | 26.039 | 27.135 | 28.227 | 29.339
Hydrogen Evolution | Dem_BB005 | GWh | SPEN | Dewar Place |  | 1.09 | 1.259 | 1.592 | 1.925 | 2.428 | 2.95 | 3.478 | 4.001 | 4.466 | 5.008 | 5.606 | 6.234 | 6.874 | 7.624 | 8.314 | 9.069 | 9.867 | 10.658 | 11.517 | 12.274 | 13.03 | 13.793 | 14.572 | 15.308 | 15.996 | 16.652 | 17.305 | 17.97
Hydrogen Evolution | Dem_BB005 | GWh | SPEN | Drumchapel |  | 2.671 | 3.086 | 3.904 | 4.724 | 5.962 | 7.243 | 8.545 | 9.831 | 11.014 | 12.384 | 13.888 | 15.466 | 17.071 | 19.007 | 20.792 | 22.738 | 24.792 | 26.829 | 29.056 | 31.025 | 32.992 | 34.976 | 37.001 | 38.912 | 40.704 | 42.416 | 44.122 | 45.862
Hydrogen Evolution | Dem_BB005 | GWh | SPEN | Drumcross |  | 0.528 | 0.611 | 0.773 | 0.934 | 1.18 | 1.432 | 1.69 | 1.945 | 2.179 | 2.449 | 2.747 | 3.059 | 3.376 | 3.759 | 4.112 | 4.498 | 4.904 | 5.307 | 5.747 | 6.137 | 6.526 | 6.919 | 7.319 | 7.697 | 8.052 | 8.39 | 8.728 | 9.072
Hydrogen Evolution | Dem_BB005 | GWh | SPEN | Dumfries 11 |  | 0 | 0 | 0 | 0 | 0 | 0 | 0 | 0 | 0 | 0 | 0 | 0 | 0 | 0 | 0 | 0 | 0 | 0 | 0 | 0 | 0 | 0 | 0 | 0 | 0 | 0 | 0 | 0
Hydrogen Evolution | Dem_BB005 | GWh | SPEN | Dumfries 33 |  | 2.343 | 2.707 | 3.423 | 4.085 | 5.114 | 6.18 | 7.263 | 8.331 | 8.895 | 9.673 | 10.587 | 11.573 | 12.588 | 13.545 | 14.402 | 15.377 | 16.425 | 17.46 | 18.479 | 19.334 | 20.187 | 21.054 | 21.945 | 22.94 | 23.854 | 24.716 | 25.567 | 26.43
Hydrogen Evolution | Dem_BB005 | GWh | SPEN | Dumfries ICI |  | 0.4 | 0.462 | 0.584 | 0.697 | 0.872 | 1.055 | 1.24 | 1.422 | 1.518 | 1.651 | 1.807 | 1.976 | 2.149 | 2.312 | 2.458 | 2.625 | 2.804 | 2.98 | 3.154 | 3.3 | 3.446 | 3.594 | 3.746 | 3.916 | 4.072 | 4.219 | 4.364 | 4.512
Hydrogen Evolution | Dem_BB005 | GWh | SPEN | Dunbar A |  | 0.497 | 0.574 | 0.727 | 0.879 | 1.108 | 1.346 | 1.587 | 1.826 | 2.038 | 2.286 | 2.559 | 2.846 | 3.137 | 3.48 | 3.795 | 4.139 | 4.504 | 4.864 | 5.257 | 5.602 | 5.948 | 6.295 | 6.652 | 6.987 | 7.301 | 7.601 | 7.899 | 8.202
Hydrogen Evolution | Dem_BB005 | GWh | SPEN | Dunbar B |  | 0.203 | 0.234 | 0.297 | 0.359 | 0.452 | 0.55 | 0.649 | 0.746 | 0.833 | 0.934 | 1.046 | 1.162 | 1.281 | 1.421 | 1.55 | 1.691 | 1.839 | 1.987 | 2.147 | 2.288 | 2.429 | 2.572 | 2.717 | 2.854 | 2.982 | 3.104 | 3.227 | 3.35
Hydrogen Evolution | Dem_BB005 | GWh | SPEN | Dunfermline |  | 1.211 | 1.399 | 1.77 | 2.141 | 2.703 | 3.284 | 3.874 | 4.457 | 4.994 | 5.614 | 6.296 | 7.012 | 7.739 | 8.617 | 9.426 | 10.308 | 11.239 | 12.163 | 13.172 | 14.065 | 14.956 | 15.856 | 16.774 | 17.64 | 18.453 | 19.229 | 20.003 | 20.791
Hydrogen Evolution | Dem_BB005 | GWh | SPEN | Earlstoun |  | 0 | 0 | 0 | 0 | 0 | 0 | 0 | 0 | 0 | 0 | 0 | 0 | 0 | 0 | 0 | 0 | 0 | 0 | 0 | 0 | 0 | 0 | 0 | 0 | 0 | 0 | 0 | 0
Hydrogen Evolution | Dem_BB005 | GWh | SPEN | East Kilbride |  | 1.726 | 1.994 | 2.521 | 3.049 | 3.846 | 4.67 | 5.509 | 6.336 | 7.071 | 7.93 | 8.877 | 9.871 | 10.885 | 12.072 | 13.165 | 14.36 | 15.624 | 16.876 | 18.236 | 19.435 | 20.632 | 21.84 | 23.074 | 24.24 | 25.329 | 26.368 | 27.402 | 28.455
Hydrogen Evolution | Dem_BB005 | GWh | SPEN | East Kilbride South |  | 1.669 | 1.928 | 2.438 | 2.948 | 3.718 | 4.516 | 5.326 | 6.125 | 6.836 | 7.666 | 8.582 | 9.544 | 10.523 | 11.672 | 12.728 | 13.884 | 15.105 | 16.316 | 17.631 | 18.79 | 19.947 | 21.116 | 22.308 | 23.435 | 24.488 | 25.493 | 26.492 | 27.51
Hydrogen Evolution | Dem_BB005 | GWh | SPEN | Easterhouse |  | 2.704 | 3.123 | 3.95 | 4.776 | 6.023 | 7.315 | 8.628 | 9.924 | 11.077 | 12.421 | 13.904 | 15.463 | 17.049 | 18.91 | 20.621 | 22.494 | 24.472 | 26.435 | 28.565 | 30.444 | 32.318 | 34.211 | 36.143 | 37.969 | 39.675 | 41.302 | 42.921 | 44.57
Hydrogen Evolution | Dem_BB005 | GWh | SPEN | Eccles |  | 0.875 | 1.011 | 1.28 | 1.546 | 1.95 | 2.369 | 2.794 | 3.213 | 3.586 | 4.022 | 4.502 | 5.006 | 5.52 | 6.122 | 6.677 | 7.283 | 7.924 | 8.559 | 9.249 | 9.857 | 10.464 | 11.077 | 11.703 | 12.293 | 12.846 | 13.372 | 13.897 | 14.431
Hydrogen Evolution | Dem_BB005 | GWh | SPEN | Elderslie |  | 1.621 | 1.874 | 2.37 | 2.865 | 3.614 | 4.389 | 5.177 | 5.954 | 6.646 | 7.452 | 8.342 | 9.277 | 10.229 | 11.345 | 12.372 | 13.495 | 14.683 | 15.86 | 17.138 | 18.265 | 19.39 | 20.525 | 21.684 | 22.78 | 23.804 | 24.78 | 25.752 | 26.741
Hydrogen Evolution | Dem_BB005 | GWh | SPEN | Erskine |  | 0.902 | 1.043 | 1.317 | 1.593 | 2.009 | 2.44 | 2.879 | 3.311 | 3.696 | 4.144 | 4.638 | 5.159 | 5.688 | 6.308 | 6.88 | 7.504 | 8.165 | 8.819 | 9.53 | 10.157 | 10.782 | 11.413 | 12.058 | 12.667 | 13.236 | 13.779 | 14.319 | 14.869
Hydrogen Evolution | Dem_BB005 | GWh | SPEN | Finnieston |  | 0.442 | 0.51 | 0.645 | 0.779 | 0.984 | 1.196 | 1.411 | 1.623 | 1.818 | 2.044 | 2.293 | 2.553 | 2.818 | 3.138 | 3.432 | 3.754 | 4.092 | 4.429 | 4.797 | 5.122 | 5.447 | 5.774 | 6.108 | 6.423 | 6.719 | 7.002 | 7.284 | 7.571
Hydrogen Evolution | Dem_BB005 | GWh | SPEN | Galashiels |  | 0.956 | 1.105 | 1.398 | 1.69 | 2.132 | 2.59 | 3.054 | 3.513 | 3.921 | 4.397 | 4.922 | 5.473 | 6.035 | 6.693 | 7.299 | 7.962 | 8.662 | 9.357 | 10.111 | 10.776 | 11.44 | 12.109 | 12.794 | 13.44 | 14.044 | 14.62 | 15.193 | 15.777
Hydrogen Evolution | Dem_BB005 | GWh | SPEN | Giffnock |  | 2.801 | 3.236 | 4.093 | 4.948 | 6.241 | 7.579 | 8.94 | 10.282 | 11.476 | 12.869 | 14.406 | 16.021 | 17.665 | 19.593 | 21.365 | 23.306 | 25.356 | 27.389 | 29.596 | 31.542 | 33.485 | 35.445 | 37.447 | 39.34 | 41.107 | 42.793 | 44.47 | 46.179
Hydrogen Evolution | Dem_BB005 | GWh | SPEN | Glenlee |  | 0 | 0 | 0 | 0 | 0 | 0 | 0 | 0 | 0 | 0 | 0 | 0 | 0 | 0 | 0 | 0 | 0 | 0 | 0 | 0 | 0 | 0 | 0 | 0 | 0 | 0 | 0 | 0
Hydrogen Evolution | Dem_BB005 | GWh | SPEN | Glenluce |  | 0.486 | 0.562 | 0.71 | 0.858 | 1.083 | 1.315 | 1.55 | 1.784 | 1.99 | 2.232 | 2.498 | 2.779 | 3.064 | 3.398 | 3.706 | 4.043 | 4.398 | 4.751 | 5.133 | 5.471 | 5.808 | 6.148 | 6.495 | 6.823 | 7.13 | 7.422 | 7.713 | 8.01
Hydrogen Evolution | Dem_BB005 | GWh | SPEN | Glenniston |  | 0.702 | 0.811 | 1.026 | 1.24 | 1.565 | 1.901 | 2.244 | 2.581 | 2.892 | 3.252 | 3.646 | 4.061 | 4.482 | 4.991 | 5.459 | 5.97 | 6.509 | 7.044 | 7.629 | 8.146 | 8.662 | 9.183 | 9.715 | 10.217 | 10.687 | 11.136 | 11.584 | 12.042
Hydrogen Evolution | Dem_BB005 | GWh | SPEN | Glenrothes |  | 1.054 | 1.219 | 1.542 | 1.865 | 2.353 | 2.859 | 3.373 | 3.881 | 4.347 | 4.888 | 5.482 | 6.105 | 6.739 | 7.502 | 8.207 | 8.975 | 9.785 | 10.59 | 11.469 | 12.246 | 13.023 | 13.806 | 14.605 | 15.359 | 16.066 | 16.743 | 17.416 | 18.103
Hydrogen Evolution | Dem_BB005 | GWh | SPEN | Gorgie |  | 1.104 | 1.274 | 1.612 | 1.948 | 2.459 | 2.986 | 3.521 | 4.05 | 4.52 | 5.069 | 5.675 | 6.311 | 6.959 | 7.718 | 8.416 | 9.181 | 9.988 | 10.789 | 11.659 | 12.426 | 13.191 | 13.963 | 14.752 | 15.497 | 16.193 | 16.858 | 17.518 | 18.192
Hydrogen Evolution | Dem_BB005 | GWh | SPEN | Govan |  | 1.015 | 1.172 | 1.483 | 1.792 | 2.262 | 2.746 | 3.239 | 3.726 | 4.159 | 4.664 | 5.22 | 5.806 | 6.401 | 7.1 | 7.743 | 8.445 | 9.188 | 9.925 | 10.725 | 11.43 | 12.134 | 12.844 | 13.57 | 14.255 | 14.896 | 15.507 | 16.115 | 16.734
Hydrogen Evolution | Dem_BB005 | GWh | SPEN | Grangemouth A |  | 0.634 | 0.733 | 0.928 | 1.131 | 1.435 | 1.748 | 2.067 | 2.382 | 2.731 | 3.116 | 3.532 | 3.964 | 4.401 | 4.935 | 5.429 | 5.964 | 6.528 | 7.088 | 7.704 | 8.253 | 8.8 | 9.352 | 9.914 | 10.399 | 10.848 | 11.276 | 11.701 | 12.133
Hydrogen Evolution | Dem_BB005 | GWh | SPEN | Grangemouth C |  | 0.458 | 0.53 | 0.67 | 0.817 | 1.037 | 1.263 | 1.494 | 1.722 | 1.973 | 2.252 | 2.552 | 2.864 | 3.18 | 3.566 | 3.923 | 4.309 | 4.717 | 5.121 | 5.566 | 5.963 | 6.358 | 6.756 | 7.163 | 7.513 | 7.838 | 8.147 | 8.454 | 8.766
Hydrogen Evolution | Dem_BB005 | GWh | SPEN | Haggs Road |  | 1.416 | 1.636 | 2.068 | 2.5 | 3.154 | 3.831 | 4.518 | 5.196 | 5.8 | 6.504 | 7.28 | 8.096 | 8.927 | 9.902 | 10.798 | 11.778 | 12.814 | 13.841 | 14.957 | 15.94 | 16.922 | 17.913 | 18.925 | 19.881 | 20.775 | 21.626 | 22.474 | 23.338
Hydrogen Evolution | Dem_BB005 | GWh | SPEN | Hawick |  | 0.798 | 0.922 | 1.165 | 1.409 | 1.777 | 2.158 | 2.545 | 2.927 | 3.267 | 3.663 | 4.1 | 4.56 | 5.028 | 5.577 | 6.082 | 6.634 | 7.217 | 7.796 | 8.425 | 8.978 | 9.532 | 10.09 | 10.659 | 11.198 | 11.701 | 12.181 | 12.659 | 13.145
Hydrogen Evolution | Dem_BB005 | GWh | SPEN | Helensburgh |  | 0.717 | 0.828 | 1.048 | 1.269 | 1.6 | 1.944 | 2.294 | 2.638 | 2.957 | 3.324 | 3.728 | 4.152 | 4.583 | 5.102 | 5.581 | 6.104 | 6.655 | 7.202 | 7.799 | 8.328 | 8.856 | 9.388 | 9.932 | 10.445 | 10.926 | 11.386 | 11.844 | 12.311
Hydrogen Evolution | Dem_BB005 | GWh | SPEN | Hunterston Farm |  | 0.172 | 0.199 | 0.251 | 0.304 | 0.383 | 0.466 | 0.55 | 0.632 | 0.705 | 0.791 | 0.886 | 0.985 | 1.086 | 1.204 | 1.314 | 1.432 | 1.559 | 1.683 | 1.819 | 1.939 | 2.058 | 2.179 | 2.302 | 2.418 | 2.527 | 2.63 | 2.734 | 2.838
Hydrogen Evolution | Dem_BB005 | GWh | SPEN | Inverkeithing |  | 1.715 | 1.982 | 2.507 | 3.033 | 3.828 | 4.65 | 5.486 | 6.312 | 7.072 | 7.951 | 8.917 | 9.931 | 10.961 | 12.203 | 13.349 | 14.599 | 15.918 | 17.225 | 18.655 | 19.92 | 21.183 | 22.456 | 23.757 | 24.984 | 26.134 | 27.233 | 28.329 | 29.446
Hydrogen Evolution | Dem_BB005 | GWh | SPEN | Johnstone |  | 1.67 | 1.93 | 2.441 | 2.95 | 3.722 | 4.521 | 5.331 | 6.133 | 6.844 | 7.675 | 8.592 | 9.554 | 10.535 | 11.685 | 12.743 | 13.899 | 15.122 | 16.334 | 17.651 | 18.812 | 19.97 | 21.139 | 22.334 | 23.461 | 24.516 | 25.521 | 26.521 | 27.541
Hydrogen Evolution | Dem_BB005 | GWh | SPEN | Kaimes |  | 3.564 | 4.117 | 5.207 | 6.295 | 7.941 | 9.644 | 11.375 | 13.084 | 14.603 | 16.375 | 18.33 | 20.385 | 22.477 | 24.929 | 27.186 | 29.654 | 32.263 | 34.849 | 37.659 | 40.134 | 42.607 | 45.101 | 47.648 | 50.056 | 52.305 | 54.45 | 56.585 | 58.759
Hydrogen Evolution | Dem_BB005 | GWh | SPEN | Kendoon |  | 0 | 0 | 0 | 0 | 0 | 0 | 0 | 0 | 0 | 0 | 0 | 0 | 0 | 0 | 0 | 0 | 0 | 0 | 0 | 0 | 0 | 0 | 0 | 0 | 0 | 0 | 0 | 0
Hydrogen Evolution | Dem_BB005 | GWh | SPEN | Kilbowie 11 |  | 0.274 | 0.317 | 0.401 | 0.484 | 0.611 | 0.743 | 0.876 | 1.007 | 1.125 | 1.262 | 1.414 | 1.573 | 1.734 | 1.92 | 2.091 | 2.278 | 2.476 | 2.672 | 2.886 | 3.074 | 3.263 | 3.452 | 3.647 | 3.826 | 3.994 | 4.154 | 4.311 | 4.473
Hydrogen Evolution | Dem_BB005 | GWh | SPEN | Kilbowie 33 |  | 0.656 | 0.757 | 0.958 | 1.158 | 1.461 | 1.774 | 2.092 | 2.407 | 2.689 | 3.017 | 3.378 | 3.758 | 4.144 | 4.589 | 4.997 | 5.444 | 5.917 | 6.386 | 6.897 | 7.348 | 7.797 | 8.251 | 8.715 | 9.145 | 9.545 | 9.927 | 10.305 | 10.691
Hydrogen Evolution | Dem_BB005 | GWh | SPEN | Killermont |  | 2.329 | 2.691 | 3.402 | 4.118 | 5.196 | 6.313 | 7.449 | 8.569 | 9.601 | 10.794 | 12.105 | 13.481 | 14.88 | 16.567 | 18.123 | 19.82 | 21.609 | 23.385 | 25.326 | 27.043 | 28.757 | 30.486 | 32.252 | 33.918 | 35.479 | 36.971 | 38.459 | 39.975
Hydrogen Evolution | Dem_BB005 | GWh | SPEN | Kilwinning |  | 2.158 | 2.493 | 3.153 | 3.813 | 4.809 | 5.841 | 6.889 | 7.924 | 8.843 | 9.917 | 11.102 | 12.346 | 13.613 | 15.098 | 16.465 | 17.96 | 19.54 | 21.106 | 22.807 | 24.307 | 25.804 | 27.315 | 28.858 | 30.316 | 31.678 | 32.977 | 34.27 | 35.587
Hydrogen Evolution | Dem_BB005 | GWh | SPEN | Lesmahagow |  | 0 | 0 | 0.397 | 0.48 | 0.605 | 0.735 | 0.867 | 0.997 | 1.113 | 1.248 | 1.397 | 1.554 | 1.713 | 1.9 | 2.072 | 2.26 | 2.459 | 2.656 | 2.87 | 3.059 | 3.247 | 3.437 | 3.632 | 3.815 | 3.986 | 4.15 | 4.313 | 4.478
Hydrogen Evolution | Dem_BB005 | GWh | SPEN | Leven |  | 1.206 | 1.393 | 1.762 | 2.132 | 2.69 | 3.268 | 3.856 | 4.436 | 4.97 | 5.588 | 6.267 | 6.979 | 7.703 | 8.576 | 9.382 | 10.26 | 11.187 | 12.106 | 13.111 | 14 | 14.887 | 15.782 | 16.696 | 17.558 | 18.367 | 19.139 | 19.91 | 20.694
Hydrogen Evolution | Dem_BB005 | GWh | SPEN | Livingston East |  | 1.556 | 1.798 | 2.275 | 2.75 | 3.469 | 4.212 | 4.968 | 5.715 | 6.378 | 7.153 | 8.007 | 8.904 | 9.818 | 10.889 | 11.875 | 12.953 | 14.092 | 15.222 | 16.45 | 17.531 | 18.611 | 19.7 | 20.813 | 21.864 | 22.847 | 23.783 | 24.716 | 25.666
Hydrogen Evolution | Dem_BB005 | GWh | SPEN | Maybole |  | 0.413 | 0.478 | 0.605 | 0.73 | 0.922 | 1.119 | 1.32 | 1.519 | 1.694 | 1.9 | 2.127 | 2.366 | 2.609 | 2.893 | 3.155 | 3.442 | 3.745 | 4.045 | 4.371 | 4.658 | 4.945 | 5.235 | 5.53 | 5.809 | 6.071 | 6.32 | 6.567 | 6.82
Hydrogen Evolution | Dem_BB005 | GWh | SPEN | Moffat |  | 0.548 | 0.633 | 0.8 | 0.968 | 1.221 | 1.482 | 1.748 | 2.011 | 2.244 | 2.516 | 2.817 | 3.133 | 3.454 | 3.831 | 4.178 | 4.557 | 4.958 | 5.356 | 5.787 | 6.168 | 6.548 | 6.931 | 7.323 | 7.693 | 8.038 | 8.368 | 8.696 | 9.03
Hydrogen Evolution | Dem_BB005 | GWh | SPEN | Newarthill |  | 3.193 | 3.689 | 4.665 | 5.64 | 7.114 | 8.64 | 10.191 | 11.722 | 13.081 | 14.67 | 16.422 | 18.263 | 20.137 | 22.334 | 24.355 | 26.566 | 28.903 | 31.22 | 33.737 | 35.955 | 38.17 | 40.405 | 42.687 | 44.843 | 46.858 | 48.78 | 50.693 | 52.64
Hydrogen Evolution | Dem_BB005 | GWh | SPEN | Newton Stewart |  | 0.226 | 0.261 | 0.33 | 0.398 | 0.503 | 0.611 | 0.72 | 0.829 | 0.925 | 1.037 | 1.162 | 1.292 | 1.424 | 1.58 | 1.722 | 1.879 | 2.044 | 2.208 | 2.386 | 2.543 | 2.699 | 2.857 | 3.018 | 3.171 | 3.313 | 3.45 | 3.584 | 3.723
Hydrogen Evolution | Dem_BB005 | GWh | SPEN | Paisley |  | 0.672 | 0.776 | 0.981 | 1.186 | 1.495 | 1.816 | 2.142 | 2.465 | 2.75 | 3.084 | 3.452 | 3.84 | 4.233 | 4.696 | 5.121 | 5.586 | 6.077 | 6.564 | 7.093 | 7.56 | 8.025 | 8.495 | 8.975 | 9.428 | 9.852 | 10.256 | 10.659 | 11.068
Hydrogen Evolution | Dem_BB005 | GWh | SPEN | Partick |  | 1.2 | 1.386 | 1.754 | 2.122 | 2.679 | 3.253 | 3.838 | 4.416 | 4.948 | 5.563 | 6.239 | 6.948 | 7.669 | 8.539 | 9.34 | 10.215 | 11.137 | 12.053 | 13.053 | 13.938 | 14.821 | 15.712 | 16.622 | 17.481 | 18.286 | 19.055 | 19.822 | 20.603
Hydrogen Evolution | Dem_BB005 | GWh | SPEN | Port Dundas |  | 0.883 | 1.02 | 1.29 | 1.561 | 1.971 | 2.395 | 2.825 | 3.25 | 3.641 | 4.094 | 4.591 | 5.113 | 5.643 | 6.283 | 6.873 | 7.517 | 8.196 | 8.869 | 9.605 | 10.257 | 10.906 | 11.563 | 12.231 | 12.864 | 13.455 | 14.021 | 14.586 | 15.161
Hydrogen Evolution | Dem_BB005 | GWh | SPEN | Portobello |  | 3.015 | 3.484 | 4.407 | 5.328 | 6.72 | 8.161 | 9.626 | 11.072 | 12.357 | 13.858 | 15.512 | 17.251 | 19.021 | 21.096 | 23.006 | 25.095 | 27.302 | 29.491 | 31.868 | 33.964 | 36.055 | 38.167 | 40.322 | 42.359 | 44.263 | 46.078 | 47.884 | 49.725
Hydrogen Evolution | Dem_BB005 | GWh | SPEN | Ravenscraig |  | 0.18 | 0.209 | 0.265 | 0.32 | 0.403 | 0.49 | 0.577 | 0.664 | 0.741 | 0.83 | 0.93 | 1.034 | 1.14 | 1.265 | 1.379 | 1.504 | 1.636 | 1.768 | 1.91 | 2.036 | 2.161 | 2.288 | 2.417 | 2.539 | 2.653 | 2.762 | 2.87 | 2.981
Hydrogen Evolution | Dem_BB005 | GWh | SPEN | Redhouse |  | 0.982 | 1.134 | 1.435 | 1.736 | 2.191 | 2.662 | 3.14 | 3.613 | 4.048 | 4.551 | 5.104 | 5.685 | 6.275 | 6.986 | 7.642 | 8.357 | 9.112 | 9.861 | 10.679 | 11.403 | 12.126 | 12.855 | 13.599 | 14.302 | 14.96 | 15.59 | 16.217 | 16.856
Hydrogen Evolution | Dem_BB005 | GWh | SPEN | Saltcoats A |  | 0.182 | 0.21 | 0.267 | 0.332 | 0.426 | 0.523 | 0.622 | 0.72 | 0.868 | 1.023 | 1.184 | 1.349 | 1.516 | 1.744 | 1.958 | 2.186 | 2.424 | 2.661 | 2.928 | 3.169 | 3.409 | 3.651 | 3.897 | 4.1 | 4.29 | 4.472 | 4.654 | 4.839
Hydrogen Evolution | Dem_BB005 | GWh | SPEN | Saltcoats B |  | 0.322 | 0.374 | 0.474 | 0.59 | 0.757 | 0.929 | 1.105 | 1.278 | 1.543 | 1.817 | 2.104 | 2.397 | 2.693 | 3.099 | 3.478 | 3.884 | 4.307 | 4.728 | 5.201 | 5.63 | 6.057 | 6.487 | 6.923 | 7.284 | 7.622 | 7.945 | 8.267 | 8.595
Hydrogen Evolution | Dem_BB005 | GWh | SPEN | Shrubhill |  | 1.674 | 1.934 | 2.446 | 2.958 | 3.73 | 4.53 | 5.343 | 6.146 | 6.86 | 7.692 | 8.611 | 9.577 | 10.559 | 11.712 | 12.771 | 13.931 | 15.156 | 16.371 | 17.691 | 18.854 | 20.015 | 21.187 | 22.384 | 23.515 | 24.571 | 25.579 | 26.582 | 27.603
Hydrogen Evolution | Dem_BB005 | GWh | SPEN | Sighthill |  | 2.984 | 3.449 | 4.361 | 5.272 | 6.651 | 8.077 | 9.526 | 10.957 | 12.23 | 13.715 | 15.352 | 17.073 | 18.824 | 20.878 | 22.769 | 24.836 | 27.02 | 29.187 | 31.54 | 33.613 | 35.683 | 37.773 | 39.906 | 41.923 | 43.806 | 45.602 | 47.39 | 49.211
Hydrogen Evolution | Dem_BB005 | GWh | SPEN | Spango Valley |  | 0.836 | 0.966 | 1.221 | 1.476 | 1.863 | 2.263 | 2.668 | 3.069 | 3.425 | 3.841 | 4.3 | 4.782 | 5.272 | 5.848 | 6.378 | 6.956 | 7.568 | 8.175 | 8.834 | 9.415 | 9.995 | 10.58 | 11.178 | 11.742 | 12.269 | 12.773 | 13.273 | 13.783
Hydrogen Evolution | Dem_BB005 | GWh | SPEN | St Andrews Cross |  | 1.04 | 1.201 | 1.519 | 1.838 | 2.317 | 2.814 | 3.32 | 3.819 | 4.261 | 4.78 | 5.35 | 5.95 | 6.561 | 7.276 | 7.935 | 8.655 | 9.416 | 10.171 | 10.991 | 11.714 | 12.435 | 13.163 | 13.907 | 14.609 | 15.266 | 15.891 | 16.514 | 17.15
Hydrogen Evolution | Dem_BB005 | GWh | SPEN | Stirling |  | 1.142 | 1.32 | 1.669 | 2.02 | 2.55 | 3.098 | 3.655 | 4.204 | 4.71 | 5.297 | 5.939 | 6.614 | 7.301 | 8.128 | 8.892 | 9.725 | 10.603 | 11.474 | 12.426 | 13.269 | 14.11 | 14.958 | 15.825 | 16.642 | 17.408 | 18.141 | 18.87 | 19.614
Hydrogen Evolution | Dem_BB005 | GWh | SPEN | Strathaven |  | 1.672 | 1.931 | 2.443 | 2.954 | 3.726 | 4.525 | 5.337 | 6.139 | 6.851 | 7.683 | 8.6 | 9.565 | 10.545 | 11.696 | 12.755 | 13.913 | 15.137 | 16.35 | 17.668 | 18.83 | 19.99 | 21.16 | 22.355 | 23.485 | 24.54 | 25.547 | 26.548 | 27.569
Hydrogen Evolution | Dem_BB005 | GWh | SPEN | Strathleven |  | 0.997 | 1.152 | 1.457 | 1.763 | 2.224 | 2.702 | 3.188 | 3.668 | 4.11 | 4.62 | 5.181 | 5.77 | 6.369 | 7.091 | 7.757 | 8.483 | 9.249 | 10.009 | 10.84 | 11.575 | 12.308 | 13.049 | 13.804 | 14.517 | 15.185 | 15.824 | 16.461 | 17.11
Hydrogen Evolution | Dem_BB005 | GWh | SPEN | Telford Road |  | 1.26 | 1.456 | 1.841 | 2.225 | 2.808 | 3.409 | 4.021 | 4.625 | 5.162 | 5.789 | 6.48 | 7.207 | 7.946 | 8.812 | 9.611 | 10.483 | 11.405 | 12.32 | 13.313 | 14.188 | 15.062 | 15.943 | 16.844 | 17.695 | 18.49 | 19.248 | 20.003 | 20.771
Hydrogen Evolution | Dem_BB005 | GWh | SPEN | Tongland |  | 0.566 | 0.655 | 0.827 | 1.001 | 1.262 | 1.534 | 1.808 | 2.08 | 2.322 | 2.603 | 2.914 | 3.241 | 3.573 | 3.963 | 4.321 | 4.714 | 5.128 | 5.54 | 5.986 | 6.38 | 6.773 | 7.169 | 7.574 | 7.957 | 8.315 | 8.656 | 8.995 | 9.34
Hydrogen Evolution | Dem_BB005 | GWh | SPEN | West George Street |  | 0.469 | 0.541 | 0.685 | 0.829 | 1.047 | 1.271 | 1.5 | 1.725 | 1.933 | 2.173 | 2.438 | 2.715 | 2.996 | 3.336 | 3.649 | 3.991 | 4.351 | 4.709 | 5.1 | 5.446 | 5.791 | 6.139 | 6.494 | 6.83 | 7.144 | 7.445 | 7.744 | 8.05
Hydrogen Evolution | Dem_BB005 | GWh | SPEN | Westfield |  | 1.123 | 1.298 | 1.642 | 1.987 | 2.507 | 3.046 | 3.593 | 4.133 | 4.632 | 5.208 | 5.84 | 6.503 | 7.179 | 7.993 | 8.743 | 9.562 | 10.425 | 11.281 | 12.218 | 13.046 | 13.874 | 14.708 | 15.559 | 16.363 | 17.116 | 17.836 | 18.554 | 19.285
Hydrogen Evolution | Dem_BB005 | GWh | SPEN | Whitehouse |  | 2.236 | 2.584 | 3.267 | 3.95 | 4.983 | 6.05 | 7.137 | 8.209 | 9.161 | 10.274 | 11.5 | 12.79 | 14.102 | 15.64 | 17.056 | 18.605 | 20.241 | 21.864 | 23.626 | 25.18 | 26.731 | 28.295 | 29.894 | 31.404 | 32.815 | 34.161 | 35.5 | 36.864
Hydrogen Evolution | Dem_BB005 | GWh | SPEN | Wishaw |  | 2.576 | 2.976 | 3.766 | 4.552 | 5.742 | 6.973 | 8.225 | 9.46 | 10.558 | 11.84 | 13.254 | 14.74 | 16.252 | 18.025 | 19.656 | 21.442 | 23.327 | 25.198 | 27.229 | 29.019 | 30.807 | 32.611 | 34.452 | 36.193 | 37.819 | 39.37 | 40.913 | 42.486
Hydrogen Evolution | Dem_BB005 | GWh | SPEN Manweb | Birkenhead |  | 3.592 | 4.158 | 5.266 | 6.866 | 9.03 | 11.261 | 13.526 | 15.767 | 19.092 | 22.527 | 26.109 | 29.779 | 33.472 | 38.389 | 42.984 | 47.898 | 53.038 | 58.145 | 62.817 | 66.933 | 71.042 | 75.189 | 79.425 | 83.73 | 87.787 | 91.685 | 95.581 | 99.555
Hydrogen Evolution | Dem_BB005 | GWh | SPEN Manweb | Capenhurst |  | 3.577 | 4.141 | 5.243 | 6.839 | 8.993 | 11.215 | 13.47 | 15.703 | 19.014 | 22.435 | 26.002 | 29.658 | 33.335 | 38.233 | 42.809 | 47.703 | 52.822 | 57.908 | 62.561 | 66.66 | 70.752 | 74.883 | 79.101 | 83.388 | 87.429 | 91.311 | 95.191 | 99.149
Hydrogen Evolution | Dem_BB005 | GWh | SPEN Manweb | Carrington |  | 2.518 | 2.906 | 3.675 | 4.615 | 5.948 | 7.325 | 8.724 | 10.106 | 11.73 | 13.489 | 15.369 | 17.315 | 19.284 | 21.718 | 23.975 | 26.417 | 28.981 | 31.528 | 33.869 | 35.909 | 37.946 | 40.005 | 42.112 | 44.386 | 46.531 | 48.59 | 50.647 | 52.746
Hydrogen Evolution | Dem_BB005 | GWh | SPEN Manweb | Connah's Quay |  | 3.204 | 3.738 | 4.756 | 6.16 | 8.073 | 10.044 | 12.047 | 14.028 | 16.833 | 19.756 | 22.817 | 25.961 | 29.126 | 32.962 | 36.528 | 40.371 | 44.405 | 48.409 | 51.778 | 54.688 | 57.594 | 60.532 | 63.543 | 66.25 | 68.716 | 71.019 | 73.283 | 75.576
Hydrogen Evolution | Dem_BB005 | GWh | SPEN Manweb | Fiddlers Ferry |  | 3.405 | 3.941 | 4.989 | 6.487 | 8.518 | 10.612 | 12.738 | 14.842 | 17.472 | 20.272 | 23.234 | 26.291 | 29.374 | 33.787 | 37.914 | 42.323 | 46.929 | 51.507 | 55.888 | 59.775 | 63.654 | 67.567 | 71.559 | 76.016 | 80.282 | 84.433 | 88.609 | 92.885
Hydrogen Evolution | Dem_BB005 | GWh | SPEN Manweb | Frodsham |  | 6.131 | 7.096 | 8.986 | 11.718 | 15.41 | 19.217 | 23.083 | 26.908 | 32.582 | 38.443 | 44.556 | 50.82 | 57.121 | 65.514 | 73.355 | 81.742 | 90.513 | 99.228 | 107.201 | 114.226 | 121.239 | 128.316 | 135.545 | 142.891 | 149.814 | 156.467 | 163.114 | 169.898
Hydrogen Evolution | Dem_BB005 | GWh | SPEN Manweb | Kirkby (_D) |  | 2.621 | 3.034 | 3.841 | 4.995 | 6.558 | 8.17 | 9.807 | 11.427 | 13.452 | 15.607 | 17.887 | 20.24 | 22.614 | 26.012 | 29.188 | 32.583 | 36.129 | 39.654 | 43.026 | 46.019 | 49.005 | 52.018 | 55.091 | 58.522 | 61.806 | 65.002 | 68.217 | 71.509
Hydrogen Evolution | Dem_BB005 | GWh | SPEN Manweb | Legacy |  | 6.734 | 7.833 | 9.948 | 12.643 | 16.404 | 20.284 | 24.225 | 28.123 | 31.797 | 35.964 | 40.502 | 45.247 | 50.064 | 54.904 | 59.322 | 64.21 | 69.402 | 74.545 | 78.522 | 81.798 | 85.076 | 88.406 | 91.844 | 95.258 | 98.296 | 101.075 | 103.775 | 106.491
Hydrogen Evolution | Dem_BB005 | GWh | SPEN Manweb | Lister Drive |  | 11.759 | 13.61 | 17.233 | 22.404 | 29.418 | 36.649 | 43.992 | 51.259 | 60.343 | 70.011 | 80.241 | 90.797 | 101.448 | 116.688 | 130.942 | 146.166 | 162.076 | 177.887 | 193.015 | 206.44 | 219.838 | 233.352 | 247.138 | 262.529 | 277.262 | 291.6 | 306.022 | 320.79
Hydrogen Evolution | Dem_BB005 | GWh | SPEN Manweb | Pentir |  | 3.644 | 4.247 | 5.401 | 6.706 | 8.589 | 10.534 | 12.51 | 14.463 | 16.155 | 18.128 | 20.3 | 22.583 | 24.906 | 27.066 | 29.022 | 31.21 | 33.547 | 35.86 | 37.53 | 38.864 | 40.2 | 41.562 | 42.975 | 44.39 | 45.619 | 46.718 | 47.771 | 48.824
Hydrogen Evolution | Dem_BB005 | GWh | SPEN Manweb | Rainhill |  | 1.012 | 1.171 | 1.483 | 1.928 | 2.531 | 3.154 | 3.785 | 4.411 | 5.192 | 6.025 | 6.905 | 7.814 | 8.73 | 10.041 | 11.268 | 12.578 | 13.947 | 15.308 | 16.61 | 17.765 | 18.918 | 20.081 | 21.267 | 22.591 | 23.859 | 25.094 | 26.334 | 27.605
Hydrogen Evolution | Dem_BB005 | GWh | SPEN Manweb | St. Asaph |  | 1.017 | 1.186 | 1.508 | 1.872 | 2.398 | 2.941 | 3.493 | 4.038 | 4.51 | 5.061 | 5.668 | 6.306 | 6.954 | 7.557 | 8.103 | 8.714 | 9.367 | 10.013 | 10.478 | 10.851 | 11.225 | 11.604 | 11.999 | 12.394 | 12.737 | 13.044 | 13.339 | 13.632
Hydrogen Evolution | Dem_BB005 | GWh | SPEN Manweb | Trawsfynydd |  | 5.245 | 6.115 | 7.777 | 9.446 | 11.948 | 14.537 | 17.167 | 19.764 | 21.565 | 23.816 | 26.366 | 29.076 | 31.849 | 34.17 | 36.24 | 38.606 | 41.155 | 43.675 | 45.394 | 46.706 | 48.021 | 49.368 | 50.777 | 52.376 | 53.751 | 54.968 | 56.129 | 57.284
Hydrogen Evolution | Dem_BB005 | GWh | SPEN Manweb | Wylfa |  | 1.458 | 1.699 | 2.16 | 2.668 | 3.406 | 4.169 | 4.944 | 5.71 | 6.244 | 6.905 | 7.653 | 8.447 | 9.258 | 9.909 | 10.487 | 11.151 | 11.867 | 12.576 | 13.019 | 13.345 | 13.673 | 14.009 | 14.364 | 14.756 | 15.081 | 15.359 | 15.617 | 15.871
Hydrogen Evolution | Dem_BB005 | GWh | SPTL | Direct(SPTL) |  | 7.128 | 8.236 | 10.018 | 12.112 | 15.277 | 18.555 | 21.884 | 25.173 | 28.093 | 31.505 | 35.266 | 39.221 | 43.243 | 47.964 | 52.303 | 57.053 | 62.072 | 67.048 | 72.452 | 77.215 | 81.972 | 86.771 | 91.672 | 96.304 | 100.63 | 104.757 | 108.865 | 113.049
Hydrogen Evolution | Dem_BB005 | GWh | SSEN (SHEPD) | Abernethy |  | 0.897 | 1.035 | 1.308 | 1.562 | 1.956 | 2.365 | 2.78 | 3.191 | 3.42 | 3.729 | 4.09 | 4.479 | 4.877 | 5.258 | 5.599 | 5.986 | 6.401 | 6.812 | 7.231 | 7.587 | 7.942 | 8.301 | 8.671 | 9.07 | 9.437 | 9.784 | 10.127 | 10.476
Hydrogen Evolution | Dem_BB005 | GWh | SSEN (SHEPD) | Alness |  | 1.964 | 2.27 | 2.871 | 3.424 | 4.283 | 5.174 | 6.08 | 6.974 | 7.207 | 7.652 | 8.222 | 8.858 | 9.522 | 9.855 | 10.122 | 10.477 | 10.882 | 11.278 | 11.538 | 11.695 | 11.853 | 12.02 | 12.202 | 12.558 | 12.859 | 13.119 | 13.365 | 13.608
Hydrogen Evolution | Dem_BB005 | GWh | SSEN (SHEPD) | Arbroath |  | 1.42 | 1.639 | 2.073 | 2.476 | 3.101 | 3.748 | 4.407 | 5.056 | 5.419 | 5.91 | 6.482 | 7.097 | 7.731 | 8.333 | 8.874 | 9.487 | 10.145 | 10.796 | 11.461 | 12.023 | 12.586 | 13.156 | 13.742 | 14.374 | 14.957 | 15.506 | 16.051 | 16.603
Hydrogen Evolution | Dem_BB005 | GWh | SSEN (SHEPD) | Ardkinglas |  | 0 | 0 | 0 | 0 | 0 | 0 | 0 | 0 | 0 | 0 | 0 | 0 | 0 | 0 | 0 | 0 | 0 | 0 | 0 | 0 | 0 | 0 | 0 | 0 | 0 | 0 | 0 | 0
Hydrogen Evolution | Dem_BB005 | GWh | SSEN (SHEPD) | Ardmore |  | 2.11 | 2.436 | 3.08 | 3.671 | 4.591 | 5.545 | 6.514 | 7.469 | 7.811 | 8.367 | 9.052 | 9.807 | 10.589 | 11.137 | 11.606 | 12.174 | 12.8 | 13.416 | 13.948 | 14.355 | 14.764 | 15.183 | 15.62 | 16.205 | 16.726 | 17.203 | 17.667 | 18.133
Hydrogen Evolution | Dem_BB005 | GWh | SSEN (SHEPD) | Beauly |  | 1.583 | 1.827 | 2.31 | 2.752 | 3.443 | 4.158 | 4.884 | 5.602 | 5.859 | 6.275 | 6.79 | 7.354 | 7.941 | 8.352 | 8.704 | 9.131 | 9.6 | 10.062 | 10.461 | 10.767 | 11.073 | 11.387 | 11.715 | 12.153 | 12.544 | 12.902 | 13.25 | 13.6
Hydrogen Evolution | Dem_BB005 | GWh | SSEN (SHEPD) | Berryburn |  | 0 | 0 | 0 | 0 | 0 | 0 | 0 | 0 | 0 | 0 | 0 | 0 | 0 | 0 | 0 | 0 | 0 | 0 | 0 | 0 | 0 | 0 | 0 | 0 | 0 | 0 | 0 | 0
Hydrogen Evolution | Dem_BB005 | GWh | SSEN (SHEPD) | Boat of Garten |  | 0.895 | 1.035 | 1.308 | 1.559 | 1.949 | 2.354 | 2.765 | 3.171 | 3.316 | 3.553 | 3.843 | 4.163 | 4.495 | 4.728 | 4.927 | 5.168 | 5.434 | 5.695 | 5.921 | 6.095 | 6.268 | 6.445 | 6.632 | 6.879 | 7.101 | 7.303 | 7.5 | 7.699
Hydrogen Evolution | Dem_BB005 | GWh | SSEN (SHEPD) | Braco West |  | 1.581 | 1.824 | 2.306 | 2.756 | 3.452 | 4.173 | 4.905 | 5.629 | 6.032 | 6.579 | 7.216 | 7.9 | 8.605 | 9.275 | 9.878 | 10.56 | 11.292 | 12.016 | 12.756 | 13.383 | 14.009 | 14.644 | 15.296 | 16 | 16.648 | 17.26 | 17.866 | 18.48
Hydrogen Evolution | Dem_BB005 | GWh | SSEN (SHEPD) | Bridge of Dun |  | 1.619 | 1.868 | 2.362 | 2.822 | 3.535 | 4.274 | 5.024 | 5.765 | 6.178 | 6.737 | 7.389 | 8.091 | 8.812 | 9.499 | 10.115 | 10.815 | 11.565 | 12.307 | 13.064 | 13.706 | 14.347 | 14.997 | 15.665 | 16.385 | 17.05 | 17.677 | 18.297 | 18.926
Hydrogen Evolution | Dem_BB005 | GWh | SSEN (SHEPD) | Broadford-Skye |  | 0.54 | 0.623 | 0.788 | 0.94 | 1.176 | 1.42 | 1.668 | 1.913 | 2 | 2.142 | 2.318 | 2.511 | 2.712 | 2.852 | 2.972 | 3.117 | 3.277 | 3.435 | 3.571 | 3.676 | 3.78 | 3.888 | 3.999 | 4.149 | 4.283 | 4.405 | 4.524 | 4.643
Hydrogen Evolution | Dem_BB005 | GWh | SSEN (SHEPD) | Brora |  | 0.394 | 0.456 | 0.576 | 0.687 | 0.86 | 1.039 | 1.221 | 1.401 | 1.448 | 1.536 | 1.652 | 1.779 | 1.912 | 1.979 | 2.033 | 2.104 | 2.185 | 2.265 | 2.317 | 2.348 | 2.38 | 2.414 | 2.45 | 2.522 | 2.582 | 2.634 | 2.684 | 2.733
Hydrogen Evolution | Dem_BB005 | GWh | SSEN (SHEPD) | Burghmuir |  | 2.75 | 3.175 | 4.013 | 4.794 | 6.006 | 7.259 | 8.534 | 9.793 | 10.495 | 11.445 | 12.554 | 13.745 | 14.971 | 16.138 | 17.185 | 18.372 | 19.647 | 20.907 | 22.195 | 23.285 | 24.375 | 25.479 | 26.613 | 27.837 | 28.966 | 30.031 | 31.084 | 32.154
Hydrogen Evolution | Dem_BB005 | GWh | SSEN (SHEPD) | Carradale |  | 1.456 | 1.68 | 2.123 | 2.502 | 3.107 | 3.737 | 4.376 | 5.007 | 5.1 | 5.354 | 5.702 | 6.099 | 6.516 | 6.679 | 6.799 | 6.978 | 7.191 | 7.398 | 7.519 | 7.572 | 7.626 | 7.687 | 7.757 | 7.978 | 8.165 | 8.326 | 8.477 | 8.626
Hydrogen Evolution | Dem_BB005 | GWh | SSEN (SHEPD) | Cassley |  | 0.049 | 0.057 | 0.072 | 0.086 | 0.107 | 0.13 | 0.153 | 0.175 | 0.181 | 0.192 | 0.207 | 0.222 | 0.239 | 0.247 | 0.254 | 0.263 | 0.273 | 0.283 | 0.289 | 0.294 | 0.297 | 0.301 | 0.306 | 0.315 | 0.323 | 0.329 | 0.335 | 0.341
Hydrogen Evolution | Dem_BB005 | GWh | SSEN (SHEPD) | Ceannacroc |  | 0.08 | 0.093 | 0.117 | 0.14 | 0.174 | 0.211 | 0.248 | 0.285 | 0.298 | 0.319 | 0.345 | 0.374 | 0.404 | 0.425 | 0.443 | 0.464 | 0.488 | 0.511 | 0.532 | 0.547 | 0.563 | 0.578 | 0.596 | 0.618 | 0.637 | 0.655 | 0.674 | 0.691
Hydrogen Evolution | Dem_BB005 | GWh | SSEN (SHEPD) | Charleston |  | 0.591 | 0.682 | 0.863 | 1.03 | 1.29 | 1.559 | 1.833 | 2.103 | 2.255 | 2.459 | 2.696 | 2.952 | 3.216 | 3.466 | 3.691 | 3.947 | 4.22 | 4.491 | 4.767 | 5.001 | 5.236 | 5.473 | 5.717 | 5.98 | 6.222 | 6.451 | 6.677 | 6.907
Hydrogen Evolution | Dem_BB005 | GWh | SSEN (SHEPD) | Clachan |  | 0.271 | 0.312 | 0.395 | 0.465 | 0.578 | 0.695 | 0.814 | 0.93 | 0.948 | 0.996 | 1.06 | 1.134 | 1.212 | 1.242 | 1.264 | 1.297 | 1.337 | 1.375 | 1.398 | 1.407 | 1.417 | 1.429 | 1.442 | 1.484 | 1.518 | 1.548 | 1.576 | 1.604
Hydrogen Evolution | Dem_BB005 | GWh | SSEN (SHEPD) | Clayhills |  | 0.535 | 0.618 | 0.782 | 0.939 | 1.181 | 1.431 | 1.685 | 1.935 | 2.089 | 2.29 | 2.522 | 2.769 | 3.024 | 3.273 | 3.498 | 3.752 | 4.023 | 4.291 | 4.564 | 4.797 | 5.029 | 5.265 | 5.506 | 5.761 | 5.996 | 6.218 | 6.438 | 6.661
Hydrogen Evolution | Dem_BB005 | GWh | SSEN (SHEPD) | Coupar Angus |  | 1.29 | 1.49 | 1.883 | 2.248 | 2.816 | 3.405 | 4.003 | 4.593 | 4.922 | 5.368 | 5.887 | 6.447 | 7.022 | 7.569 | 8.06 | 8.617 | 9.215 | 9.805 | 10.41 | 10.921 | 11.431 | 11.95 | 12.482 | 13.056 | 13.586 | 14.085 | 14.578 | 15.08
Hydrogen Evolution | Dem_BB005 | GWh | SSEN (SHEPD) | Craigiebuckler |  | 1.569 | 1.812 | 2.292 | 2.754 | 3.461 | 4.194 | 4.939 | 5.673 | 6.124 | 6.714 | 7.392 | 8.118 | 8.862 | 9.594 | 10.255 | 10.997 | 11.792 | 12.579 | 13.38 | 14.061 | 14.742 | 15.432 | 16.141 | 16.888 | 17.577 | 18.228 | 18.872 | 19.526
Hydrogen Evolution | Dem_BB005 | GWh | SSEN (SHEPD) | Dallas |  | 0 | 0 | 0 | 0 | 0 | 0 | 0 | 0 | 0 | 0 | 0 | 0 | 0 | 0 | 0 | 0 | 0 | 0 | 0 | 0 | 0 | 0 | 0 | 0 | 0 | 0 | 0 | 0
Hydrogen Evolution | Dem_BB005 | GWh | SSEN (SHEPD) | Dounreay |  | 0.45 | 0.52 | 0.658 | 0.784 | 0.981 | 1.184 | 1.393 | 1.597 | 1.651 | 1.752 | 1.883 | 2.028 | 2.181 | 2.257 | 2.318 | 2.399 | 2.492 | 2.583 | 2.643 | 2.678 | 2.715 | 2.753 | 2.795 | 2.876 | 2.944 | 3.004 | 3.061 | 3.117
Hydrogen Evolution | Dem_BB005 | GWh | SSEN (SHEPD) | Dudhope |  | 2.735 | 3.157 | 3.991 | 4.767 | 5.972 | 7.219 | 8.486 | 9.737 | 10.436 | 11.381 | 12.483 | 13.668 | 14.886 | 16.047 | 17.089 | 18.27 | 19.537 | 20.79 | 22.071 | 23.154 | 24.238 | 25.335 | 26.464 | 27.681 | 28.803 | 29.862 | 30.91 | 31.974
Hydrogen Evolution | Dem_BB005 | GWh | SSEN (SHEPD) | Dunbeath |  | 0 | 0 | 0 | 0 | 0 | 0.001 | 0.001 | 0.001 | 0.001 | 0.001 | 0.001 | 0.001 | 0.001 | 0.002 | 0.002 | 0.002 | 0.002 | 0.002 | 0.002 | 0.002 | 0.001 | 0.001 | 0.001 | 0.002 | 0.002 | 0.002 | 0.002 | 0.002
Hydrogen Evolution | Dem_BB005 | GWh | SSEN (SHEPD) | Dunoon |  | 0.28 | 0.324 | 0.409 | 0.495 | 0.624 | 0.759 | 0.895 | 1.031 | 1.154 | 1.298 | 1.456 | 1.621 | 1.789 | 1.992 | 2.179 | 2.383 | 2.598 | 2.811 | 3.045 | 3.252 | 3.458 | 3.666 | 3.878 | 4.078 | 4.266 | 4.445 | 4.624 | 4.806
Hydrogen Evolution | Dem_BB005 | GWh | SSEN (SHEPD) | Dunvegan |  | 0.293 | 0.337 | 0.426 | 0.508 | 0.635 | 0.767 | 0.902 | 1.033 | 1.08 | 1.158 | 1.252 | 1.356 | 1.465 | 1.541 | 1.606 | 1.684 | 1.771 | 1.856 | 1.93 | 1.986 | 2.043 | 2.101 | 2.161 | 2.242 | 2.314 | 2.381 | 2.445 | 2.509
Hydrogen Evolution | Dem_BB005 | GWh | SSEN (SHEPD) | Dyce |  | 1.439 | 1.661 | 2.101 | 2.524 | 3.173 | 3.844 | 4.526 | 5.2 | 5.613 | 6.154 | 6.775 | 7.44 | 8.123 | 8.793 | 9.399 | 10.079 | 10.808 | 11.529 | 12.263 | 12.888 | 13.512 | 14.144 | 14.794 | 15.478 | 16.11 | 16.707 | 17.297 | 17.896
Hydrogen Evolution | Dem_BB005 | GWh | SSEN (SHEPD) | Elgin |  | 2.423 | 2.798 | 3.536 | 4.214 | 5.271 | 6.366 | 7.478 | 8.577 | 8.968 | 9.607 | 10.394 | 11.259 | 12.157 | 12.785 | 13.325 | 13.977 | 14.695 | 15.403 | 16.014 | 16.482 | 16.951 | 17.432 | 17.934 | 18.605 | 19.203 | 19.751 | 20.284 | 20.82
Hydrogen Evolution | Dem_BB005 | GWh | SSEN (SHEPD) | Fasnakyle |  | 0.039 | 0.045 | 0.057 | 0.068 | 0.085 | 0.102 | 0.12 | 0.137 | 0.144 | 0.154 | 0.167 | 0.181 | 0.195 | 0.205 | 0.214 | 0.224 | 0.236 | 0.248 | 0.257 | 0.265 | 0.272 | 0.28 | 0.288 | 0.299 | 0.308 | 0.317 | 0.325 | 0.334
Hydrogen Evolution | Dem_BB005 | GWh | SSEN (SHEPD) | Fetteresso |  | 0 | 0 | 0 | 0 | 0 | 0 | 0 | 0 | 0 | 0 | 0 | 0 | 0 | 0 | 0 | 0 | 0 | 0 | 0 | 0 | 0 | 0 | 0 | 0 | 0 | 0 | 0 | 0
Hydrogen Evolution | Dem_BB005 | GWh | SSEN (SHEPD) | Fiddes |  | 0.727 | 0.841 | 1.063 | 1.277 | 1.606 | 1.946 | 2.291 | 2.632 | 2.842 | 3.115 | 3.429 | 3.766 | 4.112 | 4.451 | 4.757 | 5.102 | 5.471 | 5.836 | 6.208 | 6.524 | 6.84 | 7.16 | 7.489 | 7.835 | 8.155 | 8.457 | 8.756 | 9.059
Hydrogen Evolution | Dem_BB005 | GWh | SSEN (SHEPD) | Finstown |  | 0 | 0 | 0 | 0 | 0 | 0 | 0 | 0 | 0 | 0 | 0 | 0 | 0 | 0 | 0 | 0 | 0 | 0 | 0 | 0 | 0 | 0 | 0 | 0 | 0 | 0 | 0 | 0
Hydrogen Evolution | Dem_BB005 | GWh | SSEN (SHEPD) | Fort Augustus |  | 0.184 | 0.213 | 0.27 | 0.322 | 0.402 | 0.486 | 0.57 | 0.654 | 0.684 | 0.733 | 0.793 | 0.858 | 0.928 | 0.975 | 1.016 | 1.066 | 1.121 | 1.175 | 1.222 | 1.257 | 1.293 | 1.33 | 1.368 | 1.419 | 1.465 | 1.507 | 1.547 | 1.588
Hydrogen Evolution | Dem_BB005 | GWh | SSEN (SHEPD) | Fort William |  | 1.189 | 1.372 | 1.736 | 2.068 | 2.586 | 3.124 | 3.669 | 4.208 | 4.4 | 4.714 | 5.1 | 5.525 | 5.965 | 6.274 | 6.538 | 6.859 | 7.21 | 7.557 | 7.857 | 8.087 | 8.317 | 8.553 | 8.799 | 9.129 | 9.422 | 9.691 | 9.953 | 10.216
Hydrogen Evolution | Dem_BB005 | GWh | SSEN (SHEPD) | Fraserburgh |  | 0.828 | 0.956 | 1.208 | 1.452 | 1.825 | 2.211 | 2.604 | 2.99 | 3.229 | 3.539 | 3.897 | 4.279 | 4.672 | 5.058 | 5.405 | 5.797 | 6.216 | 6.631 | 7.054 | 7.413 | 7.771 | 8.135 | 8.509 | 8.903 | 9.266 | 9.609 | 9.949 | 10.293
Hydrogen Evolution | Dem_BB005 | GWh | SSEN (SHEPD) | Glenfarclas |  | 0 | 0 | 0 | 0 | 0 | 0 | 0 | 0 | 0 | 0 | 0 | 0 | 0 | 0 | 0 | 0 | 0 | 0 | 0 | 0 | 0 | 0 | 0 | 0 | 0 | 0 | 0 | 0
Hydrogen Evolution | Dem_BB005 | GWh | SSEN (SHEPD) | Grudie Bridge |  | 0.107 | 0.123 | 0.155 | 0.186 | 0.231 | 0.28 | 0.328 | 0.377 | 0.394 | 0.422 | 0.457 | 0.494 | 0.534 | 0.562 | 0.585 | 0.614 | 0.646 | 0.677 | 0.703 | 0.724 | 0.745 | 0.766 | 0.788 | 0.817 | 0.844 | 0.868 | 0.891 | 0.914
Hydrogen Evolution | Dem_BB005 | GWh | SSEN (SHEPD) | Inverness |  | 4.471 | 5.162 | 6.527 | 7.778 | 9.727 | 11.747 | 13.8 | 15.826 | 16.549 | 17.727 | 19.181 | 20.777 | 22.434 | 23.594 | 24.59 | 25.793 | 27.119 | 28.424 | 29.552 | 30.415 | 31.281 | 32.167 | 33.094 | 34.333 | 35.437 | 36.448 | 37.431 | 38.419
Hydrogen Evolution | Dem_BB005 | GWh | SSEN (SHEPD) | Keith |  | 1.588 | 1.834 | 2.318 | 2.762 | 3.454 | 4.172 | 4.901 | 5.62 | 5.878 | 6.296 | 6.812 | 7.379 | 7.968 | 8.38 | 8.734 | 9.161 | 9.631 | 10.095 | 10.496 | 10.802 | 11.11 | 11.425 | 11.754 | 12.194 | 12.586 | 12.945 | 13.294 | 13.645
Hydrogen Evolution | Dem_BB005 | GWh | SSEN (SHEPD) | Killin |  | 0.421 | 0.487 | 0.615 | 0.735 | 0.92 | 1.113 | 1.309 | 1.501 | 1.609 | 1.755 | 1.924 | 2.108 | 2.295 | 2.475 | 2.635 | 2.817 | 3.012 | 3.206 | 3.403 | 3.57 | 3.737 | 3.907 | 4.08 | 4.268 | 4.441 | 4.605 | 4.766 | 4.93
Hydrogen Evolution | Dem_BB005 | GWh | SSEN (SHEPD) | Kinlochleven |  | 0.107 | 0.123 | 0.156 | 0.186 | 0.232 | 0.28 | 0.329 | 0.378 | 0.395 | 0.423 | 0.458 | 0.496 | 0.535 | 0.563 | 0.587 | 0.616 | 0.647 | 0.678 | 0.706 | 0.726 | 0.747 | 0.768 | 0.79 | 0.819 | 0.846 | 0.87 | 0.893 | 0.918
Hydrogen Evolution | Dem_BB005 | GWh | SSEN (SHEPD) | Kintore |  | 2.743 | 3.17 | 4.008 | 4.816 | 6.053 | 7.335 | 8.636 | 9.922 | 10.71 | 11.741 | 12.927 | 14.197 | 15.499 | 16.779 | 17.933 | 19.232 | 20.622 | 21.998 | 23.398 | 24.591 | 25.782 | 26.988 | 28.227 | 29.534 | 30.739 | 31.877 | 33.004 | 34.147
Hydrogen Evolution | Dem_BB005 | GWh | SSEN (SHEPD) | Lairg |  | 0.065 | 0.074 | 0.094 | 0.112 | 0.141 | 0.17 | 0.2 | 0.229 | 0.237 | 0.251 | 0.27 | 0.291 | 0.313 | 0.323 | 0.332 | 0.344 | 0.358 | 0.371 | 0.379 | 0.384 | 0.389 | 0.395 | 0.401 | 0.413 | 0.422 | 0.431 | 0.439 | 0.447
Hydrogen Evolution | Dem_BB005 | GWh | SSEN (SHEPD) | Lunanhead |  | 1.178 | 1.36 | 1.719 | 2.053 | 2.572 | 3.109 | 3.655 | 4.194 | 4.495 | 4.902 | 5.377 | 5.887 | 6.411 | 6.912 | 7.361 | 7.869 | 8.414 | 8.954 | 9.506 | 9.973 | 10.439 | 10.912 | 11.398 | 11.922 | 12.406 | 12.862 | 13.313 | 13.771
Hydrogen Evolution | Dem_BB005 | GWh | SSEN (SHEPD) | Lyndhurst |  | 0.889 | 1.025 | 1.297 | 1.549 | 1.939 | 2.344 | 2.756 | 3.162 | 3.39 | 3.696 | 4.054 | 4.439 | 4.835 | 5.211 | 5.55 | 5.933 | 6.345 | 6.752 | 7.167 | 7.52 | 7.871 | 8.228 | 8.594 | 8.989 | 9.354 | 9.698 | 10.039 | 10.383
Hydrogen Evolution | Dem_BB005 | GWh | SSEN (SHEPD) | Macduff |  | 0.927 | 1.069 | 1.351 | 1.61 | 2.015 | 2.433 | 2.858 | 3.278 | 3.428 | 3.671 | 3.972 | 4.303 | 4.646 | 4.886 | 5.093 | 5.341 | 5.616 | 5.886 | 6.121 | 6.299 | 6.479 | 6.662 | 6.854 | 7.11 | 7.339 | 7.548 | 7.752 | 7.957
Hydrogen Evolution | Dem_BB005 | GWh | SSEN (SHEPD) | Milton of Craigie |  | 1.7 | 1.963 | 2.481 | 2.964 | 3.712 | 4.487 | 5.275 | 6.053 | 6.488 | 7.075 | 7.76 | 8.496 | 9.254 | 9.975 | 10.623 | 11.357 | 12.145 | 12.924 | 13.72 | 14.393 | 15.067 | 15.749 | 16.451 | 17.208 | 17.905 | 18.564 | 19.214 | 19.876
Hydrogen Evolution | Dem_BB005 | GWh | SSEN (SHEPD) | Mybster |  | 0.587 | 0.679 | 0.857 | 1.023 | 1.28 | 1.546 | 1.817 | 2.083 | 2.154 | 2.287 | 2.457 | 2.647 | 2.846 | 2.945 | 3.025 | 3.131 | 3.252 | 3.371 | 3.448 | 3.495 | 3.542 | 3.592 | 3.647 | 3.753 | 3.842 | 3.921 | 3.994 | 4.067
Hydrogen Evolution | Dem_BB005 | GWh | SSEN (SHEPD) | Nairn |  | 1.425 | 1.644 | 2.08 | 2.478 | 3.099 | 3.742 | 4.396 | 5.041 | 5.273 | 5.647 | 6.111 | 6.619 | 7.147 | 7.516 | 7.834 | 8.217 | 8.639 | 9.055 | 9.415 | 9.689 | 9.965 | 10.248 | 10.543 | 10.937 | 11.29 | 11.611 | 11.924 | 12.24
Hydrogen Evolution | Dem_BB005 | GWh | SSEN (SHEPD) | Orrin |  | 0 | 0 | 0 | 0 | 0 | 0 | 0 | 0 | 0 | 0 | 0 | 0 | 0 | 0 | 0 | 0 | 0 | 0 | 0 | 0 | 0 | 0 | 0 | 0 | 0 | 0 | 0 | 0
Hydrogen Evolution | Dem_BB005 | GWh | SSEN (SHEPD) | Persley |  | 2.081 | 2.404 | 3.04 | 3.652 | 4.591 | 5.563 | 6.55 | 7.525 | 8.123 | 8.905 | 9.804 | 10.767 | 11.754 | 12.725 | 13.6 | 14.586 | 15.641 | 16.684 | 17.746 | 18.65 | 19.554 | 20.469 | 21.408 | 22.399 | 23.313 | 24.176 | 25.031 | 25.898
Hydrogen Evolution | Dem_BB005 | GWh | SSEN (SHEPD) | Peterhead Grange |  | 0.149 | 0.172 | 0.218 | 0.262 | 0.329 | 0.399 | 0.47 | 0.539 | 0.583 | 0.638 | 0.703 | 0.772 | 0.842 | 0.912 | 0.975 | 1.045 | 1.121 | 1.195 | 1.272 | 1.336 | 1.401 | 1.467 | 1.534 | 1.605 | 1.67 | 1.732 | 1.794 | 1.856
Hydrogen Evolution | Dem_BB005 | GWh | SSEN (SHEPD) | Peterhead Shell |  | 0.381 | 0.441 | 0.556 | 0.669 | 0.84 | 1.019 | 1.2 | 1.379 | 1.488 | 1.63 | 1.796 | 1.972 | 2.153 | 2.331 | 2.491 | 2.672 | 2.864 | 3.056 | 3.251 | 3.416 | 3.581 | 3.749 | 3.921 | 4.102 | 4.27 | 4.428 | 4.584 | 4.744
Hydrogen Evolution | Dem_BB005 | GWh | SSEN (SHEPD) | Port Ann |  | 1.184 | 1.366 | 1.727 | 2.034 | 2.529 | 3.04 | 3.56 | 4.073 | 4.148 | 4.355 | 4.638 | 4.961 | 5.3 | 5.433 | 5.531 | 5.677 | 5.85 | 6.018 | 6.117 | 6.159 | 6.204 | 6.253 | 6.31 | 6.49 | 6.642 | 6.773 | 6.896 | 7.017
Hydrogen Evolution | Dem_BB005 | GWh | SSEN (SHEPD) | Quoich |  | 0.003 | 0.004 | 0.004 | 0.005 | 0.006 | 0.007 | 0.009 | 0.01 | 0.01 | 0.011 | 0.012 | 0.013 | 0.014 | 0.015 | 0.016 | 0.016 | 0.017 | 0.018 | 0.019 | 0.019 | 0.02 | 0.021 | 0.021 | 0.022 | 0.023 | 0.023 | 0.023 | 0.025
Hydrogen Evolution | Dem_BB005 | GWh | SSEN (SHEPD) | Rannoch |  | 0.038 | 0.044 | 0.056 | 0.066 | 0.084 | 0.1 | 0.118 | 0.135 | 0.145 | 0.158 | 0.173 | 0.19 | 0.207 | 0.223 | 0.238 | 0.254 | 0.272 | 0.289 | 0.307 | 0.322 | 0.338 | 0.353 | 0.368 | 0.386 | 0.401 | 0.416 | 0.43 | 0.445
Hydrogen Evolution | Dem_BB005 | GWh | SSEN (SHEPD) | Redmoss |  | 1.769 | 2.044 | 2.585 | 3.106 | 3.904 | 4.73 | 5.569 | 6.399 | 6.908 | 7.572 | 8.337 | 9.155 | 9.995 | 10.821 | 11.565 | 12.403 | 13.3 | 14.187 | 15.09 | 15.859 | 16.627 | 17.405 | 18.204 | 19.047 | 19.824 | 20.558 | 21.285 | 22.022
Hydrogen Evolution | Dem_BB005 | GWh | SSEN (SHEPD) | Rothienorman |  | 1.023 | 1.181 | 1.493 | 1.785 | 2.236 | 2.704 | 3.179 | 3.648 | 3.859 | 4.169 | 4.54 | 4.943 | 5.36 | 5.7 | 5.999 | 6.348 | 6.727 | 7.102 | 7.453 | 7.738 | 8.023 | 8.313 | 8.613 | 8.968 | 9.29 | 9.59 | 9.884 | 10.181
Hydrogen Evolution | Dem_BB005 | GWh | SSEN (SHEPD) | Shin |  | 0.079 | 0.091 | 0.115 | 0.136 | 0.171 | 0.206 | 0.242 | 0.277 | 0.287 | 0.305 | 0.327 | 0.352 | 0.379 | 0.393 | 0.403 | 0.417 | 0.433 | 0.449 | 0.459 | 0.465 | 0.472 | 0.478 | 0.486 | 0.499 | 0.512 | 0.522 | 0.532 | 0.542
Hydrogen Evolution | Dem_BB005 | GWh | SSEN (SHEPD) | Sloy |  | 0.192 | 0.222 | 0.28 | 0.331 | 0.412 | 0.495 | 0.578 | 0.663 | 0.674 | 0.708 | 0.754 | 0.807 | 0.862 | 0.884 | 0.899 | 0.924 | 0.951 | 0.979 | 0.995 | 1.002 | 1.009 | 1.017 | 1.026 | 1.055 | 1.08 | 1.102 | 1.122 | 1.141
Hydrogen Evolution | Dem_BB005 | GWh | SSEN (SHEPD) | St Fergus Gas Terminal |  | 0.203 | 0.235 | 0.297 | 0.358 | 0.45 | 0.544 | 0.641 | 0.736 | 0.795 | 0.872 | 0.959 | 1.053 | 1.15 | 1.245 | 1.331 | 1.427 | 1.531 | 1.632 | 1.736 | 1.824 | 1.913 | 2.003 | 2.094 | 2.191 | 2.281 | 2.366 | 2.449 | 2.534
Hydrogen Evolution | Dem_BB005 | GWh | SSEN (SHEPD) | Strichen |  | 0.757 | 0.874 | 1.106 | 1.329 | 1.67 | 2.023 | 2.383 | 2.737 | 2.956 | 3.239 | 3.566 | 3.917 | 4.276 | 4.629 | 4.948 | 5.306 | 5.69 | 6.07 | 6.456 | 6.785 | 7.113 | 7.446 | 7.788 | 8.149 | 8.481 | 8.795 | 9.106 | 9.421
Hydrogen Evolution | Dem_BB005 | GWh | SSEN (SHEPD) | Tarland |  | 0.852 | 0.985 | 1.246 | 1.496 | 1.881 | 2.279 | 2.683 | 3.083 | 3.327 | 3.648 | 4.017 | 4.41 | 4.815 | 5.213 | 5.572 | 5.976 | 6.407 | 6.835 | 7.27 | 7.64 | 8.01 | 8.385 | 8.77 | 9.176 | 9.55 | 9.904 | 10.254 | 10.61
Hydrogen Evolution | Dem_BB005 | GWh | SSEN (SHEPD) | Taynuilt |  | 2.032 | 2.344 | 2.963 | 3.492 | 4.34 | 5.218 | 6.109 | 6.99 | 7.12 | 7.475 | 7.961 | 8.515 | 9.097 | 9.326 | 9.493 | 9.743 | 10.04 | 10.329 | 10.498 | 10.572 | 10.648 | 10.732 | 10.83 | 11.14 | 11.399 | 11.624 | 11.836 | 12.044
Hydrogen Evolution | Dem_BB005 | GWh | SSEN (SHEPD) | Thurso |  | 2.549 | 2.946 | 3.727 | 4.444 | 5.56 | 6.717 | 7.893 | 9.052 | 9.356 | 9.934 | 10.674 | 11.499 | 12.36 | 12.793 | 13.14 | 13.601 | 14.127 | 14.64 | 14.979 | 15.182 | 15.387 | 15.604 | 15.841 | 16.302 | 16.692 | 17.031 | 17.35 | 17.666
Hydrogen Evolution | Dem_BB005 | GWh | SSEN (SHEPD) | Tummel Bridge |  | 0.513 | 0.593 | 0.749 | 0.896 | 1.122 | 1.356 | 1.595 | 1.83 | 1.961 | 2.138 | 2.345 | 2.568 | 2.797 | 3.015 | 3.211 | 3.432 | 3.67 | 3.906 | 4.146 | 4.35 | 4.553 | 4.759 | 4.972 | 5.2 | 5.411 | 5.61 | 5.807 | 6.006
Hydrogen Evolution | Dem_BB005 | GWh | SSEN (SHEPD) | Willowdale |  | 1.191 | 1.375 | 1.738 | 2.089 | 2.626 | 3.182 | 3.746 | 4.303 | 4.647 | 5.093 | 5.608 | 6.158 | 6.723 | 7.279 | 7.779 | 8.343 | 8.945 | 9.542 | 10.15 | 10.667 | 11.184 | 11.707 | 12.244 | 12.811 | 13.334 | 13.827 | 14.316 | 14.812
Hydrogen Evolution | Dem_BB005 | GWh | SSEN (SHEPD) | Woodhill |  | 1.906 | 2.201 | 2.783 | 3.345 | 4.204 | 5.093 | 5.997 | 6.889 | 7.438 | 8.153 | 8.977 | 9.858 | 10.763 | 11.652 | 12.453 | 13.356 | 14.321 | 15.277 | 16.25 | 17.077 | 17.904 | 18.742 | 19.603 | 20.51 | 21.347 | 22.137 | 22.919 | 23.714
Hydrogen Evolution | Dem_BB005 | GWh | SSEN South | Acton Lane 66kV |  | 0.689 | 0.796 | 1.006 | 1.282 | 1.665 | 2.062 | 2.463 | 2.861 | 3.255 | 3.696 | 4.174 | 4.673 | 5.179 | 5.693 | 6.162 | 6.68 | 7.231 | 7.776 | 8.285 | 8.722 | 9.157 | 9.599 | 10.052 | 10.483 | 10.877 | 11.245 | 11.606 | 11.973
Hydrogen Evolution | Dem_BB005 | GWh | SSEN South | Axminster_H |  | 0 | 0 | 0 | 0 | 0 | 0 | 0 | 0 | 0 | 0 | 0 | 0 | 0 | 0 | 0 | 0 | 0 | 0 | 0 | 0 | 0 | 0 | 0 | 0 | 0 | 0 | 0 | 0
Hydrogen Evolution | Dem_BB005 | GWh | SSEN South | Botley Wood |  | 3.878 | 4.466 | 5.636 | 7.03 | 9.029 | 11.092 | 13.188 | 15.26 | 17.28 | 19.564 | 22.047 | 24.643 | 27.277 | 29.992 | 32.475 | 35.214 | 38.119 | 40.999 | 43.641 | 45.896 | 48.149 | 50.43 | 52.772 | 54.87 | 56.76 | 58.507 | 60.216 | 61.941
Hydrogen Evolution | Dem_BB005 | GWh | SSEN South | Bramley |  | 7.209 | 8.302 | 10.482 | 13.049 | 16.739 | 20.551 | 24.423 | 28.25 | 30.866 | 34.118 | 37.796 | 41.704 | 45.7 | 48.954 | 51.85 | 55.173 | 58.756 | 62.298 | 65.249 | 67.617 | 69.988 | 72.404 | 74.909 | 77.532 | 79.84 | 81.928 | 83.944 | 85.965
Hydrogen Evolution | Dem_BB005 | GWh | SSEN South | Chickerell |  | 3.201 | 3.688 | 4.656 | 5.799 | 7.44 | 9.135 | 10.857 | 12.559 | 14.031 | 15.745 | 17.634 | 19.618 | 21.637 | 23.586 | 25.356 | 27.329 | 29.432 | 31.514 | 33.368 | 34.926 | 36.484 | 38.064 | 39.69 | 41.223 | 42.598 | 43.863 | 45.097 | 46.341
Hydrogen Evolution | Dem_BB005 | GWh | SSEN South | Cowley |  | 13.012 | 14.995 | 18.936 | 23.836 | 30.763 | 37.915 | 45.18 | 52.362 | 58.93 | 66.452 | 74.678 | 83.295 | 92.049 | 100.863 | 108.902 | 117.805 | 127.264 | 136.637 | 145.019 | 152.112 | 159.2 | 166.383 | 173.767 | 180.716 | 186.983 | 192.783 | 198.459 | 204.186
Hydrogen Evolution | Dem_BB005 | GWh | SSEN South | Ealing |  | 6.022 | 6.948 | 8.779 | 11.188 | 14.536 | 17.992 | 21.501 | 24.972 | 28.411 | 32.263 | 36.438 | 40.791 | 45.207 | 49.691 | 53.789 | 58.314 | 63.114 | 67.871 | 72.323 | 76.132 | 79.938 | 83.79 | 87.743 | 91.507 | 94.942 | 98.153 | 101.313 | 104.513
Hydrogen Evolution | Dem_BB005 | GWh | SSEN South | Fawley |  | 4.661 | 5.366 | 6.773 | 8.449 | 10.85 | 13.331 | 15.85 | 18.34 | 20.767 | 23.511 | 26.497 | 29.615 | 32.781 | 36.043 | 39.027 | 42.319 | 45.811 | 49.271 | 52.447 | 55.157 | 57.865 | 60.606 | 63.42 | 65.942 | 68.212 | 70.312 | 72.367 | 74.438
Hydrogen Evolution | Dem_BB005 | GWh | SSEN South | Fleet |  | 23.517 | 27.112 | 34.247 | 43.597 | 56.613 | 70.042 | 83.683 | 97.173 | 111.628 | 127.554 | 144.679 | 162.479 | 180.502 | 200.155 | 218.232 | 238.013 | 258.915 | 279.646 | 298.484 | 314.671 | 330.843 | 347.205 | 363.982 | 378.925 | 392.458 | 405.033 | 417.365 | 429.826
Hydrogen Evolution | Dem_BB005 | GWh | SSEN South | Iver 132kV |  | 4.606 | 5.31 | 6.707 | 8.59 | 11.193 | 13.876 | 16.601 | 19.297 | 22.48 | 25.915 | 29.573 | 33.357 | 37.182 | 41.545 | 45.576 | 49.959 | 54.577 | 59.159 | 63.407 | 67.092 | 70.773 | 74.493 | 78.302 | 81.635 | 84.67 | 87.506 | 90.294 | 93.116
Hydrogen Evolution | Dem_BB005 | GWh | SSEN South | Iver 66kV |  | 2.52 | 2.905 | 3.669 | 4.7 | 6.123 | 7.59 | 9.082 | 10.556 | 12.298 | 14.176 | 16.177 | 18.248 | 20.339 | 22.726 | 24.932 | 27.329 | 29.856 | 32.362 | 34.686 | 36.702 | 38.715 | 40.75 | 42.834 | 44.657 | 46.318 | 47.868 | 49.394 | 50.938
Hydrogen Evolution | Dem_BB005 | GWh | SSEN South | Laleham |  | 3.258 | 3.756 | 4.744 | 6.076 | 7.917 | 9.815 | 11.742 | 13.649 | 15.901 | 18.33 | 20.917 | 23.594 | 26.299 | 29.386 | 32.237 | 35.336 | 38.603 | 41.844 | 44.848 | 47.455 | 50.058 | 52.69 | 55.384 | 57.741 | 59.889 | 61.894 | 63.866 | 65.863
Hydrogen Evolution | Dem_BB005 | GWh | SSEN South | Lovedean |  | 13.651 | 15.719 | 19.84 | 24.748 | 31.78 | 39.045 | 46.424 | 53.717 | 60.826 | 68.865 | 77.609 | 86.745 | 96.017 | 105.573 | 114.312 | 123.954 | 134.181 | 144.317 | 153.62 | 161.556 | 169.487 | 177.518 | 185.761 | 193.146 | 199.797 | 205.948 | 211.964 | 218.033
Hydrogen Evolution | Dem_BB005 | GWh | SSEN South | Mannington |  | 20.627 | 23.762 | 30 | 37.363 | 47.937 | 58.862 | 69.958 | 80.927 | 90.412 | 101.459 | 113.628 | 126.414 | 139.422 | 151.983 | 163.389 | 176.101 | 189.647 | 203.062 | 215.016 | 225.055 | 235.092 | 245.27 | 255.746 | 265.628 | 274.486 | 282.64 | 290.594 | 298.608
Hydrogen Evolution | Dem_BB005 | GWh | SSEN South | Melksham |  | 14.396 | 16.592 | 20.954 | 26.269 | 33.827 | 41.632 | 49.56 | 57.396 | 64.312 | 72.31 | 81.095 | 90.313 | 99.686 | 108.913 | 117.31 | 126.642 | 136.573 | 146.409 | 155.005 | 162.22 | 169.434 | 176.75 | 184.28 | 191.568 | 198.127 | 204.186 | 210.11 | 216.085
Hydrogen Evolution | Dem_BB005 | GWh | SSEN South | Minety |  | 6.643 | 7.655 | 9.669 | 12.121 | 15.607 | 19.21 | 22.867 | 26.483 | 29.674 | 33.364 | 37.418 | 41.671 | 45.996 | 50.254 | 54.128 | 58.433 | 63.016 | 67.554 | 71.52 | 74.85 | 78.178 | 81.554 | 85.028 | 88.391 | 91.417 | 94.214 | 96.946 | 99.703
Hydrogen Evolution | Dem_BB005 | GWh | SSEN South | North Hyde |  | 2.207 | 2.545 | 3.215 | 4.117 | 5.363 | 6.65 | 7.957 | 9.248 | 10.774 | 12.42 | 14.173 | 15.988 | 17.82 | 19.912 | 21.844 | 23.944 | 26.157 | 28.353 | 30.389 | 32.156 | 33.92 | 35.703 | 37.528 | 39.125 | 40.58 | 41.939 | 43.276 | 44.628
Hydrogen Evolution | Dem_BB005 | GWh | SSEN South | Nursling |  | 10.785 | 12.418 | 15.674 | 19.552 | 25.108 | 30.847 | 36.676 | 42.438 | 48.055 | 54.405 | 61.314 | 68.532 | 75.857 | 83.406 | 90.31 | 97.927 | 106.007 | 114.015 | 121.364 | 127.635 | 133.901 | 140.244 | 146.757 | 152.591 | 157.846 | 162.705 | 167.458 | 172.253
Hydrogen Evolution | Dem_BB005 | GWh | UKPN Eastern | Amersham Main |  | 4.559 | 5.257 | 6.64 | 8.506 | 11.081 | 13.737 | 16.436 | 19.104 | 22.256 | 25.657 | 29.278 | 33.025 | 36.811 | 41.13 | 45.121 | 49.46 | 54.032 | 58.569 | 62.774 | 66.423 | 70.067 | 73.749 | 77.521 | 80.819 | 83.825 | 86.632 | 89.393 | 92.187
Hydrogen Evolution | Dem_BB005 | GWh | UKPN Eastern | Braintree |  | 9.807 | 11.302 | 14.271 | 17.863 | 22.984 | 28.27 | 33.642 | 38.951 | 43.258 | 48.35 | 53.995 | 59.942 | 66 | 71.63 | 76.722 | 82.431 | 88.531 | 94.568 | 99.77 | 104.082 | 108.395 | 112.775 | 117.292 | 121.66 | 125.549 | 129.107 | 132.567 | 136.045
Hydrogen Evolution | Dem_BB005 | GWh | UKPN Eastern | Bramford |  | 19.544 | 22.51 | 28.416 | 35.39 | 45.408 | 55.755 | 66.268 | 76.657 | 84.878 | 94.678 | 105.58 | 117.08 | 128.804 | 139.402 | 148.958 | 159.719 | 171.235 | 182.631 | 192.498 | 200.649 | 208.802 | 217.084 | 225.63 | 233.887 | 241.214 | 247.898 | 254.383 | 260.899
Hydrogen Evolution | Dem_BB005 | GWh | UKPN Eastern | Brimsdown |  | 3.664 | 4.218 | 5.323 | 6.691 | 8.628 | 10.629 | 12.661 | 14.671 | 16.861 | 19.272 | 21.864 | 24.558 | 27.285 | 30.267 | 33.011 | 36.011 | 39.182 | 42.327 | 45.248 | 47.767 | 50.283 | 52.829 | 55.437 | 57.715 | 59.779 | 61.696 | 63.577 | 65.478
Hydrogen Evolution | Dem_BB005 | GWh | UKPN Eastern | Burwell Main |  | 11.552 | 13.316 | 16.82 | 21.26 | 27.499 | 33.941 | 40.483 | 46.952 | 52.397 | 58.757 | 65.771 | 73.143 | 80.645 | 87.771 | 94.234 | 101.451 | 109.148 | 116.77 | 123.366 | 128.861 | 134.356 | 139.934 | 145.682 | 151.312 | 156.359 | 161.006 | 165.538 | 170.105
Hydrogen Evolution | Dem_BB005 | GWh | UKPN Eastern | Clacton |  | 0.914 | 1.053 | 1.329 | 1.655 | 2.123 | 2.608 | 3.1 | 3.585 | 3.97 | 4.428 | 4.938 | 5.476 | 6.024 | 6.52 | 6.967 | 7.47 | 8.008 | 8.541 | 9.003 | 9.384 | 9.765 | 10.153 | 10.553 | 10.939 | 11.282 | 11.594 | 11.898 | 12.202
Hydrogen Evolution | Dem_BB005 | GWh | UKPN Eastern | Eaton Socon |  | 9.532 | 11.008 | 13.919 | 17.795 | 23.159 | 28.694 | 34.314 | 39.874 | 45.996 | 52.696 | 59.879 | 67.336 | 74.881 | 83.213 | 90.887 | 99.268 | 108.117 | 116.895 | 124.762 | 131.52 | 138.272 | 145.104 | 152.109 | 158.713 | 164.749 | 170.403 | 175.971 | 181.612
Hydrogen Evolution | Dem_BB005 | GWh | UKPN Eastern | Elstree |  | 4.858 | 5.6 | 7.074 | 9.061 | 11.804 | 14.635 | 17.51 | 20.353 | 23.71 | 27.334 | 31.19 | 35.182 | 39.217 | 43.818 | 48.07 | 52.693 | 57.564 | 62.397 | 66.877 | 70.764 | 74.646 | 78.57 | 82.587 | 86.101 | 89.303 | 92.294 | 95.235 | 98.212
Hydrogen Evolution | Dem_BB005 | GWh | UKPN Eastern | Loudwater |  | 1.183 | 1.364 | 1.723 | 2.207 | 2.875 | 3.564 | 4.264 | 4.956 | 5.774 | 6.656 | 7.596 | 8.568 | 9.551 | 10.671 | 11.707 | 12.832 | 14.019 | 15.195 | 16.286 | 17.233 | 18.178 | 19.134 | 20.112 | 20.968 | 21.748 | 22.476 | 23.192 | 23.918
Hydrogen Evolution | Dem_BB005 | GWh | UKPN Eastern | Mill Hill |  | 9.302 | 10.725 | 13.549 | 17.354 | 22.609 | 28.03 | 33.536 | 38.982 | 45.413 | 52.352 | 59.74 | 67.386 | 75.113 | 83.926 | 92.07 | 100.923 | 110.253 | 119.51 | 128.091 | 135.535 | 142.971 | 150.486 | 158.181 | 164.912 | 171.045 | 176.773 | 182.406 | 188.108
Hydrogen Evolution | Dem_BB005 | GWh | UKPN Eastern | Norwich Main |  | 23.041 | 26.572 | 33.571 | 42.079 | 54.179 | 66.676 | 79.37 | 91.918 | 101.727 | 113.439 | 126.472 | 140.224 | 154.245 | 166.82 | 178.15 | 190.923 | 204.598 | 218.13 | 229.485 | 238.792 | 248.102 | 257.569 | 267.35 | 278.065 | 287.731 | 296.679 | 305.437 | 314.277
Hydrogen Evolution | Dem_BB005 | GWh | UKPN Eastern | Pelham |  | 4.918 | 5.675 | 7.172 | 9.121 | 11.836 | 14.64 | 17.487 | 20.302 | 23.149 | 26.328 | 29.764 | 33.345 | 36.976 | 40.815 | 44.335 | 48.204 | 52.301 | 56.362 | 59.966 | 63.038 | 66.107 | 69.215 | 72.407 | 75.265 | 77.838 | 80.214 | 82.537 | 84.879
Hydrogen Evolution | Dem_BB005 | GWh | UKPN Eastern | Rayleigh |  | 9.863 | 11.371 | 14.364 | 18.275 | 23.722 | 29.344 | 35.053 | 40.699 | 47.251 | 54.354 | 61.933 | 69.786 | 77.725 | 86.619 | 94.824 | 103.763 | 113.192 | 122.545 | 131.186 | 138.664 | 146.131 | 153.682 | 161.416 | 168.057 | 174.074 | 179.667 | 185.154 | 190.698
Hydrogen Evolution | Dem_BB005 | GWh | UKPN Eastern | Rye House |  | 4.196 | 4.841 | 6.118 | 7.779 | 10.095 | 12.484 | 14.912 | 17.313 | 20.015 | 22.962 | 26.117 | 29.389 | 32.699 | 36.406 | 39.823 | 43.55 | 47.482 | 51.382 | 54.951 | 58.032 | 61.11 | 64.221 | 67.411 | 70.197 | 72.724 | 75.074 | 77.38 | 79.711
Hydrogen Evolution | Dem_BB005 | GWh | UKPN Eastern | Sheringham Shoal |  | 4.348 | 5.014 | 6.334 | 7.94 | 10.223 | 12.582 | 14.976 | 17.345 | 19.196 | 21.405 | 23.865 | 26.46 | 29.105 | 31.478 | 33.617 | 36.026 | 38.607 | 41.16 | 43.303 | 45.059 | 46.816 | 48.602 | 50.448 | 52.47 | 54.294 | 55.982 | 57.635 | 59.303
Hydrogen Evolution | Dem_BB005 | GWh | UKPN Eastern | Sundon |  | 7.267 | 8.386 | 10.596 | 13.538 | 17.613 | 21.818 | 26.087 | 30.311 | 35.041 | 40.2 | 45.722 | 51.45 | 57.245 | 63.688 | 69.627 | 76.107 | 82.945 | 89.728 | 95.897 | 101.214 | 106.526 | 111.898 | 117.404 | 122.225 | 126.592 | 130.649 | 134.628 | 138.649
Hydrogen Evolution | Dem_BB005 | GWh | UKPN Eastern | Tilbury |  | 1.5 | 1.726 | 2.179 | 2.717 | 3.487 | 4.284 | 5.093 | 5.892 | 6.858 | 7.899 | 9.01 | 10.159 | 11.32 | 12.657 | 13.893 | 15.235 | 16.65 | 18.053 | 19.368 | 20.51 | 21.652 | 22.805 | 23.985 | 24.974 | 25.871 | 26.705 | 27.522 | 28.349
Hydrogen Evolution | Dem_BB005 | GWh | UKPN Eastern | Tottenham |  | 7.457 | 8.593 | 10.851 | 13.736 | 17.783 | 21.961 | 26.205 | 30.399 | 35.008 | 40.067 | 45.496 | 51.134 | 56.841 | 62.866 | 68.399 | 74.467 | 80.888 | 87.254 | 93.203 | 98.324 | 103.441 | 108.616 | 113.921 | 118.529 | 122.692 | 126.552 | 130.333 | 134.151
Hydrogen Evolution | Dem_BB005 | GWh | UKPN Eastern | Walpole (_A) |  | 9.754 | 11.256 | 14.228 | 17.888 | 23.071 | 28.422 | 33.858 | 39.232 | 43.435 | 48.447 | 54.023 | 59.906 | 65.902 | 71.375 | 76.314 | 81.868 | 87.81 | 93.691 | 98.594 | 102.617 | 106.641 | 110.733 | 114.96 | 119.631 | 123.854 | 127.773 | 131.612 | 135.489
Hydrogen Evolution | Dem_BB005 | GWh | UKPN Eastern | Warley |  | 5.887 | 6.793 | 8.586 | 11.099 | 14.531 | 18.07 | 21.664 | 25.219 | 29.868 | 34.781 | 39.96 | 45.297 | 50.678 | 57.111 | 63.08 | 69.53 | 76.307 | 83.035 | 89.247 | 94.669 | 100.083 | 105.552 | 111.147 | 115.848 | 120.127 | 124.12 | 128.047 | 132.018
Hydrogen Evolution | Dem_BB005 | GWh | UKPN Eastern | Watford South |  | 6.063 | 6.99 | 8.831 | 11.311 | 14.735 | 18.268 | 21.857 | 25.406 | 29.598 | 34.12 | 38.935 | 43.918 | 48.954 | 54.699 | 60.005 | 65.776 | 71.856 | 77.89 | 83.482 | 88.334 | 93.18 | 98.079 | 103.093 | 107.48 | 111.477 | 115.21 | 118.882 | 122.598
Hydrogen Evolution | Dem_BB005 | GWh | UKPN Eastern | West Thurrock |  | 1.487 | 1.714 | 2.163 | 2.739 | 3.546 | 4.379 | 5.225 | 6.061 | 6.98 | 7.989 | 9.071 | 10.195 | 11.333 | 12.535 | 13.638 | 14.847 | 16.127 | 17.397 | 18.583 | 19.604 | 20.624 | 21.656 | 22.714 | 23.633 | 24.462 | 25.232 | 25.986 | 26.747
Hydrogen Evolution | Dem_BB005 | GWh | UKPN Eastern | Wymondley |  | 5.394 | 6.224 | 7.865 | 10.002 | 12.979 | 16.053 | 19.174 | 22.261 | 25.385 | 28.869 | 32.637 | 36.566 | 40.546 | 44.755 | 48.616 | 52.858 | 57.35 | 61.803 | 65.756 | 69.124 | 72.49 | 75.898 | 79.398 | 82.533 | 85.353 | 87.959 | 90.506 | 93.074
Hydrogen Evolution | Dem_BB005 | GWh | UKPN London | Acton Lane 22kV |  | 1.197 | 1.381 | 1.745 | 2.224 | 2.889 | 3.575 | 4.274 | 4.963 | 5.647 | 6.412 | 7.242 | 8.107 | 8.985 | 9.876 | 10.691 | 11.59 | 12.544 | 13.489 | 14.374 | 15.131 | 15.888 | 16.653 | 17.438 | 18.187 | 18.869 | 19.508 | 20.136 | 20.772
Hydrogen Evolution | Dem_BB005 | GWh | UKPN London | Barking |  | 3.057 | 3.522 | 4.447 | 5.631 | 7.29 | 9.002 | 10.741 | 12.461 | 14.35 | 16.424 | 18.649 | 20.96 | 23.3 | 25.769 | 28.037 | 30.525 | 33.156 | 35.766 | 38.204 | 40.304 | 42.401 | 44.522 | 46.697 | 48.586 | 50.293 | 51.875 | 53.424 | 54.989
Hydrogen Evolution | Dem_BB005 | GWh | UKPN London | Barking West |  | 4.279 | 4.931 | 6.226 | 7.882 | 10.205 | 12.602 | 15.036 | 17.443 | 20.089 | 22.991 | 26.106 | 29.341 | 32.616 | 36.073 | 39.247 | 42.73 | 46.414 | 50.067 | 53.48 | 56.419 | 59.355 | 62.324 | 65.369 | 68.013 | 70.402 | 72.617 | 74.786 | 76.977
Hydrogen Evolution | Dem_BB005 | GWh | UKPN London | Beddington (_C) |  | 5.326 | 6.143 | 7.764 | 10.064 | 13.197 | 16.425 | 19.704 | 22.949 | 27.145 | 31.586 | 36.272 | 41.101 | 45.971 | 51.74 | 57.09 | 62.875 | 68.956 | 74.993 | 80.61 | 85.512 | 90.406 | 95.352 | 100.409 | 104.731 | 108.675 | 112.364 | 115.995 | 119.673
Hydrogen Evolution | Dem_BB005 | GWh | UKPN London | Canal Bank |  | 0.852 | 0.982 | 1.241 | 1.582 | 2.054 | 2.543 | 3.039 | 3.53 | 4.016 | 4.561 | 5.151 | 5.766 | 6.39 | 7.024 | 7.603 | 8.244 | 8.922 | 9.594 | 10.223 | 10.762 | 11.3 | 11.845 | 12.403 | 12.935 | 13.421 | 13.875 | 14.322 | 14.774
Hydrogen Evolution | Dem_BB005 | GWh | UKPN London | City Road |  | 9.861 | 11.375 | 14.373 | 18.318 | 23.801 | 29.459 | 35.205 | 40.887 | 46.518 | 52.827 | 59.661 | 66.791 | 74.02 | 81.361 | 88.073 | 95.481 | 103.34 | 111.129 | 118.418 | 124.655 | 130.886 | 137.194 | 143.666 | 149.831 | 155.454 | 160.712 | 165.887 | 171.127
Hydrogen Evolution | Dem_BB005 | GWh | UKPN London | Greenford |  | 1.08 | 1.245 | 1.573 | 2.005 | 2.604 | 3.224 | 3.852 | 4.474 | 5.09 | 5.781 | 6.528 | 7.308 | 8.099 | 8.902 | 9.637 | 10.448 | 11.307 | 12.16 | 12.957 | 13.639 | 14.322 | 15.012 | 15.72 | 16.395 | 17.01 | 17.585 | 18.152 | 18.725
Hydrogen Evolution | Dem_BB005 | GWh | UKPN London | Hackney 132kV |  | 2.788 | 3.213 | 4.058 | 5.136 | 6.65 | 8.212 | 9.798 | 11.367 | 13.09 | 14.981 | 17.012 | 19.12 | 21.254 | 23.507 | 25.576 | 27.844 | 30.245 | 32.625 | 34.85 | 36.765 | 38.678 | 40.613 | 42.597 | 44.321 | 45.877 | 47.32 | 48.734 | 50.161
Hydrogen Evolution | Dem_BB005 | GWh | UKPN London | Hackney 66kV |  | 3.384 | 3.898 | 4.923 | 6.233 | 8.068 | 9.964 | 11.889 | 13.793 | 15.883 | 18.178 | 20.641 | 23.2 | 25.789 | 28.522 | 31.032 | 33.786 | 36.698 | 39.586 | 42.286 | 44.609 | 46.931 | 49.279 | 51.686 | 53.776 | 55.665 | 57.416 | 59.132 | 60.864
Hydrogen Evolution | Dem_BB005 | GWh | UKPN London | Hurst |  | 2.948 | 3.401 | 4.297 | 5.571 | 7.305 | 9.093 | 10.907 | 12.704 | 15.027 | 17.486 | 20.079 | 22.752 | 25.448 | 28.642 | 31.603 | 34.806 | 38.172 | 41.514 | 44.623 | 47.337 | 50.046 | 52.784 | 55.584 | 57.976 | 60.159 | 62.202 | 64.211 | 66.247
Hydrogen Evolution | Dem_BB005 | GWh | UKPN London | Islington |  | 7.22 | 8.321 | 10.51 | 13.334 | 17.283 | 21.358 | 25.498 | 29.591 | 33.944 | 38.752 | 43.927 | 49.31 | 54.76 | 60.447 | 65.663 | 71.393 | 77.461 | 83.478 | 89.101 | 93.935 | 98.763 | 103.649 | 108.658 | 113.135 | 117.194 | 120.966 | 124.667 | 128.408
Hydrogen Evolution | Dem_BB005 | GWh | UKPN London | Littlebrook (_C) |  | 0.773 | 0.893 | 1.128 | 1.463 | 1.918 | 2.387 | 2.863 | 3.334 | 3.944 | 4.59 | 5.271 | 5.972 | 6.68 | 7.518 | 8.295 | 9.136 | 10.02 | 10.897 | 11.713 | 12.426 | 13.137 | 13.855 | 14.59 | 15.218 | 15.791 | 16.327 | 16.855 | 17.389
Hydrogen Evolution | Dem_BB005 | GWh | UKPN London | Lodge Road |  | 6.906 | 7.966 | 10.066 | 12.829 | 16.669 | 20.631 | 24.655 | 28.636 | 32.578 | 36.996 | 41.783 | 46.775 | 51.839 | 56.98 | 61.68 | 66.868 | 72.372 | 77.827 | 82.932 | 87.3 | 91.664 | 96.082 | 100.614 | 104.931 | 108.87 | 112.552 | 116.176 | 119.845
Hydrogen Evolution | Dem_BB005 | GWh | UKPN London | New Cross |  | 9.195 | 10.597 | 13.382 | 16.984 | 22.016 | 27.211 | 32.488 | 37.704 | 43.149 | 49.188 | 55.699 | 62.476 | 69.341 | 76.404 | 82.872 | 89.993 | 97.539 | 105.019 | 111.955 | 117.896 | 123.832 | 129.839 | 136.002 | 141.487 | 146.44 | 151.029 | 155.523 | 160.06
Hydrogen Evolution | Dem_BB005 | GWh | UKPN London | Perivale |  | 0.983 | 1.133 | 1.432 | 1.826 | 2.373 | 2.936 | 3.509 | 4.075 | 4.637 | 5.266 | 5.947 | 6.657 | 7.378 | 8.109 | 8.779 | 9.517 | 10.3 | 11.076 | 11.803 | 12.424 | 13.045 | 13.674 | 14.319 | 14.934 | 15.494 | 16.018 | 16.534 | 17.056
Hydrogen Evolution | Dem_BB005 | GWh | UKPN London | Redbridge |  | 2.742 | 3.159 | 3.99 | 5.051 | 6.539 | 8.075 | 9.634 | 11.178 | 12.873 | 14.732 | 16.728 | 18.801 | 20.9 | 23.115 | 25.15 | 27.381 | 29.742 | 32.082 | 34.27 | 36.153 | 38.034 | 39.937 | 41.888 | 43.583 | 45.113 | 46.532 | 47.922 | 49.327
Hydrogen Evolution | Dem_BB005 | GWh | UKPN London | St John's Wood |  | 9.557 | 11.023 | 13.928 | 17.752 | 23.065 | 28.547 | 34.116 | 39.622 | 45.079 | 51.192 | 57.817 | 64.725 | 71.73 | 78.844 | 85.348 | 92.528 | 100.144 | 107.691 | 114.755 | 120.799 | 126.837 | 132.95 | 139.223 | 145.196 | 150.646 | 155.741 | 160.756 | 165.833
Hydrogen Evolution | Dem_BB005 | GWh | UKPN London | Wesley Avenue (Willesden) |  | 2.38 | 2.745 | 3.467 | 4.419 | 5.743 | 7.108 | 8.495 | 9.865 | 11.224 | 12.746 | 14.395 | 16.115 | 17.859 | 19.631 | 21.25 | 23.037 | 24.933 | 26.813 | 28.572 | 30.076 | 31.58 | 33.102 | 34.663 | 36.15 | 37.507 | 38.776 | 40.025 | 41.288
Hydrogen Evolution | Dem_BB005 | GWh | UKPN London | West Ham |  | 6.01 | 6.925 | 8.745 | 11.071 | 14.332 | 17.7 | 21.119 | 24.5 | 28.215 | 32.291 | 36.667 | 41.211 | 45.81 | 50.666 | 55.125 | 60.016 | 65.19 | 70.321 | 75.115 | 79.243 | 83.366 | 87.537 | 91.813 | 95.527 | 98.882 | 101.993 | 105.04 | 108.117
Hydrogen Evolution | Dem_BB005 | GWh | UKPN London | Willesden 132kV |  | 6.576 | 7.585 | 9.584 | 12.216 | 15.872 | 19.644 | 23.476 | 27.266 | 31.02 | 35.226 | 39.785 | 44.538 | 49.359 | 54.254 | 58.731 | 63.671 | 68.912 | 74.105 | 78.966 | 83.125 | 87.28 | 91.486 | 95.802 | 99.913 | 103.663 | 107.169 | 110.62 | 114.114
Hydrogen Evolution | Dem_BB005 | GWh | UKPN London | Willesden 66kV |  | 1.955 | 2.255 | 2.848 | 3.63 | 4.717 | 5.838 | 6.978 | 8.103 | 9.219 | 10.469 | 11.825 | 13.238 | 14.67 | 16.125 | 17.455 | 18.923 | 20.482 | 22.025 | 23.47 | 24.706 | 25.941 | 27.191 | 28.473 | 29.695 | 30.81 | 31.852 | 32.877 | 33.916
Hydrogen Evolution | Dem_BB005 | GWh | UKPN London | Wimbledon North |  | 3.195 | 3.683 | 4.651 | 5.903 | 7.651 | 9.457 | 11.291 | 13.104 | 14.997 | 17.095 | 19.358 | 21.713 | 24.099 | 26.553 | 28.801 | 31.277 | 33.899 | 36.499 | 38.909 | 40.974 | 43.037 | 45.125 | 47.267 | 49.173 | 50.894 | 52.489 | 54.051 | 55.628
Hydrogen Evolution | Dem_BB005 | GWh | UKPN London | Wimbledon South |  | 14.056 | 16.2 | 20.458 | 25.964 | 33.658 | 41.599 | 49.663 | 57.639 | 65.964 | 75.194 | 85.148 | 95.508 | 106.003 | 116.799 | 126.687 | 137.574 | 149.11 | 160.545 | 171.148 | 180.23 | 189.303 | 198.488 | 207.909 | 216.294 | 223.865 | 230.881 | 237.75 | 244.687
Hydrogen Evolution | Dem_BB005 | GWh | UKPN South East | Beddington (_J) |  | 13.065 | 15.071 | 19.044 | 24.691 | 32.372 | 40.294 | 48.337 | 56.296 | 66.591 | 77.484 | 88.98 | 100.826 | 112.772 | 126.924 | 140.046 | 154.239 | 169.157 | 183.967 | 197.743 | 209.769 | 221.778 | 233.908 | 246.316 | 256.916 | 266.591 | 275.641 | 284.55 | 293.571
Hydrogen Evolution | Dem_BB005 | GWh | UKPN South East | Bolney |  | 21.448 | 24.703 | 31.185 | 39.158 | 50.468 | 62.148 | 74.012 | 85.741 | 97.255 | 110.233 | 124.327 | 139.043 | 153.975 | 169.258 | 183.233 | 198.656 | 215.017 | 231.232 | 246.04 | 258.661 | 271.272 | 284.043 | 297.155 | 308.894 | 319.455 | 329.211 | 338.748 | 348.367
Hydrogen Evolution | Dem_BB005 | GWh | UKPN South East | Canterbury |  | 3.571 | 4.116 | 5.199 | 6.606 | 8.569 | 10.596 | 12.654 | 14.689 | 16.938 | 19.4 | 22.041 | 24.783 | 27.558 | 30.616 | 33.432 | 36.509 | 39.757 | 42.979 | 45.931 | 48.475 | 51.017 | 53.587 | 56.222 | 58.521 | 60.601 | 62.533 | 64.426 | 66.34
Hydrogen Evolution | Dem_BB005 | GWh | UKPN South East | Chessington |  | 7.067 | 8.153 | 10.302 | 13.355 | 17.511 | 21.796 | 26.147 | 30.451 | 36.02 | 41.913 | 48.131 | 54.539 | 61.001 | 68.657 | 75.754 | 83.431 | 91.501 | 99.512 | 106.964 | 113.469 | 119.965 | 126.527 | 133.238 | 138.972 | 144.206 | 149.101 | 153.92 | 158.799
Hydrogen Evolution | Dem_BB005 | GWh | UKPN South East | Kemsley |  | 3.492 | 4.029 | 5.092 | 6.464 | 8.379 | 10.355 | 12.364 | 14.349 | 16.313 | 18.516 | 20.905 | 23.397 | 25.925 | 28.544 | 30.943 | 33.586 | 36.387 | 39.163 | 41.623 | 43.712 | 45.801 | 47.916 | 50.088 | 52.038 | 53.787 | 55.399 | 56.972 | 58.558
Hydrogen Evolution | Dem_BB005 | GWh | UKPN South East | Kingsnorth |  | 5.67 | 6.546 | 8.277 | 10.664 | 13.938 | 17.313 | 20.742 | 24.133 | 28.311 | 32.778 | 37.513 | 42.405 | 47.342 | 53.065 | 58.36 | 64.105 | 70.151 | 76.152 | 81.662 | 86.447 | 91.226 | 96.056 | 101 | 105.218 | 109.048 | 112.615 | 116.12 | 119.663
Hydrogen Evolution | Dem_BB005 | GWh | UKPN South East | Littlebrook (_J) |  | 2.387 | 2.754 | 3.48 | 4.512 | 5.915 | 7.363 | 8.833 | 10.287 | 12.168 | 14.158 | 16.259 | 18.424 | 20.607 | 23.193 | 25.591 | 28.184 | 30.91 | 33.616 | 36.134 | 38.331 | 40.526 | 42.743 | 45.01 | 46.947 | 48.715 | 50.368 | 51.996 | 53.645
Hydrogen Evolution | Dem_BB005 | GWh | UKPN South East | Ninfield |  | 12.817 | 14.762 | 18.634 | 23.399 | 30.157 | 37.136 | 44.225 | 51.234 | 58.115 | 65.868 | 74.29 | 83.084 | 92.006 | 101.138 | 109.489 | 118.705 | 128.482 | 138.171 | 147.02 | 154.561 | 162.097 | 169.728 | 177.563 | 184.577 | 190.888 | 196.718 | 202.416 | 208.164
Hydrogen Evolution | Dem_BB005 | GWh | UKPN South East | Northfleet East |  | 5.669 | 6.545 | 8.274 | 10.663 | 13.935 | 17.311 | 20.738 | 24.129 | 28.307 | 32.773 | 37.508 | 42.397 | 47.335 | 53.056 | 58.351 | 64.095 | 70.14 | 76.14 | 81.649 | 86.433 | 91.211 | 96.04 | 100.983 | 105.201 | 109.03 | 112.597 | 116.101 | 119.644
Hydrogen Evolution | Dem_BB005 | GWh | UKPN South East | Richborough |  | 4.566 | 5.263 | 6.648 | 8.447 | 10.958 | 13.549 | 16.18 | 18.783 | 21.659 | 24.808 | 28.184 | 31.691 | 35.238 | 39.149 | 42.75 | 46.684 | 50.838 | 54.959 | 58.733 | 61.986 | 65.236 | 68.523 | 71.893 | 74.832 | 77.492 | 79.962 | 82.384 | 84.831
Hydrogen Evolution | Dem_BB005 | GWh | UKPN South East | Sellindge |  | 5.336 | 6.154 | 7.778 | 9.815 | 12.684 | 15.647 | 18.656 | 21.631 | 24.399 | 27.556 | 30.999 | 34.604 | 38.264 | 41.95 | 45.313 | 49.036 | 52.991 | 56.909 | 60.382 | 63.318 | 66.251 | 69.225 | 72.283 | 75.105 | 77.639 | 79.977 | 82.258 | 84.558
Hydrogen Evolution | Dem_BB005 | GWh | UKPN South East | West Weybridge |  | 7.023 | 8.102 | 10.239 | 13.274 | 17.404 | 21.662 | 25.987 | 30.267 | 35.802 | 41.658 | 47.838 | 54.207 | 60.63 | 68.239 | 75.294 | 82.924 | 90.945 | 98.907 | 106.314 | 112.779 | 119.236 | 125.757 | 132.428 | 138.128 | 143.329 | 148.195 | 152.984 | 157.834
Hydrogen Evolution | Dem_BB006 | GWh | Electricity North West | Bredbury |  | 17.31 | 23.942 | 32.062 | 42.453 | 55.178 | 70.795 | 87.126 | 106.384 | 127.804 | 151.104 | 176.11 | 201.448 | 226.747 | 250.542 | 273.951 | 295.427 | 313.955 | 329.67 | 342.559 | 352.515 | 360.344 | 366.016 | 370.303 | 372.828 | 373.025 | 373.17 | 373.324 | 373.547
Hydrogen Evolution | Dem_BB006 | GWh | Electricity North West | Harker |  | 12.474 | 17.556 | 24.711 | 35.314 | 50.465 | 71.97 | 88.573 | 108.151 | 129.926 | 153.613 | 179.034 | 204.793 | 230.512 | 254.702 | 278.5 | 300.333 | 319.168 | 335.144 | 348.247 | 358.369 | 366.328 | 372.094 | 376.452 | 379.019 | 379.219 | 379.367 | 379.523 | 379.75
Hydrogen Evolution | Dem_BB006 | GWh | Electricity North West | Heysham (NGET) |  | 6.545 | 9.125 | 12.507 | 17.181 | 23.423 | 31.779 | 39.11 | 47.755 | 57.37 | 67.829 | 79.054 | 90.428 | 101.784 | 112.465 | 122.974 | 132.614 | 140.931 | 147.985 | 153.771 | 158.24 | 161.755 | 164.301 | 166.225 | 167.359 | 167.447 | 167.512 | 167.581 | 167.681
Hydrogen Evolution | Dem_BB006 | GWh | Electricity North West | Hutton |  | 12.524 | 17.666 | 25.018 | 36.067 | 52.056 | 74.978 | 92.275 | 112.671 | 135.356 | 160.033 | 186.516 | 213.352 | 240.146 | 265.346 | 290.139 | 312.885 | 332.507 | 349.151 | 362.801 | 373.346 | 381.638 | 387.645 | 392.184 | 394.859 | 395.067 | 395.221 | 395.384 | 395.621
Hydrogen Evolution | Dem_BB006 | GWh | Electricity North West | Kearsley 132kV |  | 18.718 | 26.209 | 36.363 | 50.88 | 70.942 | 98.628 | 121.38 | 148.21 | 178.051 | 210.511 | 245.348 | 280.648 | 315.894 | 349.043 | 381.656 | 411.576 | 437.388 | 459.281 | 477.238 | 491.109 | 502.016 | 509.918 | 515.889 | 519.408 | 519.681 | 519.884 | 520.098 | 520.409
Hydrogen Evolution | Dem_BB006 | GWh | Electricity North West | Kearsley 33kV |  | 18.718 | 26.209 | 36.363 | 50.88 | 70.942 | 98.628 | 121.38 | 148.21 | 178.051 | 210.511 | 245.348 | 280.648 | 315.894 | 349.043 | 381.656 | 411.576 | 437.388 | 459.281 | 477.238 | 491.109 | 502.016 | 509.918 | 515.889 | 519.408 | 519.681 | 519.884 | 520.098 | 520.409
Hydrogen Evolution | Dem_BB006 | GWh | Electricity North West | Kirkby (_G) |  | 3.769 | 5.253 | 7.193 | 9.866 | 13.426 | 18.18 | 22.374 | 27.319 | 32.819 | 38.803 | 45.224 | 51.731 | 58.228 | 64.338 | 70.349 | 75.864 | 80.622 | 84.658 | 87.968 | 90.524 | 92.535 | 93.991 | 95.092 | 95.741 | 95.791 | 95.828 | 95.868 | 95.925
Hydrogen Evolution | Dem_BB006 | GWh | Electricity North West | Macclesfield |  | 8.159 | 11.167 | 14.489 | 18.18 | 21.859 | 25.246 | 31.07 | 37.937 | 45.575 | 53.884 | 62.801 | 71.837 | 80.859 | 89.344 | 97.692 | 105.351 | 111.958 | 117.562 | 122.158 | 125.709 | 128.5 | 130.523 | 132.052 | 132.952 | 133.022 | 133.074 | 133.129 | 133.209
Hydrogen Evolution | Dem_BB006 | GWh | Electricity North West | Ormonde |  | 3.273 | 4.563 | 6.254 | 8.591 | 11.711 | 15.89 | 19.555 | 23.877 | 28.685 | 33.914 | 39.527 | 45.214 | 50.892 | 56.233 | 61.487 | 66.307 | 70.465 | 73.993 | 76.885 | 79.12 | 80.877 | 82.15 | 83.112 | 83.679 | 83.723 | 83.756 | 83.79 | 83.841
Hydrogen Evolution | Dem_BB006 | GWh | Electricity North West | Padiham |  | 24.025 | 33.464 | 45.739 | 62.563 | 84.838 | 114.419 | 140.814 | 171.938 | 206.557 | 244.214 | 284.629 | 325.581 | 366.469 | 404.926 | 442.761 | 477.471 | 507.415 | 532.814 | 553.645 | 569.737 | 582.39 | 591.557 | 598.485 | 602.567 | 602.884 | 603.119 | 603.368 | 603.729
Hydrogen Evolution | Dem_BB006 | GWh | Electricity North West | Penwortham East |  | 11.971 | 16.735 | 23.117 | 32.133 | 44.448 | 61.271 | 75.406 | 92.073 | 110.611 | 130.777 | 152.419 | 174.348 | 196.244 | 216.838 | 237.098 | 255.685 | 271.72 | 285.321 | 296.476 | 305.094 | 311.869 | 316.778 | 320.488 | 322.674 | 322.844 | 322.97 | 323.103 | 323.296
Hydrogen Evolution | Dem_BB006 | GWh | Electricity North West | Penwortham West |  | 7.63 | 10.667 | 14.734 | 20.481 | 28.33 | 39.053 | 48.062 | 58.686 | 70.502 | 83.355 | 97.149 | 111.127 | 125.083 | 138.209 | 151.123 | 162.97 | 173.191 | 181.86 | 188.97 | 194.462 | 198.781 | 201.91 | 204.274 | 205.668 | 205.776 | 205.856 | 205.941 | 206.064
Hydrogen Evolution | Dem_BB006 | GWh | Electricity North West | Robin Rigg |  | 12.474 | 17.556 | 24.711 | 35.314 | 50.465 | 71.97 | 88.573 | 108.151 | 129.926 | 153.613 | 179.034 | 204.793 | 230.512 | 254.702 | 278.5 | 300.333 | 319.168 | 335.144 | 348.247 | 358.369 | 366.328 | 372.094 | 376.452 | 379.019 | 379.219 | 379.367 | 379.523 | 379.75
Hydrogen Evolution | Dem_BB006 | GWh | Electricity North West | Rochdale |  | 13.942 | 19.521 | 27.084 | 37.896 | 52.839 | 73.46 | 90.406 | 110.389 | 132.615 | 156.793 | 182.74 | 209.032 | 235.284 | 259.974 | 284.265 | 306.55 | 325.775 | 342.082 | 355.456 | 365.787 | 373.911 | 379.796 | 384.244 | 386.865 | 387.068 | 387.219 | 387.379 | 387.611
Hydrogen Evolution | Dem_BB006 | GWh | Electricity North West | South Manchester |  | 15.139 | 20.94 | 28.041 | 37.13 | 48.259 | 61.918 | 76.201 | 93.044 | 111.778 | 132.156 | 154.026 | 176.187 | 198.314 | 219.125 | 239.599 | 258.382 | 274.587 | 288.331 | 299.604 | 308.312 | 315.159 | 320.12 | 323.869 | 326.077 | 326.249 | 326.376 | 326.511 | 326.706
Hydrogen Evolution | Dem_BB006 | GWh | Electricity North West | Stalybridge |  | 21.415 | 29.994 | 41.649 | 58.353 | 81.487 | 113.475 | 139.651 | 170.519 | 204.852 | 242.199 | 282.28 | 322.893 | 363.444 | 401.584 | 439.107 | 473.53 | 503.227 | 528.416 | 549.075 | 565.034 | 577.583 | 586.675 | 593.545 | 597.593 | 597.908 | 598.141 | 598.387 | 598.745
Hydrogen Evolution | Dem_BB006 | GWh | Electricity North West | Stanah |  | 7.63 | 10.667 | 14.734 | 20.481 | 28.33 | 39.053 | 48.062 | 58.686 | 70.502 | 83.355 | 97.149 | 111.127 | 125.083 | 138.209 | 151.123 | 162.97 | 173.191 | 181.86 | 188.97 | 194.462 | 198.781 | 201.91 | 204.274 | 205.668 | 205.776 | 205.856 | 205.941 | 206.064
Hydrogen Evolution | Dem_BB006 | GWh | Electricity North West | Walney 2 |  | 7.63 | 10.667 | 14.734 | 20.481 | 28.33 | 39.053 | 48.062 | 58.686 | 70.502 | 83.355 | 97.149 | 111.127 | 125.083 | 138.209 | 151.123 | 162.97 | 173.191 | 181.86 | 188.97 | 194.462 | 198.781 | 201.91 | 204.274 | 205.668 | 205.776 | 205.856 | 205.941 | 206.064
Hydrogen Evolution | Dem_BB006 | GWh | Electricity North West | Washway Farm |  | 3.769 | 5.253 | 7.193 | 9.866 | 13.426 | 18.18 | 22.374 | 27.319 | 32.819 | 38.803 | 45.224 | 51.731 | 58.228 | 64.338 | 70.349 | 75.864 | 80.622 | 84.658 | 87.968 | 90.524 | 92.535 | 93.991 | 95.092 | 95.741 | 95.791 | 95.828 | 95.868 | 95.925
Hydrogen Evolution | Dem_BB006 | GWh | Electricity North West | Whitegate |  | 9.34 | 13.078 | 18.145 | 25.389 | 35.4 | 49.215 | 60.568 | 73.956 | 88.847 | 105.044 | 122.428 | 140.042 | 157.63 | 174.171 | 190.445 | 205.375 | 218.255 | 229.18 | 238.14 | 245.061 | 250.504 | 254.447 | 257.427 | 259.183 | 259.319 | 259.42 | 259.527 | 259.682
Hydrogen Evolution | Dem_BB006 | GWh | IDNO - Refer to Comment Field | Tynemouth 2 |  | 2.146 | 3.005 | 4.17 | 5.836 | 8.139 | 11.318 | 13.929 | 17.008 | 20.432 | 24.157 | 28.155 | 32.206 | 36.25 | 40.054 | 43.797 | 47.23 | 50.192 | 52.704 | 54.765 | 56.357 | 57.608 | 58.515 | 59.2 | 59.604 | 59.636 | 59.659 | 59.683 | 59.719 | Note: TYNE2 is operated by an IDNO allocated to GSP Group/licence area F
Hydrogen Evolution | Dem_BB006 | GWh | NGED East Midlands | Berkswell |  | 38.874 | 53.867 | 72.522 | 96.862 | 127.363 | 165.735 | 203.968 | 249.052 | 299.197 | 353.743 | 412.284 | 471.602 | 530.829 | 586.534 | 641.337 | 691.614 | 734.989 | 771.778 | 801.952 | 825.261 | 843.589 | 856.868 | 866.902 | 872.815 | 873.274 | 873.615 | 873.975 | 874.498
Hydrogen Evolution | Dem_BB006 | GWh | NGED East Midlands | Bicker Fen |  | 14.743 | 20.62 | 28.516 | 39.71 | 55.049 | 76.063 | 93.61 | 114.301 | 137.315 | 162.348 | 189.215 | 216.439 | 243.62 | 269.186 | 294.337 | 317.412 | 337.318 | 354.203 | 368.051 | 378.748 | 387.16 | 393.254 | 397.859 | 400.573 | 400.784 | 400.94 | 401.105 | 401.345
Hydrogen Evolution | Dem_BB006 | GWh | NGED East Midlands | Chesterfield |  | 34.975 | 48.699 | 66.495 | 90.811 | 122.899 | 165.382 | 203.533 | 248.521 | 298.559 | 352.989 | 411.405 | 470.597 | 529.697 | 585.283 | 639.97 | 690.14 | 733.422 | 770.133 | 800.242 | 823.502 | 841.791 | 855.041 | 865.054 | 870.954 | 871.413 | 871.752 | 872.112 | 872.633
Hydrogen Evolution | Dem_BB006 | GWh | NGED East Midlands | Coventry |  | 50.567 | 70.069 | 94.335 | 125.996 | 165.671 | 215.585 | 265.317 | 323.962 | 389.189 | 460.142 | 536.29 | 613.45 | 690.491 | 762.951 | 834.238 | 899.637 | 956.057 | 1003.913 | 1043.162 | 1073.482 | 1097.323 | 1114.595 | 1127.648 | 1135.339 | 1135.937 | 1136.379 | 1136.848 | 1137.528
Hydrogen Evolution | Dem_BB006 | GWh | NGED East Midlands | Drakelow |  | 12.443 | 17.367 | 23.88 | 32.963 | 45.21 | 61.749 | 75.993 | 92.79 | 111.473 | 131.796 | 153.606 | 175.707 | 197.773 | 218.527 | 238.946 | 257.678 | 273.838 | 287.545 | 298.787 | 307.471 | 314.3 | 319.247 | 322.986 | 325.188 | 325.36 | 325.486 | 325.621 | 325.815
Hydrogen Evolution | Dem_BB006 | GWh | NGED East Midlands | East Claydon (_B) |  | 61.484 | 83.998 | 108.334 | 134.485 | 159.006 | 179.049 | 220.353 | 269.058 | 323.231 | 382.159 | 445.403 | 509.486 | 573.47 | 633.65 | 692.855 | 747.171 | 794.03 | 833.775 | 866.372 | 891.554 | 911.354 | 925.7 | 936.54 | 942.928 | 943.424 | 943.792 | 944.181 | 944.746
Hydrogen Evolution | Dem_BB006 | GWh | NGED East Midlands | Enderby |  | 22.066 | 30.801 | 42.356 | 58.482 | 80.234 | 109.621 | 134.908 | 164.728 | 197.895 | 233.973 | 272.692 | 311.927 | 351.1 | 387.945 | 424.193 | 457.447 | 486.136 | 510.469 | 530.426 | 545.843 | 557.966 | 566.749 | 573.386 | 577.297 | 577.6 | 577.825 | 578.064 | 578.409
Hydrogen Evolution | Dem_BB006 | GWh | NGED East Midlands | Grendon |  | 81.886 | 113.084 | 150.724 | 198.041 | 254.693 | 322.504 | 396.9 | 484.629 | 582.206 | 688.348 | 802.261 | 917.688 | 1032.938 | 1141.333 | 1247.975 | 1345.809 | 1430.211 | 1501.8 | 1560.515 | 1605.871 | 1641.537 | 1667.375 | 1686.901 | 1698.407 | 1699.301 | 1699.963 | 1700.663 | 1701.681
Hydrogen Evolution | Dem_BB006 | GWh | NGED East Midlands | Ratcliffe |  | 26.214 | 36.409 | 49.357 | 66.651 | 88.912 | 117.687 | 144.836 | 176.85 | 212.457 | 251.19 | 292.759 | 334.88 | 376.937 | 416.492 | 455.408 | 491.109 | 521.909 | 548.033 | 569.459 | 586.01 | 599.025 | 608.454 | 615.58 | 619.778 | 620.104 | 620.346 | 620.602 | 620.973
Hydrogen Evolution | Dem_BB006 | GWh | NGED East Midlands | Staythorpe |  | 33.246 | 46.038 | 61.864 | 82.374 | 107.871 | 139.68 | 171.902 | 209.898 | 252.16 | 298.131 | 347.468 | 397.461 | 447.377 | 494.324 | 540.512 | 582.885 | 619.44 | 650.446 | 675.876 | 695.521 | 710.968 | 722.159 | 730.616 | 735.599 | 735.986 | 736.273 | 736.576 | 737.017
Hydrogen Evolution | Dem_BB006 | GWh | NGED East Midlands | Stoke Bardolph |  | 7.605 | 10.563 | 14.32 | 19.338 | 25.796 | 34.145 | 42.021 | 51.31 | 61.64 | 72.878 | 84.939 | 97.159 | 109.361 | 120.837 | 132.128 | 142.486 | 151.422 | 159.001 | 165.218 | 170.02 | 173.796 | 176.532 | 178.599 | 179.817 | 179.912 | 179.982 | 180.056 | 180.164
Hydrogen Evolution | Dem_BB006 | GWh | NGED East Midlands | Walpole (_B) |  | 19.898 | 27.634 | 37.449 | 50.546 | 67.385 | 89.127 | 109.688 | 133.932 | 160.899 | 190.232 | 221.713 | 253.613 | 285.463 | 315.42 | 344.891 | 371.929 | 395.254 | 415.038 | 431.265 | 443.8 | 453.656 | 460.797 | 466.193 | 469.373 | 469.62 | 469.803 | 469.996 | 470.278
Hydrogen Evolution | Dem_BB006 | GWh | NGED East Midlands | West Burton |  | 6.675 | 9.321 | 12.833 | 17.751 | 24.407 | 33.428 | 41.139 | 50.233 | 60.347 | 71.348 | 83.156 | 95.12 | 107.066 | 118.301 | 129.355 | 139.495 | 148.244 | 155.664 | 161.75 | 166.451 | 170.148 | 172.826 | 174.85 | 176.042 | 176.135 | 176.204 | 176.276 | 176.382
Hydrogen Evolution | Dem_BB006 | GWh | NGED East Midlands | Willington |  | 41.502 | 57.508 | 77.423 | 103.408 | 135.971 | 176.937 | 217.754 | 265.885 | 319.419 | 377.652 | 440.149 | 503.476 | 566.706 | 626.176 | 684.683 | 738.358 | 784.664 | 823.941 | 856.154 | 881.038 | 900.605 | 914.781 | 925.494 | 931.806 | 932.296 | 932.66 | 933.044 | 933.602
Hydrogen Evolution | Dem_BB006 | GWh | NGED South Wales | Aberthaw |  | 9.896 | 13.899 | 19.451 | 27.565 | 39.015 | 55.098 | 67.809 | 82.797 | 99.467 | 117.601 | 137.063 | 156.783 | 176.473 | 194.992 | 213.211 | 229.925 | 244.345 | 256.576 | 266.607 | 274.356 | 280.449 | 284.863 | 288.199 | 290.165 | 290.318 | 290.431 | 290.551 | 290.724
Hydrogen Evolution | Dem_BB006 | GWh | NGED South Wales | Alpha Steel (Uskmouth) |  | 10.219 | 14.352 | 20.085 | 28.463 | 40.286 | 56.893 | 70.018 | 85.494 | 102.708 | 121.432 | 141.528 | 161.891 | 182.222 | 201.344 | 220.157 | 237.416 | 252.305 | 264.935 | 275.293 | 283.294 | 289.586 | 294.144 | 297.589 | 299.618 | 299.776 | 299.893 | 300.016 | 300.196
Hydrogen Evolution | Dem_BB006 | GWh | NGED South Wales | Cardiff East |  | 12.603 | 17.701 | 24.772 | 35.105 | 49.687 | 70.17 | 86.357 | 105.445 | 126.676 | 149.77 | 174.556 | 199.67 | 224.746 | 248.331 | 271.534 | 292.821 | 311.185 | 326.761 | 339.536 | 349.405 | 357.165 | 362.787 | 367.035 | 369.539 | 369.733 | 369.877 | 370.03 | 370.251
Hydrogen Evolution | Dem_BB006 | GWh | NGED South Wales | Grange |  | 4.379 | 6.166 | 8.691 | 12.446 | 17.826 | 25.482 | 31.36 | 38.292 | 46.001 | 54.388 | 63.388 | 72.508 | 81.614 | 90.179 | 98.605 | 106.335 | 113.004 | 118.66 | 123.299 | 126.883 | 129.701 | 131.743 | 133.285 | 134.195 | 134.265 | 134.317 | 134.373 | 134.453
Hydrogen Evolution | Dem_BB006 | GWh | NGED South Wales | Imperial Park |  | 0.388 | 0.553 | 0.807 | 1.209 | 1.821 | 2.731 | 3.36 | 4.103 | 4.929 | 5.828 | 6.793 | 7.77 | 8.746 | 9.663 | 10.566 | 11.395 | 12.109 | 12.715 | 13.213 | 13.597 | 13.899 | 14.117 | 14.283 | 14.38 | 14.388 | 14.393 | 14.399 | 14.408
Hydrogen Evolution | Dem_BB006 | GWh | NGED South Wales | Pembroke |  | 4.796 | 6.837 | 9.966 | 14.943 | 22.501 | 33.738 | 41.52 | 50.698 | 60.906 | 72.009 | 83.926 | 96.001 | 108.058 | 119.397 | 130.553 | 140.788 | 149.617 | 157.106 | 163.248 | 167.993 | 171.724 | 174.427 | 176.47 | 177.673 | 177.767 | 177.836 | 177.91 | 178.016
Hydrogen Evolution | Dem_BB006 | GWh | NGED South Wales | Pyle |  | 5.364 | 7.553 | 10.646 | 15.245 | 21.836 | 31.212 | 38.413 | 46.903 | 56.347 | 66.62 | 77.644 | 88.816 | 99.97 | 110.46 | 120.781 | 130.25 | 138.418 | 145.347 | 151.029 | 155.419 | 158.871 | 161.372 | 163.261 | 164.375 | 164.461 | 164.525 | 164.593 | 164.692
Hydrogen Evolution | Dem_BB006 | GWh | NGED South Wales | Rassau |  | 11.623 | 16.57 | 24.151 | 36.214 | 54.529 | 81.76 | 100.621 | 122.861 | 147.599 | 174.508 | 203.387 | 232.649 | 261.867 | 289.347 | 316.382 | 341.185 | 362.582 | 380.731 | 395.616 | 407.115 | 416.157 | 422.707 | 427.657 | 430.574 | 430.801 | 430.969 | 431.146 | 431.404
Hydrogen Evolution | Dem_BB006 | GWh | NGED South Wales | Swansea North |  | 28.734 | 40.965 | 59.707 | 89.531 | 134.811 | 202.132 | 248.761 | 303.746 | 364.904 | 431.429 | 502.826 | 575.171 | 647.404 | 715.343 | 782.181 | 843.5 | 896.4 | 941.269 | 978.069 | 1006.497 | 1028.85 | 1045.045 | 1057.283 | 1064.494 | 1065.054 | 1065.469 | 1065.909 | 1066.546
Hydrogen Evolution | Dem_BB006 | GWh | NGED South Wales | Upper Boat 132kV |  | 8.058 | 11.318 | 15.838 | 22.445 | 31.769 | 44.865 | 55.214 | 67.418 | 80.993 | 95.758 | 111.605 | 127.663 | 143.696 | 158.775 | 173.61 | 187.22 | 198.962 | 208.921 | 217.089 | 223.398 | 228.36 | 231.954 | 234.671 | 236.271 | 236.396 | 236.488 | 236.585 | 236.727
Hydrogen Evolution | Dem_BB006 | GWh | NGED South Wales | Upper Boat 33kV |  | 8.058 | 11.318 | 15.838 | 22.445 | 31.769 | 44.865 | 55.214 | 67.418 | 80.993 | 95.758 | 111.605 | 127.663 | 143.696 | 158.775 | 173.61 | 187.22 | 198.962 | 208.921 | 217.089 | 223.398 | 228.36 | 231.954 | 234.671 | 236.271 | 236.396 | 236.488 | 236.585 | 236.727
Hydrogen Evolution | Dem_BB006 | GWh | NGED South Wales | Uskmouth |  | 10.219 | 14.352 | 20.085 | 28.463 | 40.286 | 56.893 | 70.018 | 85.494 | 102.708 | 121.432 | 141.528 | 161.891 | 182.222 | 201.344 | 220.157 | 237.416 | 252.305 | 264.935 | 275.293 | 283.294 | 289.586 | 294.144 | 297.589 | 299.618 | 299.776 | 299.893 | 300.016 | 300.196
Hydrogen Evolution | Dem_BB006 | GWh | NGED South West | Abham |  | 20.976 | 29.336 | 40.57 | 56.493 | 78.312 | 108.202 | 133.163 | 162.596 | 195.334 | 230.946 | 269.164 | 307.891 | 346.558 | 382.925 | 418.704 | 451.528 | 479.846 | 503.865 | 523.564 | 538.781 | 550.747 | 559.416 | 565.967 | 569.827 | 570.127 | 570.349 | 570.585 | 570.926
Hydrogen Evolution | Dem_BB006 | GWh | NGED South West | Alverdiscott |  | 33.512 | 46.869 | 64.817 | 90.257 | 125.115 | 172.869 | 212.747 | 259.772 | 312.075 | 368.969 | 430.03 | 491.901 | 553.677 | 611.78 | 668.942 | 721.383 | 766.625 | 804.998 | 836.47 | 860.782 | 879.9 | 893.75 | 904.216 | 910.383 | 910.863 | 911.217 | 911.593 | 912.138
Hydrogen Evolution | Dem_BB006 | GWh | NGED South West | Axminster |  | 7.113 | 9.838 | 13.169 | 17.426 | 22.629 | 29.002 | 35.692 | 43.582 | 52.357 | 61.902 | 72.146 | 82.526 | 92.89 | 102.638 | 112.228 | 121.026 | 128.616 | 135.054 | 140.334 | 144.413 | 147.62 | 149.944 | 151.7 | 152.734 | 152.815 | 152.874 | 152.937 | 153.029
Hydrogen Evolution | Dem_BB006 | GWh | NGED South West | Bridgewater |  | 33.408 | 46.171 | 61.677 | 81.341 | 105.145 | 133.994 | 164.904 | 201.354 | 241.895 | 285.995 | 333.324 | 381.281 | 429.165 | 474.202 | 518.509 | 559.157 | 594.224 | 623.968 | 648.363 | 667.208 | 682.026 | 692.762 | 700.874 | 705.654 | 706.026 | 706.301 | 706.592 | 707.015
Hydrogen Evolution | Dem_BB006 | GWh | NGED South West | Exeter |  | 17.848 | 24.962 | 34.521 | 48.07 | 66.635 | 92.068 | 113.307 | 138.352 | 166.208 | 196.509 | 229.029 | 261.981 | 294.883 | 325.827 | 356.271 | 384.201 | 408.296 | 428.733 | 445.495 | 458.444 | 468.625 | 476.002 | 481.576 | 484.861 | 485.116 | 485.305 | 485.505 | 485.795
Hydrogen Evolution | Dem_BB006 | GWh | NGED South West | Indian Queens |  | 22.139 | 30.963 | 42.819 | 59.625 | 82.654 | 114.201 | 140.545 | 171.611 | 206.164 | 243.749 | 284.087 | 324.96 | 365.771 | 404.155 | 441.917 | 476.561 | 506.448 | 531.799 | 552.59 | 568.651 | 581.28 | 590.43 | 597.344 | 601.419 | 601.735 | 601.97 | 602.218 | 602.578
Hydrogen Evolution | Dem_BB006 | GWh | NGED South West | Landulph |  | 12.162 | 17.01 | 23.524 | 32.756 | 45.407 | 62.739 | 77.212 | 94.278 | 113.26 | 133.909 | 156.069 | 178.524 | 200.944 | 222.031 | 242.777 | 261.809 | 278.228 | 292.155 | 303.577 | 312.4 | 319.339 | 324.365 | 328.164 | 330.402 | 330.576 | 330.705 | 330.841 | 331.039
Hydrogen Evolution | Dem_BB006 | GWh | NGED South West | Sandford |  | 6.491 | 8.934 | 11.788 | 15.228 | 19.121 | 23.471 | 28.886 | 35.271 | 42.372 | 50.097 | 58.387 | 66.788 | 75.176 | 83.065 | 90.826 | 97.946 | 104.089 | 109.299 | 113.572 | 116.873 | 119.469 | 121.349 | 122.77 | 123.607 | 123.673 | 123.721 | 123.772 | 123.846
Hydrogen Evolution | Dem_BB006 | GWh | NGED South West | Seabank |  | 16.205 | 22.304 | 29.427 | 38.014 | 47.732 | 58.593 | 72.11 | 88.048 | 105.777 | 125.061 | 145.757 | 166.728 | 187.666 | 207.36 | 226.735 | 244.51 | 259.844 | 272.85 | 283.518 | 291.758 | 298.238 | 302.932 | 306.48 | 308.57 | 308.733 | 308.853 | 308.98 | 309.165
Hydrogen Evolution | Dem_BB006 | GWh | NGED South West | Taunton |  | 15.834 | 22.061 | 30.179 | 41.334 | 56.142 | 75.858 | 93.357 | 113.992 | 136.944 | 161.91 | 188.704 | 215.854 | 242.963 | 268.459 | 293.543 | 316.555 | 336.408 | 353.246 | 367.057 | 377.726 | 386.115 | 392.192 | 396.785 | 399.491 | 399.702 | 399.857 | 400.022 | 400.261
Hydrogen Evolution | Dem_BB006 | GWh | NGED West Midlands | Bishops Wood |  | 55.125 | 76.942 | 105.792 | 146.034 | 200.291 | 273.56 | 336.666 | 411.081 | 493.849 | 583.883 | 680.509 | 778.418 | 876.177 | 968.123 | 1058.58 | 1141.566 | 1213.159 | 1273.884 | 1323.688 | 1362.161 | 1392.414 | 1414.331 | 1430.894 | 1440.653 | 1441.412 | 1441.973 | 1442.568 | 1443.431
Hydrogen Evolution | Dem_BB006 | GWh | NGED West Midlands | Bushbury |  | 10.26 | 14.321 | 19.691 | 27.181 | 37.28 | 50.917 | 62.663 | 76.513 | 91.919 | 108.677 | 126.661 | 144.885 | 163.081 | 180.194 | 197.031 | 212.477 | 225.802 | 237.105 | 246.375 | 253.536 | 259.166 | 263.246 | 266.329 | 268.145 | 268.286 | 268.391 | 268.501 | 268.662
Hydrogen Evolution | Dem_BB006 | GWh | NGED West Midlands | Bustleholme |  | 14.275 | 19.781 | 26.631 | 35.569 | 46.769 | 60.86 | 74.899 | 91.454 | 109.868 | 129.898 | 151.395 | 173.177 | 194.926 | 215.381 | 235.506 | 253.968 | 269.895 | 283.405 | 294.485 | 303.044 | 309.775 | 314.651 | 318.335 | 320.506 | 320.675 | 320.8 | 320.932 | 321.124
Hydrogen Evolution | Dem_BB006 | GWh | NGED West Midlands | Cellarhead |  | 41.677 | 58.203 | 80.15 | 110.897 | 152.537 | 208.994 | 257.205 | 314.057 | 377.29 | 446.074 | 519.894 | 594.695 | 669.38 | 739.624 | 808.732 | 872.132 | 926.827 | 973.219 | 1011.269 | 1040.661 | 1063.774 | 1080.518 | 1093.171 | 1100.628 | 1101.207 | 1101.636 | 1102.09 | 1102.749
Hydrogen Evolution | Dem_BB006 | GWh | NGED West Midlands | Feckenham |  | 69.921 | 96.888 | 130.441 | 174.22 | 229.082 | 298.1 | 366.867 | 447.958 | 538.151 | 636.261 | 741.555 | 848.247 | 954.776 | 1054.969 | 1153.542 | 1243.972 | 1321.988 | 1388.16 | 1442.432 | 1484.356 | 1517.323 | 1541.206 | 1559.254 | 1569.889 | 1570.716 | 1571.327 | 1571.975 | 1572.916
Hydrogen Evolution | Dem_BB006 | GWh | NGED West Midlands | Hams Hall |  | 28.252 | 39.148 | 52.706 | 70.395 | 92.562 | 120.45 | 148.235 | 181.001 | 217.444 | 257.086 | 299.631 | 342.741 | 385.784 | 426.268 | 466.097 | 502.636 | 534.159 | 560.896 | 582.825 | 599.765 | 613.086 | 622.736 | 630.028 | 634.325 | 634.659 | 634.907 | 635.168 | 635.548
Hydrogen Evolution | Dem_BB006 | GWh | NGED West Midlands | Iron Acton |  | 67.097 | 92.48 | 122.549 | 159.474 | 202.348 | 251.834 | 309.928 | 378.433 | 454.628 | 537.51 | 626.462 | 716.596 | 806.591 | 891.234 | 974.507 | 1050.903 | 1116.81 | 1172.711 | 1218.56 | 1253.978 | 1281.828 | 1302.004 | 1317.251 | 1326.236 | 1326.934 | 1327.451 | 1327.998 | 1328.793
Hydrogen Evolution | Dem_BB006 | GWh | NGED West Midlands | Ironbridge |  | 10.716 | 14.965 | 20.608 | 28.513 | 39.22 | 53.735 | 66.131 | 80.749 | 97.007 | 114.692 | 133.673 | 152.905 | 172.108 | 190.169 | 207.937 | 224.238 | 238.301 | 250.23 | 260.013 | 267.57 | 273.513 | 277.818 | 281.071 | 282.988 | 283.137 | 283.247 | 283.364 | 283.534
Hydrogen Evolution | Dem_BB006 | GWh | NGED West Midlands | Kitwell |  | 10.489 | 14.641 | 20.131 | 27.788 | 38.112 | 52.054 | 64.062 | 78.222 | 93.971 | 111.103 | 129.489 | 148.12 | 166.722 | 184.218 | 201.43 | 217.221 | 230.844 | 242.399 | 251.876 | 259.197 | 264.953 | 269.124 | 272.275 | 274.132 | 274.277 | 274.383 | 274.497 | 274.661
Hydrogen Evolution | Dem_BB006 | GWh | NGED West Midlands | Nechells |  | 27.05 | 37.482 | 50.462 | 67.399 | 88.623 | 115.323 | 141.926 | 173.297 | 208.189 | 246.143 | 286.877 | 328.153 | 369.364 | 408.125 | 446.258 | 481.242 | 511.423 | 537.023 | 558.018 | 574.237 | 586.99 | 596.23 | 603.212 | 607.326 | 607.646 | 607.883 | 608.133 | 608.497
Hydrogen Evolution | Dem_BB006 | GWh | NGED West Midlands | Ocker Hill |  | 2.859 | 3.991 | 5.487 | 7.574 | 10.388 | 14.188 | 17.461 | 21.321 | 25.613 | 30.283 | 35.294 | 40.373 | 45.443 | 50.211 | 54.903 | 59.207 | 62.92 | 66.07 | 68.653 | 70.648 | 72.217 | 73.354 | 74.213 | 74.719 | 74.759 | 74.788 | 74.818 | 74.863
Hydrogen Evolution | Dem_BB006 | GWh | NGED West Midlands | Oldbury |  | 4.413 | 6.16 | 8.47 | 11.692 | 16.036 | 21.902 | 26.954 | 32.912 | 39.539 | 46.747 | 54.484 | 62.323 | 70.149 | 77.511 | 84.753 | 91.397 | 97.129 | 101.991 | 105.978 | 109.059 | 111.481 | 113.236 | 114.562 | 115.343 | 115.404 | 115.449 | 115.496 | 115.565
Hydrogen Evolution | Dem_BB006 | GWh | NGED West Midlands | Penn |  | 6.481 | 9.117 | 12.813 | 18.27 | 26.044 | 37.048 | 45.594 | 55.672 | 66.881 | 79.074 | 92.16 | 105.42 | 118.659 | 131.111 | 143.362 | 154.601 | 164.296 | 172.52 | 179.265 | 184.476 | 188.573 | 191.541 | 193.784 | 195.106 | 195.208 | 195.284 | 195.365 | 195.482
Hydrogen Evolution | Dem_BB006 | GWh | NGED West Midlands | Rugeley |  | 7.537 | 10.525 | 14.494 | 20.054 | 27.584 | 37.793 | 46.512 | 56.792 | 68.227 | 80.665 | 94.015 | 107.541 | 121.047 | 133.75 | 146.247 | 157.711 | 167.602 | 175.992 | 182.872 | 188.187 | 192.367 | 195.395 | 197.683 | 199.031 | 199.136 | 199.214 | 199.296 | 199.415
Hydrogen Evolution | Dem_BB006 | GWh | NGED West Midlands | Shrewsbury |  | 7.986 | 11.153 | 15.358 | 21.25 | 29.229 | 40.047 | 49.285 | 60.178 | 72.295 | 85.475 | 99.62 | 113.953 | 128.264 | 141.724 | 154.966 | 167.115 | 177.595 | 186.485 | 193.776 | 199.408 | 203.836 | 207.045 | 209.47 | 210.898 | 211.009 | 211.091 | 211.178 | 211.305
Hydrogen Evolution | Dem_BB006 | GWh | NGED West Midlands | Walham |  | 20.018 | 27.581 | 36.507 | 47.417 | 60.004 | 74.417 | 91.584 | 111.827 | 134.343 | 158.835 | 185.12 | 211.755 | 238.348 | 263.36 | 287.968 | 310.543 | 330.018 | 346.537 | 360.086 | 370.551 | 378.781 | 384.743 | 389.249 | 391.904 | 392.11 | 392.263 | 392.425 | 392.659
Hydrogen Evolution | Dem_BB006 | GWh | NGED West Midlands | Willenhall |  | 6.438 | 8.986 | 12.355 | 17.055 | 23.392 | 31.949 | 39.319 | 48.01 | 57.676 | 68.191 | 79.476 | 90.911 | 102.328 | 113.066 | 123.63 | 133.322 | 141.684 | 148.776 | 154.592 | 159.085 | 162.619 | 165.178 | 167.113 | 168.252 | 168.341 | 168.406 | 168.476 | 168.577
Hydrogen Evolution | Dem_BB006 | GWh | NPg Northeast | Blyth 132kV |  | 9.016 | 12.494 | 16.822 | 22.469 | 29.547 | 38.454 | 47.324 | 57.785 | 69.419 | 82.075 | 95.658 | 109.421 | 123.162 | 136.087 | 148.802 | 160.467 | 170.531 | 179.067 | 186.068 | 191.476 | 195.729 | 198.809 | 201.138 | 202.509 | 202.616 | 202.695 | 202.779 | 202.9
Hydrogen Evolution | Dem_BB006 | GWh | NPg Northeast | Blyth 66kV |  | 8.606 | 11.925 | 16.056 | 21.446 | 28.202 | 36.702 | 45.169 | 55.153 | 66.258 | 78.337 | 91.301 | 104.437 | 117.553 | 129.889 | 142.026 | 153.16 | 162.765 | 170.912 | 177.594 | 182.756 | 186.815 | 189.755 | 191.977 | 193.287 | 193.389 | 193.464 | 193.544 | 193.659
Hydrogen Evolution | Dem_BB006 | GWh | NPg Northeast | Fourstones |  | 3.322 | 4.676 | 6.581 | 9.405 | 13.441 | 19.168 | 23.59 | 28.804 | 34.604 | 40.912 | 47.683 | 54.543 | 61.393 | 67.835 | 74.174 | 79.988 | 85.005 | 89.26 | 92.749 | 95.445 | 97.565 | 99.101 | 100.261 | 100.945 | 100.998 | 101.038 | 101.079 | 101.14
Hydrogen Evolution | Dem_BB006 | GWh | NPg Northeast | Hart Moor |  | 4.137 | 5.793 | 8.039 | 11.25 | 15.689 | 21.817 | 26.85 | 32.784 | 39.385 | 46.566 | 54.272 | 62.08 | 69.876 | 77.209 | 84.423 | 91.042 | 96.751 | 101.594 | 105.566 | 108.634 | 111.047 | 112.795 | 114.116 | 114.894 | 114.955 | 114.999 | 115.047 | 115.116
Hydrogen Evolution | Dem_BB006 | GWh | NPg Northeast | Hawthorn Pit |  | 4.751 | 6.652 | 9.231 | 12.918 | 18.015 | 25.052 | 30.831 | 37.646 | 45.225 | 53.47 | 62.319 | 71.285 | 80.238 | 88.658 | 96.942 | 104.541 | 111.098 | 116.659 | 121.22 | 124.743 | 127.513 | 129.52 | 131.037 | 131.931 | 132 | 132.052 | 132.106 | 132.185
Hydrogen Evolution | Dem_BB006 | GWh | NPg Northeast | Knaresborough |  | 11.931 | 16.499 | 22.076 | 29.194 | 37.879 | 48.495 | 59.683 | 72.875 | 87.547 | 103.508 | 120.638 | 137.995 | 155.325 | 171.624 | 187.66 | 202.372 | 215.063 | 225.828 | 234.658 | 241.478 | 246.841 | 250.726 | 253.662 | 255.393 | 255.527 | 255.627 | 255.732 | 255.885
Hydrogen Evolution | Dem_BB006 | GWh | NPg Northeast | Lackenby |  | 6.834 | 9.79 | 14.455 | 22.042 | 33.76 | 51.398 | 63.255 | 77.236 | 92.787 | 109.703 | 127.858 | 146.254 | 164.621 | 181.897 | 198.892 | 214.484 | 227.936 | 239.345 | 248.702 | 255.931 | 261.615 | 265.733 | 268.845 | 270.678 | 270.821 | 270.926 | 271.038 | 271.2
Hydrogen Evolution | Dem_BB006 | GWh | NPg Northeast | Norton |  | 30.819 | 43.154 | 59.879 | 83.8 | 116.867 | 162.513 | 200.002 | 244.209 | 293.379 | 346.865 | 404.267 | 462.432 | 520.507 | 575.129 | 628.867 | 678.166 | 720.697 | 756.772 | 786.359 | 809.214 | 827.186 | 840.207 | 850.046 | 855.844 | 856.294 | 856.628 | 856.981 | 857.494
Hydrogen Evolution | Dem_BB006 | GWh | NPg Northeast | Offerton |  | 1.755 | 2.458 | 3.411 | 4.773 | 6.657 | 9.257 | 11.392 | 13.91 | 16.711 | 19.758 | 23.028 | 26.341 | 29.649 | 32.76 | 35.821 | 38.629 | 41.052 | 43.107 | 44.792 | 46.094 | 47.118 | 47.859 | 48.42 | 48.75 | 48.776 | 48.795 | 48.815 | 48.844
Hydrogen Evolution | Dem_BB006 | GWh | NPg Northeast | Osbaldwick |  | 32.063 | 44.429 | 59.819 | 79.905 | 105.081 | 136.763 | 168.313 | 205.515 | 246.895 | 291.906 | 340.213 | 389.162 | 438.035 | 484.002 | 529.225 | 570.714 | 606.506 | 636.864 | 661.763 | 680.998 | 696.122 | 707.079 | 715.36 | 720.239 | 720.618 | 720.899 | 721.196 | 721.627
Hydrogen Evolution | Dem_BB006 | GWh | NPg Northeast | Poppleton |  | 1.735 | 2.399 | 3.21 | 4.245 | 5.508 | 7.052 | 8.679 | 10.597 | 12.731 | 15.052 | 17.543 | 20.067 | 22.587 | 24.958 | 27.29 | 29.429 | 31.275 | 32.84 | 34.124 | 35.116 | 35.896 | 36.461 | 36.888 | 37.139 | 37.159 | 37.173 | 37.189 | 37.211
Hydrogen Evolution | Dem_BB006 | GWh | NPg Northeast | Saltholme |  | 1.117 | 1.6 | 2.362 | 3.602 | 5.517 | 8.399 | 10.337 | 12.621 | 15.163 | 17.927 | 20.894 | 23.9 | 26.901 | 29.724 | 32.502 | 35.05 | 37.248 | 39.112 | 40.641 | 41.822 | 42.751 | 43.424 | 43.933 | 44.232 | 44.256 | 44.273 | 44.291 | 44.318
Hydrogen Evolution | Dem_BB006 | GWh | NPg Northeast | South Shields |  | 1.516 | 2.123 | 2.946 | 4.123 | 5.75 | 7.996 | 9.84 | 12.015 | 14.435 | 17.066 | 19.89 | 22.752 | 25.61 | 28.297 | 30.941 | 33.367 | 35.459 | 37.234 | 38.69 | 39.814 | 40.699 | 41.339 | 41.823 | 42.108 | 42.131 | 42.147 | 42.164 | 42.19
Hydrogen Evolution | Dem_BB006 | GWh | NPg Northeast | Spennymoor |  | 24.165 | 33.887 | 47.217 | 66.489 | 93.409 | 130.901 | 161.098 | 196.706 | 236.311 | 279.393 | 325.629 | 372.48 | 419.258 | 463.255 | 506.54 | 546.25 | 580.507 | 609.565 | 633.396 | 651.806 | 666.282 | 676.77 | 684.695 | 689.365 | 689.728 | 689.997 | 690.281 | 690.694
Hydrogen Evolution | Dem_BB006 | GWh | NPg Northeast | Stella North |  | 11.387 | 15.875 | 21.753 | 29.871 | 40.705 | 55.198 | 67.932 | 82.947 | 99.648 | 117.815 | 137.312 | 157.068 | 176.793 | 195.346 | 213.598 | 230.343 | 244.789 | 257.042 | 267.091 | 274.854 | 280.958 | 285.381 | 288.723 | 290.692 | 290.845 | 290.958 | 291.078 | 291.252
Hydrogen Evolution | Dem_BB006 | GWh | NPg Northeast | Stella South |  | 13.387 | 18.663 | 25.573 | 35.117 | 47.852 | 64.891 | 79.86 | 97.512 | 117.146 | 138.502 | 161.423 | 184.648 | 207.837 | 229.647 | 251.105 | 270.79 | 287.772 | 302.177 | 313.991 | 323.117 | 330.293 | 335.492 | 339.421 | 341.736 | 341.916 | 342.049 | 342.19 | 342.395
Hydrogen Evolution | Dem_BB006 | GWh | NPg Northeast | Tynemouth 1 |  | 5.008 | 7.013 | 9.731 | 13.618 | 18.991 | 26.409 | 32.501 | 39.685 | 47.675 | 56.366 | 65.694 | 75.146 | 84.584 | 93.46 | 102.192 | 110.203 | 117.115 | 122.977 | 127.785 | 131.499 | 134.42 | 136.535 | 138.134 | 139.076 | 139.15 | 139.204 | 139.261 | 139.345
Hydrogen Evolution | Dem_BB006 | GWh | NPg Northeast | West Boldon |  | 9.487 | 13.284 | 18.433 | 25.797 | 35.975 | 50.027 | 61.567 | 75.176 | 90.312 | 106.777 | 124.447 | 142.352 | 160.23 | 177.044 | 193.587 | 208.763 | 221.855 | 232.96 | 242.068 | 249.104 | 254.636 | 258.644 | 261.673 | 263.458 | 263.596 | 263.699 | 263.808 | 263.966
Hydrogen Evolution | Dem_BB006 | GWh | NPg Yorkshire | Bradford West |  | 29.455 | 40.911 | 55.458 | 74.885 | 99.887 | 132.202 | 162.699 | 198.662 | 238.661 | 282.171 | 328.867 | 376.183 | 423.427 | 467.861 | 511.576 | 551.681 | 586.279 | 615.625 | 639.694 | 658.287 | 672.907 | 683.499 | 691.503 | 696.219 | 696.586 | 696.857 | 697.145 | 697.562
Hydrogen Evolution | Dem_BB006 | GWh | NPg Yorkshire | Camblesforth |  | 2.812 | 3.921 | 5.376 | 7.388 | 10.079 | 13.684 | 16.84 | 20.562 | 24.703 | 29.206 | 34.039 | 38.937 | 43.827 | 48.426 | 52.951 | 57.102 | 60.683 | 63.72 | 66.211 | 68.136 | 69.649 | 70.745 | 71.574 | 72.062 | 72.1 | 72.128 | 72.158 | 72.201
Hydrogen Evolution | Dem_BB006 | GWh | NPg Yorkshire | Creyke Beck |  | 24.713 | 34.733 | 48.703 | 69.218 | 98.295 | 139.288 | 171.42 | 209.31 | 251.453 | 297.296 | 346.495 | 396.347 | 446.123 | 492.939 | 538.997 | 581.251 | 617.705 | 648.624 | 673.982 | 693.572 | 708.976 | 720.135 | 728.568 | 733.538 | 733.924 | 734.21 | 734.512 | 734.952
Hydrogen Evolution | Dem_BB006 | GWh | NPg Yorkshire | Drax |  | 2.383 | 3.323 | 4.556 | 6.262 | 8.542 | 11.597 | 14.273 | 17.428 | 20.937 | 24.753 | 28.85 | 33.001 | 37.145 | 41.043 | 44.878 | 48.396 | 51.431 | 54.006 | 56.117 | 57.748 | 59.031 | 59.96 | 60.662 | 61.076 | 61.108 | 61.132 | 61.157 | 61.194
Hydrogen Evolution | Dem_BB006 | GWh | NPg Yorkshire | Elland |  | 25.606 | 35.564 | 48.21 | 65.098 | 86.832 | 114.924 | 141.435 | 172.697 | 207.468 | 245.292 | 285.885 | 327.017 | 368.086 | 406.712 | 444.714 | 479.577 | 509.653 | 535.164 | 556.087 | 572.25 | 584.959 | 594.167 | 601.124 | 605.225 | 605.543 | 605.779 | 606.029 | 606.391
Hydrogen Evolution | Dem_BB006 | GWh | NPg Yorkshire | Ferrybridge A |  | 10.498 | 14.572 | 19.719 | 26.552 | 35.289 | 46.508 | 57.237 | 69.888 | 83.959 | 99.266 | 115.693 | 132.339 | 148.959 | 164.591 | 179.969 | 194.078 | 206.249 | 216.573 | 225.04 | 231.581 | 236.725 | 240.451 | 243.266 | 244.926 | 245.055 | 245.15 | 245.251 | 245.398
Hydrogen Evolution | Dem_BB006 | GWh | NPg Yorkshire | Ferrybridge B (_M) |  | 31.365 | 43.537 | 58.914 | 79.329 | 105.432 | 138.951 | 171.005 | 208.802 | 250.844 | 296.575 | 345.654 | 395.386 | 445.041 | 491.744 | 537.69 | 579.842 | 616.206 | 647.051 | 672.348 | 691.89 | 707.256 | 718.389 | 726.801 | 731.759 | 732.144 | 732.429 | 732.731 | 733.169
Hydrogen Evolution | Dem_BB006 | GWh | NPg Yorkshire | Grimsby West |  | 5.572 | 7.947 | 11.594 | 17.407 | 26.244 | 39.395 | 48.483 | 59.2 | 71.119 | 84.085 | 98 | 112.1 | 126.178 | 139.419 | 152.446 | 164.397 | 174.707 | 183.452 | 190.624 | 196.165 | 200.521 | 203.678 | 206.063 | 207.468 | 207.577 | 207.658 | 207.744 | 207.868
Hydrogen Evolution | Dem_BB006 | GWh | NPg Yorkshire | Jordanthorpe |  | 2.907 | 4.048 | 5.527 | 7.548 | 10.215 | 13.746 | 16.917 | 20.656 | 24.815 | 29.339 | 34.194 | 39.113 | 44.025 | 48.645 | 53.191 | 57.361 | 60.958 | 64.009 | 66.512 | 68.445 | 69.965 | 71.066 | 71.898 | 72.389 | 72.427 | 72.455 | 72.485 | 72.528
Hydrogen Evolution | Dem_BB006 | GWh | NPg Yorkshire | Keadby |  | 17.954 | 25.235 | 35.384 | 50.289 | 71.414 | 101.196 | 124.541 | 152.069 | 182.687 | 215.992 | 251.736 | 287.955 | 324.119 | 358.131 | 391.594 | 422.292 | 448.776 | 471.24 | 489.663 | 503.896 | 515.087 | 523.194 | 529.321 | 532.932 | 533.212 | 533.42 | 533.64 | 533.959
Hydrogen Evolution | Dem_BB006 | GWh | NPg Yorkshire | Kirkstall B |  | 10.193 | 14.157 | 19.19 | 25.913 | 34.564 | 45.746 | 56.299 | 68.744 | 82.585 | 97.641 | 113.799 | 130.172 | 146.52 | 161.895 | 177.022 | 190.9 | 202.872 | 213.027 | 221.355 | 227.789 | 232.848 | 236.513 | 239.283 | 240.915 | 241.042 | 241.136 | 241.235 | 241.38
Hydrogen Evolution | Dem_BB006 | GWh | NPg Yorkshire | Neepsend |  | 6.596 | 9.184 | 12.54 | 17.126 | 23.177 | 31.189 | 38.384 | 46.869 | 56.305 | 66.57 | 77.587 | 88.75 | 99.895 | 110.378 | 120.692 | 130.153 | 138.316 | 145.239 | 150.917 | 155.304 | 158.753 | 161.252 | 163.14 | 164.253 | 164.339 | 164.404 | 164.471 | 164.57
Hydrogen Evolution | Dem_BB006 | GWh | NPg Yorkshire | Norton Lees |  | 2.651 | 3.691 | 5.039 | 6.882 | 9.314 | 12.533 | 15.425 | 18.834 | 22.626 | 26.751 | 31.178 | 35.664 | 40.143 | 44.355 | 48.499 | 52.302 | 55.582 | 58.364 | 60.646 | 62.408 | 63.794 | 64.798 | 65.557 | 66.004 | 66.039 | 66.065 | 66.092 | 66.132
Hydrogen Evolution | Dem_BB006 | GWh | NPg Yorkshire | Pitsmoor |  | 0.929 | 1.294 | 1.767 | 2.413 | 3.265 | 4.394 | 5.408 | 6.603 | 7.933 | 9.379 | 10.931 | 12.504 | 14.074 | 15.551 | 17.004 | 18.337 | 19.487 | 20.463 | 21.263 | 21.881 | 22.367 | 22.719 | 22.985 | 23.142 | 23.154 | 23.163 | 23.172 | 23.186
Hydrogen Evolution | Dem_BB006 | GWh | NPg Yorkshire | Saltend North |  | 3.204 | 4.503 | 6.314 | 8.973 | 12.742 | 18.057 | 22.222 | 27.134 | 32.597 | 38.54 | 44.918 | 51.38 | 57.833 | 63.902 | 69.872 | 75.35 | 80.076 | 84.084 | 87.371 | 89.911 | 91.907 | 93.354 | 94.447 | 95.091 | 95.142 | 95.179 | 95.218 | 95.275
Hydrogen Evolution | Dem_BB006 | GWh | NPg Yorkshire | Sheffield City |  | 0.597 | 0.831 | 1.134 | 1.549 | 2.096 | 2.821 | 3.472 | 4.239 | 5.092 | 6.021 | 7.017 | 8.027 | 9.035 | 9.983 | 10.915 | 11.771 | 12.509 | 13.136 | 13.649 | 14.046 | 14.358 | 14.584 | 14.755 | 14.855 | 14.863 | 14.869 | 14.875 | 14.884
Hydrogen Evolution | Dem_BB006 | GWh | NPg Yorkshire | Skelton Grange |  | 19.691 | 27.349 | 37.074 | 50.061 | 66.775 | 88.377 | 108.765 | 132.805 | 159.545 | 188.631 | 219.848 | 251.479 | 283.061 | 312.765 | 341.989 | 368.799 | 391.928 | 411.546 | 427.635 | 440.065 | 449.838 | 456.919 | 462.27 | 465.423 | 465.668 | 465.849 | 466.041 | 466.32
Hydrogen Evolution | Dem_BB006 | GWh | NPg Yorkshire | Templeborough |  | 0.166 | 0.231 | 0.315 | 0.431 | 0.583 | 0.784 | 0.965 | 1.179 | 1.416 | 1.674 | 1.951 | 2.232 | 2.512 | 2.776 | 3.035 | 3.273 | 3.478 | 3.652 | 3.795 | 3.905 | 3.992 | 4.055 | 4.102 | 4.13 | 4.133 | 4.134 | 4.136 | 4.138
Hydrogen Evolution | Dem_BB006 | GWh | NPg Yorkshire | Thorpe Marsh |  | 21.624 | 29.964 | 40.343 | 53.889 | 70.869 | 92.236 | 113.513 | 138.604 | 166.511 | 196.867 | 229.447 | 262.459 | 295.42 | 326.421 | 356.921 | 384.901 | 409.04 | 429.515 | 446.307 | 459.279 | 469.479 | 476.869 | 482.453 | 485.744 | 486 | 486.189 | 486.39 | 486.681
Hydrogen Evolution | Dem_BB006 | GWh | NPg Yorkshire | Thurcroft |  | 15.005 | 20.893 | 28.528 | 38.96 | 52.726 | 70.952 | 87.32 | 106.621 | 128.088 | 151.44 | 176.501 | 201.896 | 227.251 | 251.099 | 274.56 | 296.084 | 314.653 | 330.403 | 343.32 | 353.299 | 361.146 | 366.83 | 371.126 | 373.657 | 373.854 | 374 | 374.154 | 374.378
Hydrogen Evolution | Dem_BB006 | GWh | NPg Yorkshire | West Melton |  | 24.92 | 34.698 | 47.378 | 64.703 | 87.565 | 117.834 | 145.017 | 177.071 | 212.723 | 251.504 | 293.125 | 335.299 | 377.408 | 417.013 | 455.977 | 491.723 | 522.561 | 548.718 | 570.171 | 586.743 | 599.774 | 609.215 | 616.349 | 620.553 | 620.88 | 621.121 | 621.377 | 621.749
Hydrogen Evolution | Dem_BB006 | GWh | NPg Yorkshire | Wincobank |  | 0.791 | 1.102 | 1.504 | 2.054 | 2.78 | 3.741 | 4.604 | 5.622 | 6.754 | 7.985 | 9.306 | 10.645 | 11.982 | 13.239 | 14.476 | 15.611 | 16.59 | 17.421 | 18.102 | 18.628 | 19.042 | 19.341 | 19.568 | 19.701 | 19.712 | 19.719 | 19.728 | 19.739
Hydrogen Evolution | Dem_BB006 | GWh | SHETL | Direct(SHETL) |  | 0.977 | 1.343 | 1.767 | 2.271 | 2.83 | 3.439 | 4.233 | 5.168 | 6.209 | 7.341 | 8.556 | 9.787 | 11.016 | 12.172 | 13.309 | 14.352 | 15.253 | 16.016 | 16.642 | 17.126 | 17.506 | 17.782 | 17.99 | 18.113 | 18.122 | 18.129 | 18.137 | 18.148
Hydrogen Evolution | Dem_BB006 | GWh | SPEN | Ayr |  | 2.888 | 3.989 | 5.319 | 6.995 | 9.005 | 11.418 | 14.052 | 17.157 | 20.612 | 24.37 | 28.403 | 32.489 | 36.569 | 40.407 | 44.182 | 47.646 | 50.634 | 53.169 | 55.247 | 56.853 | 58.116 | 59.03 | 59.722 | 60.129 | 60.161 | 60.184 | 60.209 | 60.245
Hydrogen Evolution | Dem_BB006 | GWh | SPEN | Bainsford |  | 1.651 | 2.29 | 3.09 | 4.142 | 5.473 | 7.163 | 8.815 | 10.763 | 12.931 | 15.288 | 17.818 | 20.381 | 22.941 | 25.348 | 27.717 | 29.89 | 31.764 | 33.354 | 34.658 | 35.666 | 36.458 | 37.032 | 37.465 | 37.721 | 37.741 | 37.755 | 37.771 | 37.793
Hydrogen Evolution | Dem_BB006 | GWh | SPEN | Bathgate |  | 7.731 | 10.72 | 14.466 | 19.391 | 25.619 | 33.53 | 41.264 | 50.385 | 60.53 | 71.565 | 83.408 | 95.409 | 107.391 | 118.661 | 129.748 | 139.919 | 148.694 | 156.137 | 162.241 | 166.957 | 170.665 | 173.351 | 175.381 | 176.578 | 176.671 | 176.739 | 176.812 | 176.918
Hydrogen Evolution | Dem_BB006 | GWh | SPEN | Berwick |  | 1.268 | 1.751 | 2.335 | 3.071 | 3.954 | 5.013 | 6.169 | 7.533 | 9.05 | 10.7 | 12.47 | 14.265 | 16.056 | 17.741 | 19.399 | 20.919 | 22.231 | 23.344 | 24.257 | 24.962 | 25.516 | 25.918 | 26.221 | 26.4 | 26.414 | 26.424 | 26.435 | 26.451
Hydrogen Evolution | Dem_BB006 | GWh | SPEN | Bonnybridge |  | 6.847 | 9.494 | 12.811 | 17.173 | 22.689 | 29.695 | 36.545 | 44.623 | 53.607 | 63.381 | 73.869 | 84.498 | 95.109 | 105.09 | 114.909 | 123.917 | 131.689 | 138.28 | 143.687 | 147.863 | 151.147 | 153.526 | 155.324 | 156.383 | 156.466 | 156.527 | 156.591 | 156.685
Hydrogen Evolution | Dem_BB006 | GWh | SPEN | Braehead Park |  | 2.145 | 2.963 | 3.951 | 5.196 | 6.689 | 8.481 | 10.438 | 12.745 | 15.311 | 18.102 | 21.098 | 24.134 | 27.164 | 30.015 | 32.819 | 35.392 | 37.612 | 39.495 | 41.039 | 42.231 | 43.169 | 43.849 | 44.362 | 44.665 | 44.688 | 44.706 | 44.724 | 44.751
Hydrogen Evolution | Dem_BB006 | GWh | SPEN | Carntyne |  | 1.265 | 1.747 | 2.33 | 3.063 | 3.944 | 5 | 6.154 | 7.514 | 9.027 | 10.673 | 12.439 | 14.229 | 16.016 | 17.696 | 19.35 | 20.867 | 22.176 | 23.286 | 24.196 | 24.899 | 25.452 | 25.853 | 26.156 | 26.334 | 26.348 | 26.358 | 26.369 | 26.385
Hydrogen Evolution | Dem_BB006 | GWh | SPEN | Carsfad |  | 0 | 0 | 0 | 0 | 0 | 0 | 0 | 0 | 0 | 0 | 0 | 0 | 0 | 0 | 0 | 0 | 0 | 0 | 0 | 0 | 0 | 0 | 0 | 0 | 0 | 0 | 0 | 0
Hydrogen Evolution | Dem_BB006 | GWh | SPEN | Chapelcross |  | 2.592 | 3.579 | 4.773 | 6.276 | 8.08 | 10.245 | 12.608 | 15.395 | 18.495 | 21.867 | 25.485 | 29.152 | 32.813 | 36.257 | 39.644 | 42.752 | 45.434 | 47.708 | 49.573 | 51.014 | 52.147 | 52.968 | 53.588 | 53.953 | 53.982 | 54.003 | 54.025 | 54.057
Hydrogen Evolution | Dem_BB006 | GWh | SPEN | Charlotte Street |  | 2.1 | 2.901 | 3.869 | 5.087 | 6.549 | 8.304 | 10.219 | 12.478 | 14.99 | 17.723 | 20.656 | 23.628 | 26.595 | 29.386 | 32.132 | 34.651 | 36.824 | 38.667 | 40.179 | 41.347 | 42.265 | 42.93 | 43.433 | 43.729 | 43.752 | 43.769 | 43.787 | 43.814
Hydrogen Evolution | Dem_BB006 | GWh | SPEN | Clyde’s Mill |  | 6.281 | 8.675 | 11.568 | 15.211 | 19.583 | 24.83 | 30.558 | 37.312 | 44.824 | 52.996 | 61.767 | 70.653 | 79.527 | 87.872 | 96.082 | 103.615 | 110.113 | 115.625 | 120.145 | 123.637 | 126.383 | 128.372 | 129.876 | 130.761 | 130.83 | 130.881 | 130.935 | 131.014 | GSP also referred to as Westburn Road
Hydrogen Evolution | Dem_BB006 | GWh | SPEN | Coatbridge |  | 5.294 | 7.312 | 9.75 | 12.821 | 16.506 | 20.928 | 25.756 | 31.449 | 37.781 | 44.669 | 52.061 | 59.551 | 67.03 | 74.064 | 80.984 | 87.333 | 92.81 | 97.456 | 101.266 | 104.209 | 106.523 | 108.2 | 109.467 | 110.214 | 110.272 | 110.315 | 110.36 | 110.426
Hydrogen Evolution | Dem_BB006 | GWh | SPEN | Cockenzie |  | 3.223 | 4.452 | 5.937 | 7.807 | 10.05 | 12.743 | 15.683 | 19.149 | 23.005 | 27.199 | 31.7 | 36.26 | 40.814 | 45.097 | 49.311 | 53.177 | 56.512 | 59.34 | 61.66 | 63.452 | 64.862 | 65.883 | 66.654 | 67.109 | 67.144 | 67.17 | 67.198 | 67.238
Hydrogen Evolution | Dem_BB006 | GWh | SPEN | Coylton |  | 3.121 | 4.311 | 5.749 | 7.559 | 9.732 | 12.339 | 15.186 | 18.543 | 22.276 | 26.337 | 30.696 | 35.112 | 39.522 | 43.669 | 47.749 | 51.492 | 54.722 | 57.461 | 59.707 | 61.443 | 62.807 | 63.796 | 64.543 | 64.983 | 65.018 | 65.043 | 65.07 | 65.109
Hydrogen Evolution | Dem_BB006 | GWh | SPEN | Crookston A |  | 3.811 | 5.237 | 6.88 | 8.82 | 10.954 | 13.249 | 16.306 | 19.91 | 23.919 | 28.279 | 32.959 | 37.701 | 42.436 | 46.889 | 51.271 | 55.29 | 58.757 | 61.699 | 64.111 | 65.974 | 67.439 | 68.501 | 69.303 | 69.776 | 69.812 | 69.84 | 69.868 | 69.91
Hydrogen Evolution | Dem_BB006 | GWh | SPEN | Crookston B |  | 3.811 | 5.237 | 6.88 | 8.82 | 10.954 | 13.249 | 16.306 | 19.91 | 23.919 | 28.279 | 32.959 | 37.701 | 42.436 | 46.889 | 51.271 | 55.29 | 58.757 | 61.699 | 64.111 | 65.974 | 67.439 | 68.501 | 69.303 | 69.776 | 69.812 | 69.84 | 69.868 | 69.91
Hydrogen Evolution | Dem_BB006 | GWh | SPEN | Cumbernauld |  | 4.099 | 5.684 | 7.67 | 10.281 | 13.583 | 17.777 | 21.878 | 26.714 | 32.093 | 37.943 | 44.222 | 50.585 | 56.938 | 62.913 | 68.791 | 74.184 | 78.836 | 82.783 | 86.019 | 88.519 | 90.485 | 91.91 | 92.986 | 93.62 | 93.669 | 93.706 | 93.744 | 93.801
Hydrogen Evolution | Dem_BB006 | GWh | SPEN | Cupar |  | 10.429 | 14.463 | 19.516 | 26.16 | 34.563 | 45.235 | 55.67 | 67.975 | 81.661 | 96.549 | 112.527 | 128.717 | 144.882 | 160.086 | 175.043 | 188.766 | 200.604 | 210.645 | 218.881 | 225.243 | 230.245 | 233.869 | 236.608 | 238.222 | 238.347 | 238.44 | 238.538 | 238.681
Hydrogen Evolution | Dem_BB006 | GWh | SPEN | Currie |  | 1.041 | 1.438 | 1.918 | 2.522 | 3.247 | 4.117 | 5.067 | 6.187 | 7.432 | 8.787 | 10.241 | 11.715 | 13.186 | 14.57 | 15.931 | 17.18 | 18.258 | 19.171 | 19.921 | 20.5 | 20.955 | 21.285 | 21.534 | 21.681 | 21.693 | 21.701 | 21.71 | 21.723
Hydrogen Evolution | Dem_BB006 | GWh | SPEN | Dalmarnock |  | 2.287 | 3.159 | 4.212 | 5.539 | 7.131 | 9.041 | 11.127 | 13.586 | 16.322 | 19.298 | 22.491 | 25.727 | 28.958 | 31.997 | 34.987 | 37.729 | 40.095 | 42.102 | 43.749 | 45.02 | 46.02 | 46.744 | 47.292 | 47.614 | 47.639 | 47.658 | 47.678 | 47.706
Hydrogen Evolution | Dem_BB006 | GWh | SPEN | Devol Moor |  | 1.531 | 2.114 | 2.819 | 3.707 | 4.773 | 6.051 | 7.447 | 9.093 | 10.924 | 12.916 | 15.053 | 17.219 | 19.382 | 21.416 | 23.417 | 25.252 | 26.836 | 28.179 | 29.281 | 30.132 | 30.801 | 31.286 | 31.653 | 31.869 | 31.885 | 31.898 | 31.911 | 31.93
Hydrogen Evolution | Dem_BB006 | GWh | SPEN | Devonside |  | 2.979 | 4.131 | 5.574 | 7.471 | 9.871 | 12.919 | 15.899 | 19.414 | 23.323 | 27.575 | 32.138 | 36.762 | 41.379 | 45.721 | 49.993 | 53.912 | 57.293 | 60.161 | 62.513 | 64.33 | 65.759 | 66.794 | 67.576 | 68.037 | 68.073 | 68.099 | 68.127 | 68.168
Hydrogen Evolution | Dem_BB006 | GWh | SPEN | Dewar Place |  | 3.384 | 4.674 | 6.233 | 8.196 | 10.551 | 13.378 | 16.464 | 20.103 | 24.151 | 28.554 | 33.279 | 38.068 | 42.848 | 47.345 | 51.769 | 55.827 | 59.328 | 62.298 | 64.733 | 66.615 | 68.094 | 69.166 | 69.976 | 70.453 | 70.491 | 70.518 | 70.547 | 70.589
Hydrogen Evolution | Dem_BB006 | GWh | SPEN | Drumchapel |  | 2.976 | 4.127 | 5.569 | 7.465 | 9.864 | 12.909 | 15.887 | 19.398 | 23.304 | 27.553 | 32.112 | 36.733 | 41.346 | 45.685 | 49.953 | 53.869 | 57.248 | 60.113 | 62.463 | 64.279 | 65.706 | 66.741 | 67.522 | 67.983 | 68.018 | 68.045 | 68.073 | 68.114
Hydrogen Evolution | Dem_BB006 | GWh | SPEN | Drumcross |  | 0.568 | 0.788 | 1.063 | 1.425 | 1.883 | 2.465 | 3.033 | 3.704 | 4.449 | 5.26 | 6.131 | 7.013 | 7.894 | 8.722 | 9.537 | 10.285 | 10.93 | 11.477 | 11.925 | 12.272 | 12.545 | 12.742 | 12.891 | 12.979 | 12.986 | 12.991 | 12.996 | 13.004
Hydrogen Evolution | Dem_BB006 | GWh | SPEN | Dumfries 11 |  | 0 | 0 | 0 | 0 | 0 | 0 | 0 | 0 | 0 | 0 | 0 | 0 | 0 | 0 | 0 | 0 | 0 | 0 | 0 | 0 | 0 | 0 | 0 | 0 | 0 | 0 | 0 | 0
Hydrogen Evolution | Dem_BB006 | GWh | SPEN | Dumfries 33 |  | 3.642 | 5.132 | 7.247 | 10.403 | 14.945 | 21.425 | 26.367 | 32.196 | 38.678 | 45.729 | 53.297 | 60.965 | 68.621 | 75.823 | 82.907 | 89.407 | 95.014 | 99.77 | 103.67 | 106.683 | 109.053 | 110.769 | 112.066 | 112.831 | 112.89 | 112.934 | 112.981 | 113.048
Hydrogen Evolution | Dem_BB006 | GWh | SPEN | Dumfries ICI |  | 0.139 | 0.196 | 0.277 | 0.397 | 0.571 | 0.818 | 1.007 | 1.229 | 1.477 | 1.746 | 2.035 | 2.327 | 2.62 | 2.894 | 3.165 | 3.413 | 3.627 | 3.809 | 3.958 | 4.073 | 4.163 | 4.229 | 4.278 | 4.307 | 4.31 | 4.311 | 4.313 | 4.316
Hydrogen Evolution | Dem_BB006 | GWh | SPEN | Dunbar A |  | 1.258 | 1.737 | 2.317 | 3.046 | 3.922 | 4.973 | 6.12 | 7.472 | 8.977 | 10.613 | 12.37 | 14.15 | 15.927 | 17.598 | 19.242 | 20.751 | 22.052 | 23.156 | 24.061 | 24.76 | 25.31 | 25.709 | 26.01 | 26.187 | 26.201 | 26.211 | 26.222 | 26.238
Hydrogen Evolution | Dem_BB006 | GWh | SPEN | Dunbar B |  | 0.942 | 1.301 | 1.735 | 2.281 | 2.937 | 3.724 | 4.583 | 5.596 | 6.722 | 7.948 | 9.263 | 10.596 | 11.926 | 13.178 | 14.409 | 15.539 | 16.513 | 17.34 | 18.018 | 18.542 | 18.953 | 19.252 | 19.477 | 19.61 | 19.62 | 19.628 | 19.636 | 19.648
Hydrogen Evolution | Dem_BB006 | GWh | SPEN | Dunfermline |  | 2.577 | 3.574 | 4.822 | 6.464 | 8.541 | 11.178 | 13.757 | 16.797 | 20.179 | 23.858 | 27.806 | 31.807 | 35.802 | 39.559 | 43.255 | 46.646 | 49.571 | 52.052 | 54.087 | 55.66 | 56.896 | 57.791 | 58.468 | 58.867 | 58.898 | 58.921 | 58.945 | 58.98
Hydrogen Evolution | Dem_BB006 | GWh | SPEN | Earlstoun |  | 0 | 0 | 0 | 0 | 0 | 0 | 0 | 0 | 0 | 0 | 0 | 0 | 0 | 0 | 0 | 0 | 0 | 0 | 0 | 0 | 0 | 0 | 0 | 0 | 0 | 0 | 0 | 0
Hydrogen Evolution | Dem_BB006 | GWh | SPEN | East Kilbride |  | 3.91 | 5.401 | 7.202 | 9.47 | 12.192 | 15.459 | 19.025 | 23.23 | 27.908 | 32.995 | 38.456 | 43.989 | 49.513 | 54.709 | 59.821 | 64.51 | 68.556 | 71.988 | 74.802 | 76.976 | 78.686 | 79.924 | 80.86 | 81.412 | 81.455 | 81.486 | 81.52 | 81.569
Hydrogen Evolution | Dem_BB006 | GWh | SPEN | East Kilbride South |  | 2.186 | 3.019 | 4.025 | 5.293 | 6.814 | 8.64 | 10.633 | 12.984 | 15.598 | 18.441 | 21.493 | 24.586 | 27.673 | 30.577 | 33.434 | 36.055 | 38.316 | 40.234 | 41.807 | 43.022 | 43.978 | 44.67 | 45.193 | 45.502 | 45.526 | 45.543 | 45.562 | 45.589
Hydrogen Evolution | Dem_BB006 | GWh | SPEN | Easterhouse |  | 7.556 | 10.436 | 13.916 | 18.298 | 23.558 | 29.869 | 36.76 | 44.885 | 53.922 | 63.753 | 74.303 | 84.994 | 95.668 | 105.707 | 115.584 | 124.645 | 132.462 | 139.093 | 144.531 | 148.732 | 152.035 | 154.428 | 156.236 | 157.302 | 157.385 | 157.446 | 157.511 | 157.605
Hydrogen Evolution | Dem_BB006 | GWh | SPEN | Eccles |  | 1.914 | 2.643 | 3.525 | 4.635 | 5.967 | 7.566 | 9.311 | 11.37 | 13.659 | 16.149 | 18.821 | 21.529 | 24.233 | 26.776 | 29.278 | 31.573 | 33.553 | 35.233 | 36.61 | 37.674 | 38.511 | 39.117 | 39.575 | 39.845 | 39.866 | 39.882 | 39.898 | 39.922
Hydrogen Evolution | Dem_BB006 | GWh | SPEN | Elderslie |  | 3.005 | 4.151 | 5.535 | 7.278 | 9.37 | 11.88 | 14.62 | 17.852 | 21.447 | 25.356 | 29.553 | 33.805 | 38.05 | 42.043 | 45.971 | 49.575 | 52.684 | 55.321 | 57.484 | 59.155 | 60.469 | 61.42 | 62.14 | 62.564 | 62.597 | 62.621 | 62.647 | 62.684
Hydrogen Evolution | Dem_BB006 | GWh | SPEN | Erskine |  | 1.778 | 2.456 | 3.275 | 4.306 | 5.544 | 7.03 | 8.651 | 10.563 | 12.69 | 15.004 | 17.487 | 20.003 | 22.515 | 24.877 | 27.202 | 29.334 | 31.174 | 32.734 | 34.014 | 35.003 | 35.78 | 36.343 | 36.769 | 37.02 | 37.039 | 37.054 | 37.069 | 37.091
Hydrogen Evolution | Dem_BB006 | GWh | SPEN | Finnieston |  | 0.268 | 0.371 | 0.501 | 0.672 | 0.888 | 1.162 | 1.43 | 1.746 | 2.098 | 2.48 | 2.89 | 3.306 | 3.721 | 4.112 | 4.496 | 4.849 | 5.153 | 5.411 | 5.622 | 5.786 | 5.914 | 6.007 | 6.078 | 6.119 | 6.122 | 6.125 | 6.127 | 6.131
Hydrogen Evolution | Dem_BB006 | GWh | SPEN | Galashiels |  | 2.225 | 3.073 | 4.098 | 5.388 | 6.937 | 8.795 | 10.824 | 13.217 | 15.878 | 18.773 | 21.88 | 25.027 | 28.171 | 31.127 | 34.035 | 36.703 | 39.005 | 40.958 | 42.559 | 43.796 | 44.768 | 45.473 | 46.006 | 46.319 | 46.344 | 46.362 | 46.381 | 46.409
Hydrogen Evolution | Dem_BB006 | GWh | SPEN | Giffnock |  | 7.653 | 10.57 | 14.095 | 18.534 | 23.861 | 30.254 | 37.233 | 45.462 | 54.616 | 64.573 | 75.259 | 86.087 | 96.898 | 107.067 | 117.071 | 126.248 | 134.166 | 140.882 | 146.39 | 150.644 | 153.99 | 156.414 | 158.246 | 159.325 | 159.409 | 159.471 | 159.537 | 159.632
Hydrogen Evolution | Dem_BB006 | GWh | SPEN | Glenlee |  | 0 | 0 | 0 | 0 | 0 | 0 | 0 | 0 | 0 | 0 | 0 | 0 | 0 | 0 | 0 | 0 | 0 | 0 | 0 | 0 | 0 | 0 | 0 | 0 | 0 | 0 | 0 | 0
Hydrogen Evolution | Dem_BB006 | GWh | SPEN | Glenluce |  | 1.137 | 1.571 | 2.095 | 2.755 | 3.546 | 4.496 | 5.534 | 6.757 | 8.117 | 9.597 | 11.185 | 12.795 | 14.402 | 15.913 | 17.4 | 18.764 | 19.941 | 20.939 | 21.757 | 22.39 | 22.887 | 23.247 | 23.519 | 23.68 | 23.692 | 23.701 | 23.711 | 23.725
Hydrogen Evolution | Dem_BB006 | GWh | SPEN | Glenniston |  | 1.064 | 1.476 | 1.991 | 2.669 | 3.527 | 4.616 | 5.681 | 6.936 | 8.333 | 9.852 | 11.482 | 13.134 | 14.784 | 16.335 | 17.861 | 19.262 | 20.47 | 21.494 | 22.335 | 22.984 | 23.494 | 23.864 | 24.143 | 24.308 | 24.321 | 24.33 | 24.34 | 24.355
Hydrogen Evolution | Dem_BB006 | GWh | SPEN | Glenrothes |  | 1.344 | 1.864 | 2.515 | 3.372 | 4.455 | 5.83 | 7.175 | 8.762 | 10.526 | 12.445 | 14.504 | 16.591 | 18.674 | 20.634 | 22.562 | 24.331 | 25.857 | 27.151 | 28.212 | 29.032 | 29.677 | 30.144 | 30.497 | 30.705 | 30.721 | 30.733 | 30.746 | 30.764
Hydrogen Evolution | Dem_BB006 | GWh | SPEN | Gorgie |  | 2.275 | 3.142 | 4.19 | 5.509 | 7.093 | 8.993 | 11.068 | 13.514 | 16.235 | 19.195 | 22.371 | 25.59 | 28.804 | 31.827 | 34.8 | 37.529 | 39.882 | 41.878 | 43.516 | 44.781 | 45.775 | 46.496 | 47.04 | 47.361 | 47.386 | 47.404 | 47.424 | 47.452
Hydrogen Evolution | Dem_BB006 | GWh | SPEN | Govan |  | 2.418 | 3.34 | 4.453 | 5.856 | 7.539 | 9.558 | 11.763 | 14.364 | 17.256 | 20.401 | 23.778 | 27.199 | 30.615 | 33.827 | 36.988 | 39.887 | 42.389 | 44.511 | 46.251 | 47.595 | 48.652 | 49.418 | 49.997 | 50.338 | 50.364 | 50.384 | 50.405 | 50.435
Hydrogen Evolution | Dem_BB006 | GWh | SPEN | Grangemouth A |  | 2.465 | 3.414 | 4.588 | 6.109 | 8.001 | 10.362 | 12.753 | 15.572 | 18.707 | 22.117 | 25.777 | 29.486 | 33.189 | 36.672 | 40.099 | 43.242 | 45.954 | 48.254 | 50.141 | 51.598 | 52.744 | 53.574 | 54.202 | 54.572 | 54.6 | 54.622 | 54.644 | 54.677
Hydrogen Evolution | Dem_BB006 | GWh | SPEN | Grangemouth C |  | 2.465 | 3.414 | 4.588 | 6.109 | 8.001 | 10.362 | 12.753 | 15.572 | 18.707 | 22.117 | 25.777 | 29.486 | 33.189 | 36.672 | 40.099 | 43.242 | 45.954 | 48.254 | 50.141 | 51.598 | 52.744 | 53.574 | 54.202 | 54.572 | 54.6 | 54.622 | 54.644 | 54.677
Hydrogen Evolution | Dem_BB006 | GWh | SPEN | Haggs Road |  | 3.182 | 4.396 | 5.861 | 7.707 | 9.922 | 12.581 | 15.483 | 18.905 | 22.712 | 26.853 | 31.296 | 35.799 | 40.295 | 44.524 | 48.684 | 52.5 | 55.793 | 58.585 | 60.876 | 62.645 | 64.037 | 65.045 | 65.806 | 66.255 | 66.29 | 66.316 | 66.343 | 66.383
Hydrogen Evolution | Dem_BB006 | GWh | SPEN | Hawick |  | 1.597 | 2.206 | 2.942 | 3.868 | 4.98 | 6.314 | 7.771 | 9.489 | 11.399 | 13.477 | 15.708 | 17.968 | 20.224 | 22.346 | 24.434 | 26.35 | 28.002 | 29.404 | 30.553 | 31.442 | 32.14 | 32.646 | 33.028 | 33.253 | 33.271 | 33.284 | 33.297 | 33.317
Hydrogen Evolution | Dem_BB006 | GWh | SPEN | Helensburgh |  | 0.281 | 0.39 | 0.526 | 0.705 | 0.931 | 1.219 | 1.5 | 1.831 | 2.2 | 2.601 | 3.032 | 3.468 | 3.903 | 4.313 | 4.716 | 5.086 | 5.405 | 5.675 | 5.897 | 6.069 | 6.203 | 6.301 | 6.375 | 6.418 | 6.422 | 6.424 | 6.427 | 6.431
Hydrogen Evolution | Dem_BB006 | GWh | SPEN | Hunterston Farm |  | 0.363 | 0.502 | 0.669 | 0.879 | 1.132 | 1.436 | 1.767 | 2.157 | 2.592 | 3.064 | 3.571 | 4.085 | 4.598 | 5.081 | 5.555 | 5.991 | 6.366 | 6.685 | 6.947 | 7.148 | 7.307 | 7.422 | 7.509 | 7.56 | 7.564 | 7.567 | 7.57 | 7.575
Hydrogen Evolution | Dem_BB006 | GWh | SPEN | Inverkeithing |  | 0.706 | 0.978 | 1.32 | 1.77 | 2.338 | 3.06 | 3.766 | 4.599 | 5.525 | 6.532 | 7.613 | 8.708 | 9.802 | 10.831 | 11.843 | 12.771 | 13.572 | 14.251 | 14.808 | 15.239 | 15.577 | 15.822 | 16.008 | 16.117 | 16.125 | 16.132 | 16.138 | 16.148
Hydrogen Evolution | Dem_BB006 | GWh | SPEN | Johnstone |  | 3.611 | 4.987 | 6.65 | 8.744 | 11.257 | 14.273 | 17.566 | 21.449 | 25.767 | 30.465 | 35.507 | 40.615 | 45.716 | 50.513 | 55.233 | 59.563 | 63.298 | 66.467 | 69.065 | 71.073 | 72.651 | 73.795 | 74.659 | 75.168 | 75.208 | 75.237 | 75.268 | 75.313
Hydrogen Evolution | Dem_BB006 | GWh | SPEN | Kaimes |  | 5.423 | 7.49 | 9.988 | 13.133 | 16.908 | 21.438 | 26.383 | 32.215 | 38.701 | 45.757 | 53.329 | 61.002 | 68.663 | 75.868 | 82.957 | 89.461 | 95.071 | 99.83 | 103.733 | 106.748 | 109.119 | 110.836 | 112.134 | 112.899 | 112.958 | 113.002 | 113.049 | 113.117
Hydrogen Evolution | Dem_BB006 | GWh | SPEN | Kendoon |  | 0 | 0 | 0 | 0 | 0 | 0 | 0 | 0 | 0 | 0 | 0 | 0 | 0 | 0 | 0 | 0 | 0 | 0 | 0 | 0 | 0 | 0 | 0 | 0 | 0 | 0 | 0 | 0
Hydrogen Evolution | Dem_BB006 | GWh | SPEN | Kilbowie 11 |  | 0.374 | 0.523 | 0.725 | 1.013 | 1.409 | 1.955 | 2.406 | 2.938 | 3.53 | 4.173 | 4.864 | 5.564 | 6.262 | 6.919 | 7.566 | 8.159 | 8.671 | 9.105 | 9.461 | 9.736 | 9.952 | 10.109 | 10.227 | 10.297 | 10.302 | 10.306 | 10.31 | 10.317
Hydrogen Evolution | Dem_BB006 | GWh | SPEN | Kilbowie 33 |  | 0.374 | 0.523 | 0.725 | 1.013 | 1.409 | 1.955 | 2.406 | 2.938 | 3.53 | 4.173 | 4.864 | 5.564 | 6.262 | 6.919 | 7.566 | 8.159 | 8.671 | 9.105 | 9.461 | 9.736 | 9.952 | 10.109 | 10.227 | 10.297 | 10.302 | 10.306 | 10.31 | 10.317
Hydrogen Evolution | Dem_BB006 | GWh | SPEN | Killermont |  | 5.27 | 7.309 | 9.862 | 13.22 | 17.466 | 22.859 | 28.132 | 34.351 | 41.267 | 48.79 | 56.865 | 65.046 | 73.215 | 80.898 | 88.457 | 95.391 | 101.374 | 106.448 | 110.61 | 113.825 | 116.353 | 118.184 | 119.568 | 120.384 | 120.447 | 120.494 | 120.544 | 120.616
Hydrogen Evolution | Dem_BB006 | GWh | SPEN | Kilwinning |  | 2.814 | 3.886 | 5.182 | 6.814 | 8.772 | 11.123 | 13.689 | 16.714 | 20.079 | 23.74 | 27.669 | 31.65 | 35.625 | 39.363 | 43.041 | 46.415 | 49.326 | 51.795 | 53.82 | 55.384 | 56.614 | 57.505 | 58.179 | 58.576 | 58.606 | 58.629 | 58.653 | 58.689
Hydrogen Evolution | Dem_BB006 | GWh | SPEN | Lesmahagow |  | 0 | 0 | 0 | 0 | 0 | 0 | 0 | 0 | 0 | 0 | 0 | 0 | 0 | 0 | 0 | 0 | 0 | 0 | 0 | 0 | 0 | 0 | 0 | 0 | 0 | 0 | 0 | 0
Hydrogen Evolution | Dem_BB006 | GWh | SPEN | Leven |  | 3.397 | 4.711 | 6.357 | 8.522 | 11.259 | 14.736 | 18.135 | 22.143 | 26.602 | 31.451 | 36.656 | 41.93 | 47.196 | 52.149 | 57.021 | 61.491 | 65.348 | 68.619 | 71.302 | 73.374 | 75.004 | 76.184 | 77.076 | 77.602 | 77.643 | 77.673 | 77.705 | 77.752
Hydrogen Evolution | Dem_BB006 | GWh | SPEN | Livingston East |  | 4.423 | 6.11 | 8.147 | 10.713 | 13.792 | 17.487 | 21.521 | 26.278 | 31.568 | 37.324 | 43.5 | 49.759 | 56.008 | 61.885 | 67.668 | 72.972 | 77.549 | 81.431 | 84.614 | 87.074 | 89.007 | 90.408 | 91.467 | 92.091 | 92.139 | 92.175 | 92.213 | 92.268
Hydrogen Evolution | Dem_BB006 | GWh | SPEN | Maybole |  | 0.903 | 1.248 | 1.664 | 2.188 | 2.817 | 3.571 | 4.395 | 5.367 | 6.447 | 7.623 | 8.884 | 10.163 | 11.439 | 12.639 | 13.82 | 14.904 | 15.838 | 16.631 | 17.281 | 17.784 | 18.179 | 18.465 | 18.681 | 18.808 | 18.818 | 18.826 | 18.833 | 18.845
Hydrogen Evolution | Dem_BB006 | GWh | SPEN | Moffat |  | 0 | 0 | 0 | 0 | 0 | 0 | 0 | 0 | 0 | 0 | 0 | 0 | 0 | 0 | 0 | 0 | 0 | 0 | 0 | 0 | 0 | 0 | 0 | 0 | 0 | 0 | 0 | 0
Hydrogen Evolution | Dem_BB006 | GWh | SPEN | Newarthill |  | 9.317 | 12.869 | 17.16 | 22.564 | 29.05 | 36.833 | 45.33 | 55.349 | 66.493 | 78.616 | 91.626 | 104.808 | 117.971 | 130.351 | 142.53 | 153.704 | 163.343 | 171.519 | 178.225 | 183.405 | 187.478 | 190.429 | 192.659 | 193.974 | 194.076 | 194.151 | 194.231 | 194.347
Hydrogen Evolution | Dem_BB006 | GWh | SPEN | Newton Stewart |  | 0.51 | 0.704 | 0.939 | 1.235 | 1.59 | 2.016 | 2.48 | 3.029 | 3.639 | 4.302 | 5.014 | 5.735 | 6.456 | 7.133 | 7.799 | 8.411 | 8.938 | 9.386 | 9.753 | 10.036 | 10.259 | 10.421 | 10.543 | 10.614 | 10.62 | 10.624 | 10.629 | 10.635
Hydrogen Evolution | Dem_BB006 | GWh | SPEN | Paisley |  | 1.822 | 2.517 | 3.356 | 4.413 | 5.681 | 7.204 | 8.865 | 10.825 | 13.005 | 15.375 | 17.92 | 20.498 | 23.072 | 25.494 | 27.876 | 30.061 | 31.946 | 33.545 | 34.857 | 35.87 | 36.667 | 37.244 | 37.68 | 37.937 | 37.957 | 37.972 | 37.987 | 38.01
Hydrogen Evolution | Dem_BB006 | GWh | SPEN | Partick |  | 1.057 | 1.466 | 1.978 | 2.651 | 3.503 | 4.584 | 5.642 | 6.889 | 8.276 | 9.785 | 11.404 | 13.045 | 14.683 | 16.224 | 17.74 | 19.131 | 20.33 | 21.348 | 22.183 | 22.827 | 23.334 | 23.702 | 23.979 | 24.143 | 24.155 | 24.165 | 24.175 | 24.189
Hydrogen Evolution | Dem_BB006 | GWh | SPEN | Port Dundas |  | 1.751 | 2.428 | 3.276 | 4.391 | 5.802 | 7.593 | 9.345 | 11.411 | 13.708 | 16.207 | 18.889 | 21.607 | 24.32 | 26.873 | 29.383 | 31.687 | 33.674 | 35.36 | 36.742 | 37.81 | 38.65 | 39.258 | 39.718 | 39.989 | 40.01 | 40.025 | 40.042 | 40.066
Hydrogen Evolution | Dem_BB006 | GWh | SPEN | Portobello |  | 8.016 | 11.072 | 14.763 | 19.413 | 24.993 | 31.689 | 38.999 | 47.619 | 57.207 | 67.636 | 78.829 | 90.171 | 101.495 | 112.146 | 122.625 | 132.238 | 140.531 | 147.565 | 153.335 | 157.791 | 161.296 | 163.835 | 165.753 | 166.884 | 166.972 | 167.037 | 167.106 | 167.206
Hydrogen Evolution | Dem_BB006 | GWh | SPEN | Ravenscraig |  | 0.133 | 0.183 | 0.244 | 0.321 | 0.413 | 0.524 | 0.645 | 0.787 | 0.946 | 1.118 | 1.304 | 1.491 | 1.678 | 1.855 | 2.028 | 2.187 | 2.324 | 2.44 | 2.536 | 2.609 | 2.667 | 2.709 | 2.741 | 2.76 | 2.761 | 2.762 | 2.763 | 2.765
Hydrogen Evolution | Dem_BB006 | GWh | SPEN | Redhouse |  | 0.859 | 1.191 | 1.607 | 2.154 | 2.846 | 3.725 | 4.584 | 5.598 | 6.725 | 7.951 | 9.267 | 10.6 | 11.931 | 13.183 | 14.415 | 15.545 | 16.52 | 17.347 | 18.025 | 18.549 | 18.961 | 19.259 | 19.485 | 19.618 | 19.628 | 19.636 | 19.644 | 19.656
Hydrogen Evolution | Dem_BB006 | GWh | SPEN | Saltcoats A |  | 0.963 | 1.352 | 1.888 | 2.669 | 3.765 | 5.3 | 6.522 | 7.964 | 9.567 | 11.312 | 13.184 | 15.08 | 16.974 | 18.756 | 20.508 | 22.116 | 23.503 | 24.679 | 25.644 | 26.389 | 26.975 | 27.4 | 27.721 | 27.91 | 27.925 | 27.935 | 27.947 | 27.964
Hydrogen Evolution | Dem_BB006 | GWh | SPEN | Saltcoats B |  | 0.963 | 1.352 | 1.888 | 2.669 | 3.765 | 5.3 | 6.522 | 7.964 | 9.567 | 11.312 | 13.184 | 15.08 | 16.974 | 18.756 | 20.508 | 22.116 | 23.503 | 24.679 | 25.644 | 26.389 | 26.975 | 27.4 | 27.721 | 27.91 | 27.925 | 27.935 | 27.947 | 27.964
Hydrogen Evolution | Dem_BB006 | GWh | SPEN | Shrubhill |  | 4.653 | 6.427 | 8.57 | 11.269 | 14.508 | 18.396 | 22.639 | 27.643 | 33.209 | 39.263 | 45.761 | 52.345 | 58.919 | 65.102 | 71.184 | 76.765 | 81.579 | 85.663 | 89.012 | 91.599 | 93.633 | 95.107 | 96.221 | 96.877 | 96.928 | 96.966 | 97.006 | 97.064
Hydrogen Evolution | Dem_BB006 | GWh | SPEN | Sighthill |  | 7.688 | 10.618 | 14.159 | 18.618 | 23.969 | 30.391 | 37.402 | 45.669 | 54.865 | 64.867 | 75.602 | 86.479 | 97.34 | 107.555 | 117.604 | 126.824 | 134.777 | 141.524 | 147.057 | 151.331 | 154.692 | 157.127 | 158.967 | 160.051 | 160.135 | 160.198 | 160.264 | 160.359
Hydrogen Evolution | Dem_BB006 | GWh | SPEN | Spango Valley |  | 1.752 | 2.419 | 3.226 | 4.242 | 5.461 | 6.924 | 8.522 | 10.405 | 12.5 | 14.779 | 17.225 | 19.703 | 22.178 | 24.505 | 26.795 | 28.895 | 30.707 | 32.244 | 33.505 | 34.479 | 35.245 | 35.799 | 36.219 | 36.466 | 36.485 | 36.499 | 36.514 | 36.536
Hydrogen Evolution | Dem_BB006 | GWh | SPEN | St Andrews Cross |  | 2.846 | 3.93 | 5.241 | 6.892 | 8.873 | 11.25 | 13.845 | 16.905 | 20.309 | 24.011 | 27.985 | 32.011 | 36.032 | 39.813 | 43.533 | 46.945 | 49.89 | 52.387 | 54.435 | 56.017 | 57.261 | 58.162 | 58.844 | 59.245 | 59.276 | 59.299 | 59.324 | 59.359
Hydrogen Evolution | Dem_BB006 | GWh | SPEN | Stirling |  | 1.251 | 1.734 | 2.34 | 3.137 | 4.144 | 5.424 | 6.675 | 8.151 | 9.792 | 11.577 | 13.493 | 15.434 | 17.372 | 19.195 | 20.989 | 22.634 | 24.053 | 25.257 | 26.245 | 27.008 | 27.608 | 28.042 | 28.37 | 28.564 | 28.579 | 28.59 | 28.602 | 28.619
Hydrogen Evolution | Dem_BB006 | GWh | SPEN | Strathaven |  | 5.61 | 7.749 | 10.333 | 13.587 | 17.492 | 22.179 | 27.295 | 33.328 | 40.039 | 47.338 | 55.172 | 63.11 | 71.036 | 78.49 | 85.824 | 92.552 | 98.356 | 103.279 | 107.317 | 110.436 | 112.889 | 114.666 | 116.009 | 116.8 | 116.862 | 116.907 | 116.955 | 117.025
Hydrogen Evolution | Dem_BB006 | GWh | SPEN | Strathleven |  | 5.459 | 7.57 | 10.214 | 13.692 | 18.09 | 23.675 | 29.137 | 35.577 | 42.74 | 50.532 | 58.894 | 67.368 | 75.828 | 83.786 | 91.614 | 98.796 | 104.992 | 110.248 | 114.558 | 117.888 | 120.506 | 122.403 | 123.836 | 124.681 | 124.746 | 124.795 | 124.846 | 124.921
Hydrogen Evolution | Dem_BB006 | GWh | SPEN | Telford Road |  | 2.479 | 3.425 | 4.566 | 6.005 | 7.731 | 9.802 | 12.063 | 14.729 | 17.695 | 20.921 | 24.383 | 27.891 | 31.394 | 34.688 | 37.929 | 40.903 | 43.468 | 45.644 | 47.428 | 48.807 | 49.89 | 50.676 | 51.269 | 51.619 | 51.646 | 51.666 | 51.688 | 51.718
Hydrogen Evolution | Dem_BB006 | GWh | SPEN | Tongland |  | 0.4 | 0.553 | 0.737 | 0.969 | 1.248 | 1.583 | 1.948 | 2.378 | 2.857 | 3.378 | 3.937 | 4.503 | 5.069 | 5.601 | 6.124 | 6.604 | 7.018 | 7.369 | 7.658 | 7.88 | 8.055 | 8.182 | 8.278 | 8.334 | 8.339 | 8.342 | 8.345 | 8.35
Hydrogen Evolution | Dem_BB006 | GWh | SPEN | West George Street |  | 0.161 | 0.223 | 0.301 | 0.404 | 0.533 | 0.698 | 0.859 | 1.049 | 1.26 | 1.49 | 1.736 | 1.986 | 2.236 | 2.47 | 2.701 | 2.913 | 3.096 | 3.251 | 3.378 | 3.476 | 3.553 | 3.609 | 3.651 | 3.676 | 3.678 | 3.679 | 3.681 | 3.683
Hydrogen Evolution | Dem_BB006 | GWh | SPEN | Westfield |  | 2.076 | 2.879 | 3.885 | 5.207 | 6.88 | 9.004 | 11.081 | 13.53 | 16.255 | 19.218 | 22.398 | 25.621 | 28.839 | 31.865 | 34.842 | 37.574 | 39.93 | 41.929 | 43.568 | 44.834 | 45.83 | 46.551 | 47.096 | 47.418 | 47.443 | 47.461 | 47.481 | 47.509
Hydrogen Evolution | Dem_BB006 | GWh | SPEN | Whitehouse |  | 6.242 | 8.621 | 11.496 | 15.117 | 19.462 | 24.676 | 30.368 | 37.081 | 44.547 | 52.668 | 61.384 | 70.215 | 79.034 | 87.327 | 95.487 | 102.972 | 109.43 | 114.908 | 119.4 | 122.871 | 125.599 | 127.576 | 129.07 | 129.951 | 130.019 | 130.07 | 130.123 | 130.201
Hydrogen Evolution | Dem_BB006 | GWh | SPEN | Wishaw |  | 6.556 | 9.056 | 12.076 | 15.879 | 20.442 | 25.919 | 31.899 | 38.949 | 46.792 | 55.322 | 64.477 | 73.754 | 83.017 | 91.729 | 100.299 | 108.162 | 114.945 | 120.699 | 125.418 | 129.063 | 131.93 | 134.006 | 135.576 | 136.5 | 136.572 | 136.625 | 136.682 | 136.763
Hydrogen Evolution | Dem_BB006 | GWh | SPEN Manweb | Birkenhead |  | 11.746 | 16.224 | 21.633 | 28.445 | 36.618 | 46.426 | 57.136 | 69.765 | 83.811 | 99.091 | 115.489 | 132.106 | 148.696 | 164.3 | 179.652 | 193.736 | 205.886 | 216.191 | 224.644 | 231.173 | 236.307 | 240.027 | 242.837 | 244.494 | 244.622 | 244.718 | 244.819 | 244.965
Hydrogen Evolution | Dem_BB006 | GWh | SPEN Manweb | Capenhurst |  | 10.493 | 14.492 | 19.325 | 25.41 | 32.711 | 41.472 | 51.039 | 62.321 | 74.869 | 88.518 | 103.166 | 118.01 | 132.83 | 146.769 | 160.483 | 173.064 | 183.917 | 193.123 | 200.674 | 206.506 | 211.093 | 214.415 | 216.926 | 218.406 | 218.521 | 218.606 | 218.696 | 218.827
Hydrogen Evolution | Dem_BB006 | GWh | SPEN Manweb | Carrington |  | 18.845 | 26.067 | 34.907 | 46.221 | 60.074 | 77.077 | 94.857 | 115.824 | 139.145 | 164.512 | 191.737 | 219.324 | 246.868 | 272.774 | 298.261 | 321.642 | 341.814 | 358.924 | 372.956 | 383.796 | 392.32 | 398.495 | 403.162 | 405.912 | 406.125 | 406.284 | 406.451 | 406.694
Hydrogen Evolution | Dem_BB006 | GWh | SPEN Manweb | Connah's Quay |  | 5.059 | 7.157 | 10.221 | 14.908 | 21.797 | 31.794 | 39.128 | 47.777 | 57.396 | 67.86 | 79.09 | 90.469 | 101.831 | 112.517 | 123.03 | 132.675 | 140.996 | 148.053 | 153.842 | 158.313 | 161.829 | 164.376 | 166.301 | 167.436 | 167.524 | 167.589 | 167.658 | 167.758
Hydrogen Evolution | Dem_BB006 | GWh | SPEN Manweb | Fiddlers Ferry |  | 37.943 | 52.883 | 72.413 | 99.33 | 135.171 | 183.027 | 225.249 | 275.036 | 330.413 | 390.65 | 455.299 | 520.806 | 586.212 | 647.729 | 708.25 | 763.772 | 811.672 | 852.3 | 885.622 | 911.363 | 931.604 | 946.267 | 957.349 | 963.878 | 964.386 | 964.761 | 965.159 | 965.737
Hydrogen Evolution | Dem_BB006 | GWh | SPEN Manweb | Frodsham |  | 44.575 | 61.566 | 82.094 | 107.944 | 138.961 | 176.18 | 216.822 | 264.747 | 318.052 | 376.036 | 438.266 | 501.323 | 564.282 | 623.497 | 681.754 | 735.2 | 781.308 | 820.416 | 852.491 | 877.269 | 896.752 | 910.868 | 921.534 | 927.82 | 928.308 | 928.67 | 929.053 | 929.608
Hydrogen Evolution | Dem_BB006 | GWh | SPEN Manweb | Kirkby (_D) |  | 9.708 | 13.531 | 18.528 | 25.415 | 34.585 | 46.83 | 57.633 | 70.372 | 84.54 | 99.953 | 116.494 | 133.255 | 149.99 | 165.73 | 181.215 | 195.421 | 207.677 | 218.072 | 226.598 | 233.184 | 238.363 | 242.115 | 244.95 | 246.621 | 246.75 | 246.847 | 246.948 | 247.096
Hydrogen Evolution | Dem_BB006 | GWh | SPEN Manweb | Legacy |  | 16.786 | 23.685 | 33.576 | 48.472 | 70.068 | 101.077 | 124.394 | 151.889 | 182.471 | 215.737 | 251.439 | 287.616 | 323.736 | 357.709 | 391.132 | 421.794 | 448.247 | 470.684 | 489.086 | 503.301 | 514.479 | 522.578 | 528.697 | 532.303 | 532.583 | 532.791 | 533.011 | 533.329
Hydrogen Evolution | Dem_BB006 | GWh | SPEN Manweb | Lister Drive |  | 16.108 | 22.451 | 30.742 | 42.17 | 57.386 | 77.703 | 95.627 | 116.764 | 140.274 | 165.847 | 193.293 | 221.104 | 248.871 | 274.988 | 300.682 | 324.253 | 344.589 | 361.837 | 375.984 | 386.912 | 395.505 | 401.73 | 406.434 | 409.207 | 409.422 | 409.581 | 409.75 | 409.995
Hydrogen Evolution | Dem_BB006 | GWh | SPEN Manweb | Pentir |  | 3.952 | 5.622 | 8.15 | 12.132 | 18.131 | 26.997 | 33.225 | 40.568 | 48.737 | 57.622 | 67.157 | 76.82 | 86.467 | 95.541 | 104.468 | 112.658 | 119.723 | 125.716 | 130.631 | 134.428 | 137.413 | 139.576 | 141.211 | 142.174 | 142.249 | 142.304 | 142.363 | 142.448
Hydrogen Evolution | Dem_BB006 | GWh | SPEN Manweb | Rainhill |  | 15.395 | 21.456 | 29.381 | 40.302 | 54.844 | 74.261 | 91.392 | 111.592 | 134.061 | 158.501 | 184.731 | 211.31 | 237.847 | 262.807 | 287.363 | 309.89 | 329.325 | 345.809 | 359.329 | 369.773 | 377.985 | 383.935 | 388.431 | 391.08 | 391.286 | 391.439 | 391.6 | 391.834
Hydrogen Evolution | Dem_BB006 | GWh | SPEN Manweb | St. Asaph |  | 4.939 | 7.026 | 10.186 | 15.163 | 22.659 | 33.74 | 41.523 | 50.701 | 60.91 | 72.014 | 83.932 | 96.008 | 108.065 | 119.405 | 130.562 | 140.797 | 149.627 | 157.117 | 163.259 | 168.004 | 171.736 | 174.439 | 176.482 | 177.685 | 177.779 | 177.848 | 177.921 | 178.028
Hydrogen Evolution | Dem_BB006 | GWh | SPEN Manweb | Trawsfynydd |  | 11.352 | 16.171 | 23.519 | 35.165 | 52.791 | 78.937 | 97.147 | 118.62 | 142.503 | 168.482 | 196.364 | 224.617 | 252.826 | 279.357 | 305.459 | 329.405 | 350.064 | 367.586 | 381.957 | 393.059 | 401.788 | 408.113 | 412.892 | 415.708 | 415.927 | 416.089 | 416.261 | 416.51
Hydrogen Evolution | Dem_BB006 | GWh | SPEN Manweb | Wylfa |  | 1.876 | 2.689 | 3.974 | 6.069 | 9.309 | 14.192 | 17.465 | 21.326 | 25.62 | 30.291 | 35.303 | 40.383 | 45.454 | 50.224 | 54.917 | 59.222 | 62.936 | 66.086 | 68.67 | 70.666 | 72.235 | 73.372 | 74.232 | 74.738 | 74.777 | 74.806 | 74.837 | 74.882
Hydrogen Evolution | Dem_BB006 | GWh | SPTL | Direct(SPTL) |  | 15.681 | 21.659 | 28.881 | 37.977 | 48.892 | 61.992 | 76.292 | 93.155 | 111.912 | 132.314 | 154.211 | 176.398 | 198.551 | 219.387 | 239.885 | 258.691 | 274.915 | 288.676 | 299.962 | 308.68 | 315.536 | 320.502 | 324.256 | 326.467 | 326.639 | 326.766 | 326.901 | 327.097
Hydrogen Evolution | Dem_BB006 | GWh | SSEN (SHEPD) | Abernethy |  | 3.024 | 4.158 | 5.469 | 7.029 | 8.761 | 10.648 | 13.104 | 16.001 | 19.222 | 22.727 | 26.488 | 30.299 | 34.104 | 37.683 | 41.204 | 44.434 | 47.221 | 49.584 | 51.523 | 53.02 | 54.198 | 55.051 | 55.696 | 56.076 | 56.105 | 56.127 | 56.15 | 56.184
Hydrogen Evolution | Dem_BB006 | GWh | SSEN (SHEPD) | Alness |  | 2.977 | 4.156 | 5.714 | 7.886 | 10.815 | 14.769 | 18.176 | 22.194 | 26.662 | 31.523 | 36.74 | 42.026 | 47.304 | 52.268 | 57.151 | 61.631 | 65.497 | 68.775 | 71.464 | 73.541 | 75.174 | 76.358 | 77.252 | 77.779 | 77.82 | 77.85 | 77.882 | 77.929
Hydrogen Evolution | Dem_BB006 | GWh | SSEN (SHEPD) | Arbroath |  | 0.665 | 0.914 | 1.202 | 1.545 | 1.925 | 2.34 | 2.88 | 3.517 | 4.225 | 4.995 | 5.821 | 6.659 | 7.495 | 8.282 | 9.056 | 9.766 | 10.378 | 10.897 | 11.323 | 11.653 | 11.911 | 12.099 | 12.241 | 12.324 | 12.331 | 12.335 | 12.34 | 12.348
Hydrogen Evolution | Dem_BB006 | GWh | SSEN (SHEPD) | Ardkinglas |  | 0 | 0 | 0 | 0 | 0 | 0 | 0 | 0 | 0 | 0 | 0 | 0 | 0 | 0 | 0 | 0 | 0 | 0 | 0 | 0 | 0 | 0 | 0 | 0 | 0 | 0 | 0 | 0
Hydrogen Evolution | Dem_BB006 | GWh | SSEN (SHEPD) | Ardmore |  | 2.441 | 3.415 | 4.729 | 6.599 | 9.17 | 12.704 | 15.635 | 19.09 | 22.934 | 27.115 | 31.602 | 36.149 | 40.689 | 44.959 | 49.16 | 53.014 | 56.338 | 59.158 | 61.471 | 63.258 | 64.663 | 65.681 | 66.45 | 66.903 | 66.938 | 66.964 | 66.992 | 67.032
Hydrogen Evolution | Dem_BB006 | GWh | SSEN (SHEPD) | Beauly |  | 1.141 | 1.597 | 2.211 | 3.085 | 4.288 | 5.94 | 7.31 | 8.926 | 10.723 | 12.678 | 14.776 | 16.901 | 19.024 | 21.02 | 22.984 | 24.786 | 26.341 | 27.659 | 28.741 | 29.576 | 30.233 | 30.709 | 31.068 | 31.28 | 31.297 | 31.309 | 31.322 | 31.34
Hydrogen Evolution | Dem_BB006 | GWh | SSEN (SHEPD) | Berryburn |  | 0 | 0 | 0 | 0 | 0 | 0 | 0 | 0 | 0 | 0 | 0 | 0 | 0 | 0 | 0 | 0 | 0 | 0 | 0 | 0 | 0 | 0 | 0 | 0 | 0 | 0 | 0 | 0
Hydrogen Evolution | Dem_BB006 | GWh | SSEN (SHEPD) | Boat of Garten |  | 1.166 | 1.632 | 2.26 | 3.154 | 4.382 | 6.071 | 7.471 | 9.123 | 10.96 | 12.958 | 15.102 | 17.275 | 19.445 | 21.485 | 23.493 | 25.334 | 26.923 | 28.271 | 29.376 | 30.23 | 30.901 | 31.388 | 31.755 | 31.972 | 31.989 | 32.001 | 32.014 | 32.033
Hydrogen Evolution | Dem_BB006 | GWh | SSEN (SHEPD) | Braco West |  | 6.368 | 8.756 | 11.517 | 14.802 | 18.449 | 22.422 | 27.595 | 33.694 | 40.478 | 47.858 | 55.778 | 63.803 | 71.816 | 79.352 | 86.767 | 93.569 | 99.437 | 104.414 | 108.496 | 111.65 | 114.13 | 115.926 | 117.284 | 118.083 | 118.146 | 118.192 | 118.24 | 118.311
Hydrogen Evolution | Dem_BB006 | GWh | SSEN (SHEPD) | Bridge of Dun |  | 2.83 | 3.891 | 5.119 | 6.579 | 8.2 | 9.966 | 12.265 | 14.976 | 17.991 | 21.271 | 24.791 | 28.357 | 31.919 | 35.268 | 38.564 | 41.587 | 44.195 | 46.407 | 48.221 | 49.623 | 50.725 | 51.524 | 52.127 | 52.482 | 52.51 | 52.531 | 52.552 | 52.584
Hydrogen Evolution | Dem_BB006 | GWh | SSEN (SHEPD) | Broadford-Skye |  | 0.602 | 0.843 | 1.167 | 1.629 | 2.263 | 3.136 | 3.859 | 4.712 | 5.66 | 6.692 | 7.8 | 8.922 | 10.043 | 11.097 | 12.133 | 13.085 | 13.905 | 14.601 | 15.172 | 15.613 | 15.96 | 16.211 | 16.401 | 16.513 | 16.521 | 16.528 | 16.535 | 16.544
Hydrogen Evolution | Dem_BB006 | GWh | SSEN (SHEPD) | Brora |  | 0.715 | 0.999 | 1.373 | 1.895 | 2.599 | 3.549 | 4.367 | 5.333 | 6.407 | 7.574 | 8.828 | 10.098 | 11.366 | 12.559 | 13.733 | 14.809 | 15.738 | 16.526 | 17.172 | 17.671 | 18.063 | 18.348 | 18.562 | 18.689 | 18.699 | 18.706 | 18.714 | 18.725
Hydrogen Evolution | Dem_BB006 | GWh | SSEN (SHEPD) | Burghmuir |  | 1.677 | 2.306 | 3.034 | 3.899 | 4.86 | 5.906 | 7.269 | 8.875 | 10.662 | 12.606 | 14.692 | 16.806 | 18.917 | 20.902 | 22.855 | 24.646 | 26.192 | 27.503 | 28.578 | 29.409 | 30.062 | 30.535 | 30.893 | 31.104 | 31.12 | 31.132 | 31.145 | 31.164
Hydrogen Evolution | Dem_BB006 | GWh | SSEN (SHEPD) | Carradale |  | 1.741 | 2.419 | 3.284 | 4.444 | 5.946 | 7.897 | 9.719 | 11.867 | 14.256 | 16.855 | 19.644 | 22.471 | 25.293 | 27.947 | 30.558 | 32.954 | 35.021 | 36.774 | 38.211 | 39.322 | 40.195 | 40.828 | 41.306 | 41.588 | 41.61 | 41.626 | 41.643 | 41.668
Hydrogen Evolution | Dem_BB006 | GWh | SSEN (SHEPD) | Cassley |  | 0.085 | 0.118 | 0.163 | 0.224 | 0.308 | 0.42 | 0.517 | 0.632 | 0.759 | 0.897 | 1.046 | 1.196 | 1.346 | 1.487 | 1.626 | 1.754 | 1.864 | 1.957 | 2.034 | 2.093 | 2.139 | 2.173 | 2.198 | 2.213 | 2.215 | 2.215 | 2.216 | 2.218
Hydrogen Evolution | Dem_BB006 | GWh | SSEN (SHEPD) | Ceannacroc |  | 0.184 | 0.257 | 0.356 | 0.497 | 0.69 | 0.956 | 1.177 | 1.437 | 1.726 | 2.04 | 2.378 | 2.72 | 3.062 | 3.383 | 3.699 | 3.989 | 4.239 | 4.452 | 4.626 | 4.76 | 4.866 | 4.942 | 5 | 5.034 | 5.037 | 5.039 | 5.041 | 5.044
Hydrogen Evolution | Dem_BB006 | GWh | SSEN (SHEPD) | Charleston |  | 1.083 | 1.489 | 1.959 | 2.518 | 3.138 | 3.814 | 4.694 | 5.732 | 6.886 | 8.141 | 9.488 | 10.853 | 12.216 | 13.498 | 14.759 | 15.917 | 16.915 | 17.761 | 18.456 | 18.992 | 19.414 | 19.72 | 19.951 | 20.087 | 20.097 | 20.105 | 20.113 | 20.125
Hydrogen Evolution | Dem_BB006 | GWh | SSEN (SHEPD) | Clachan |  | 0.516 | 0.718 | 0.974 | 1.319 | 1.764 | 2.343 | 2.884 | 3.521 | 4.23 | 5.001 | 5.829 | 6.668 | 7.505 | 8.292 | 9.067 | 9.778 | 10.391 | 10.911 | 11.338 | 11.668 | 11.927 | 12.114 | 12.256 | 12.34 | 12.346 | 12.351 | 12.356 | 12.364
Hydrogen Evolution | Dem_BB006 | GWh | SSEN (SHEPD) | Clayhills |  | 1.14 | 1.572 | 2.087 | 2.723 | 3.467 | 4.336 | 5.336 | 6.515 | 7.827 | 9.254 | 10.785 | 12.337 | 13.886 | 15.343 | 16.777 | 18.092 | 19.227 | 20.189 | 20.979 | 21.588 | 22.068 | 22.415 | 22.678 | 22.832 | 22.844 | 22.853 | 22.863 | 22.876
Hydrogen Evolution | Dem_BB006 | GWh | SSEN (SHEPD) | Coupar Angus |  | 6.606 | 9.082 | 11.947 | 15.354 | 19.137 | 23.259 | 28.624 | 34.951 | 41.989 | 49.644 | 57.859 | 66.184 | 74.495 | 82.313 | 90.004 | 97.06 | 103.147 | 108.31 | 112.544 | 115.815 | 118.388 | 120.251 | 121.659 | 122.489 | 122.554 | 122.601 | 122.652 | 122.725
Hydrogen Evolution | Dem_BB006 | GWh | SSEN (SHEPD) | Craigiebuckler |  | 3.023 | 4.169 | 5.533 | 7.219 | 9.192 | 11.494 | 14.146 | 17.273 | 20.751 | 24.534 | 28.594 | 32.708 | 36.815 | 40.679 | 44.48 | 47.967 | 50.975 | 53.526 | 55.619 | 57.236 | 58.507 | 59.428 | 60.124 | 60.534 | 60.565 | 60.589 | 60.614 | 60.65
Hydrogen Evolution | Dem_BB006 | GWh | SSEN (SHEPD) | Dallas |  | 0 | 0 | 0 | 0 | 0 | 0 | 0 | 0 | 0 | 0 | 0 | 0 | 0 | 0 | 0 | 0 | 0 | 0 | 0 | 0 | 0 | 0 | 0 | 0 | 0 | 0 | 0 | 0
Hydrogen Evolution | Dem_BB006 | GWh | SSEN (SHEPD) | Dounreay |  | 0.934 | 1.304 | 1.793 | 2.475 | 3.394 | 4.635 | 5.705 | 6.966 | 8.368 | 9.894 | 11.531 | 13.19 | 14.846 | 16.404 | 17.937 | 19.343 | 20.556 | 21.585 | 22.429 | 23.081 | 23.594 | 23.965 | 24.246 | 24.411 | 24.424 | 24.434 | 24.444 | 24.458
Hydrogen Evolution | Dem_BB006 | GWh | SSEN (SHEPD) | Dudhope |  | 0.598 | 0.823 | 1.082 | 1.391 | 1.734 | 2.107 | 2.593 | 3.166 | 3.804 | 4.497 | 5.241 | 5.996 | 6.749 | 7.457 | 8.153 | 8.793 | 9.344 | 9.812 | 10.195 | 10.492 | 10.725 | 10.894 | 11.021 | 11.096 | 11.102 | 11.106 | 11.111 | 11.118
Hydrogen Evolution | Dem_BB006 | GWh | SSEN (SHEPD) | Dunbeath |  | 0 | 0 | 0 | 0 | 0 | 0 | 0 | 0 | 0 | 0 | 0 | 0 | 0 | 0 | 0 | 0 | 0 | 0 | 0 | 0 | 0 | 0 | 0 | 0 | 0 | 0 | 0 | 0
Hydrogen Evolution | Dem_BB006 | GWh | SSEN (SHEPD) | Dunoon |  | 0.795 | 1.103 | 1.488 | 1.995 | 2.636 | 3.45 | 4.246 | 5.185 | 6.228 | 7.364 | 8.583 | 9.817 | 11.05 | 12.21 | 13.351 | 14.397 | 15.3 | 16.066 | 16.694 | 17.18 | 17.561 | 17.838 | 18.046 | 18.17 | 18.179 | 18.186 | 18.194 | 18.205
Hydrogen Evolution | Dem_BB006 | GWh | SSEN (SHEPD) | Dunvegan |  | 0.417 | 0.583 | 0.808 | 1.127 | 1.566 | 2.169 | 2.67 | 3.26 | 3.916 | 4.63 | 5.397 | 6.173 | 6.949 | 7.678 | 8.395 | 9.053 | 9.621 | 10.103 | 10.498 | 10.803 | 11.043 | 11.216 | 11.348 | 11.425 | 11.431 | 11.436 | 11.44 | 11.447
Hydrogen Evolution | Dem_BB006 | GWh | SSEN (SHEPD) | Dyce |  | 3.113 | 4.293 | 5.698 | 7.434 | 9.467 | 11.837 | 14.568 | 17.788 | 21.37 | 25.266 | 29.447 | 33.684 | 37.914 | 41.892 | 45.807 | 49.398 | 52.496 | 55.123 | 57.278 | 58.943 | 60.252 | 61.201 | 61.917 | 62.34 | 62.372 | 62.397 | 62.422 | 62.46
Hydrogen Evolution | Dem_BB006 | GWh | SSEN (SHEPD) | Elgin |  | 2.578 | 3.608 | 4.996 | 6.971 | 9.687 | 13.42 | 16.516 | 20.167 | 24.227 | 28.644 | 33.385 | 38.188 | 42.984 | 47.494 | 51.932 | 56.003 | 59.515 | 62.494 | 64.938 | 66.825 | 68.309 | 69.385 | 70.197 | 70.676 | 70.713 | 70.741 | 70.77 | 70.812
Hydrogen Evolution | Dem_BB006 | GWh | SSEN (SHEPD) | Fasnakyle |  | 0.092 | 0.129 | 0.178 | 0.249 | 0.345 | 0.479 | 0.589 | 0.719 | 0.864 | 1.022 | 1.191 | 1.362 | 1.533 | 1.694 | 1.852 | 1.997 | 2.123 | 2.229 | 2.316 | 2.383 | 2.436 | 2.475 | 2.504 | 2.521 | 2.522 | 2.523 | 2.524 | 2.525
Hydrogen Evolution | Dem_BB006 | GWh | SSEN (SHEPD) | Fetteresso |  | 0 | 0 | 0 | 0 | 0 | 0 | 0 | 0 | 0 | 0 | 0 | 0 | 0 | 0 | 0 | 0 | 0 | 0 | 0 | 0 | 0 | 0 | 0 | 0 | 0 | 0 | 0 | 0
Hydrogen Evolution | Dem_BB006 | GWh | SSEN (SHEPD) | Fiddes |  | 1.474 | 2.033 | 2.699 | 3.521 | 4.484 | 5.606 | 6.9 | 8.425 | 10.121 | 11.966 | 13.946 | 15.953 | 17.956 | 19.841 | 21.695 | 23.395 | 24.862 | 26.107 | 27.128 | 27.916 | 28.536 | 28.985 | 29.325 | 29.525 | 29.54 | 29.552 | 29.564 | 29.582
Hydrogen Evolution | Dem_BB006 | GWh | SSEN (SHEPD) | Finstown |  | 0 | 0 | 0 | 0 | 0 | 0 | 0 | 0 | 0 | 0 | 0 | 0 | 0 | 0 | 0 | 0 | 0 | 0 | 0 | 0 | 0 | 0 | 0 | 0 | 0 | 0 | 0 | 0
Hydrogen Evolution | Dem_BB006 | GWh | SSEN (SHEPD) | Fort Augustus |  | 0.202 | 0.282 | 0.391 | 0.545 | 0.758 | 1.05 | 1.292 | 1.578 | 1.895 | 2.241 | 2.611 | 2.987 | 3.362 | 3.715 | 4.062 | 4.381 | 4.655 | 4.889 | 5.08 | 5.227 | 5.343 | 5.427 | 5.491 | 5.528 | 5.531 | 5.534 | 5.536 | 5.539
Hydrogen Evolution | Dem_BB006 | GWh | SSEN (SHEPD) | Fort William |  | 1.398 | 1.956 | 2.709 | 3.78 | 5.253 | 7.277 | 8.955 | 10.934 | 13.136 | 15.531 | 18.101 | 20.705 | 23.306 | 25.751 | 28.158 | 30.365 | 32.269 | 33.885 | 35.209 | 36.233 | 37.037 | 37.62 | 38.061 | 38.32 | 38.341 | 38.356 | 38.371 | 38.394
Hydrogen Evolution | Dem_BB006 | GWh | SSEN (SHEPD) | Fraserburgh |  | 1.668 | 2.301 | 3.054 | 3.984 | 5.074 | 6.344 | 7.807 | 9.533 | 11.453 | 13.541 | 15.781 | 18.052 | 20.319 | 22.451 | 24.549 | 26.474 | 28.134 | 29.542 | 30.697 | 31.589 | 32.291 | 32.799 | 33.183 | 33.41 | 33.427 | 33.44 | 33.454 | 33.474
Hydrogen Evolution | Dem_BB006 | GWh | SSEN (SHEPD) | Glenfarclas |  | 0 | 0 | 0 | 0 | 0 | 0 | 0 | 0 | 0 | 0 | 0 | 0 | 0 | 0 | 0 | 0 | 0 | 0 | 0 | 0 | 0 | 0 | 0 | 0 | 0 | 0 | 0 | 0
Hydrogen Evolution | Dem_BB006 | GWh | SSEN (SHEPD) | Grudie Bridge |  | 0.855 | 1.196 | 1.656 | 2.311 | 3.211 | 4.449 | 5.475 | 6.685 | 8.031 | 9.495 | 11.067 | 12.659 | 14.249 | 15.744 | 17.215 | 18.565 | 19.729 | 20.716 | 21.526 | 22.152 | 22.644 | 23 | 23.27 | 23.429 | 23.441 | 23.45 | 23.46 | 23.474
Hydrogen Evolution | Dem_BB006 | GWh | SSEN (SHEPD) | Inverness |  | 4.816 | 6.738 | 9.331 | 13.021 | 18.094 | 25.066 | 30.848 | 37.667 | 45.251 | 53.5 | 62.354 | 71.326 | 80.283 | 88.708 | 96.996 | 104.6 | 111.16 | 116.724 | 121.288 | 124.813 | 127.585 | 129.593 | 131.111 | 132.005 | 132.075 | 132.126 | 132.181 | 132.26
Hydrogen Evolution | Dem_BB006 | GWh | SSEN (SHEPD) | Keith |  | 2.283 | 3.194 | 4.423 | 6.172 | 8.577 | 11.882 | 14.623 | 17.855 | 21.45 | 25.361 | 29.557 | 33.81 | 38.056 | 42.05 | 45.979 | 49.583 | 52.693 | 55.33 | 57.493 | 59.165 | 60.479 | 61.43 | 62.15 | 62.574 | 62.607 | 62.631 | 62.657 | 62.694
Hydrogen Evolution | Dem_BB006 | GWh | SSEN (SHEPD) | Killin |  | 6.025 | 8.284 | 10.897 | 14.005 | 17.455 | 21.214 | 26.108 | 31.879 | 38.297 | 45.279 | 52.773 | 60.365 | 67.946 | 75.077 | 82.091 | 88.527 | 94.079 | 98.788 | 102.65 | 105.634 | 107.98 | 109.679 | 110.964 | 111.721 | 111.78 | 111.823 | 111.869 | 111.936
Hydrogen Evolution | Dem_BB006 | GWh | SSEN (SHEPD) | Kinlochleven |  | 0.099 | 0.139 | 0.192 | 0.268 | 0.372 | 0.516 | 0.635 | 0.775 | 0.931 | 1.101 | 1.283 | 1.468 | 1.652 | 1.826 | 1.996 | 2.153 | 2.288 | 2.402 | 2.496 | 2.569 | 2.626 | 2.667 | 2.698 | 2.717 | 2.718 | 2.719 | 2.72 | 2.722
Hydrogen Evolution | Dem_BB006 | GWh | SSEN (SHEPD) | Kintore |  | 6.089 | 8.396 | 11.143 | 14.538 | 18.514 | 23.15 | 28.49 | 34.788 | 41.792 | 49.411 | 57.588 | 65.873 | 74.146 | 81.927 | 89.582 | 96.605 | 102.663 | 107.802 | 112.017 | 115.273 | 117.833 | 119.687 | 121.089 | 121.915 | 121.979 | 122.027 | 122.077 | 122.15
Hydrogen Evolution | Dem_BB006 | GWh | SSEN (SHEPD) | Lairg |  | 0.122 | 0.17 | 0.234 | 0.323 | 0.443 | 0.605 | 0.745 | 0.91 | 1.093 | 1.292 | 1.506 | 1.723 | 1.939 | 2.143 | 2.343 | 2.527 | 2.685 | 2.82 | 2.93 | 3.015 | 3.082 | 3.13 | 3.167 | 3.189 | 3.19 | 3.192 | 3.193 | 3.195
Hydrogen Evolution | Dem_BB006 | GWh | SSEN (SHEPD) | Lunanhead |  | 4.335 | 5.96 | 7.84 | 10.076 | 12.558 | 15.263 | 18.784 | 22.936 | 27.554 | 32.577 | 37.968 | 43.431 | 48.885 | 54.015 | 59.062 | 63.692 | 67.687 | 71.075 | 73.854 | 76 | 77.688 | 78.911 | 79.835 | 80.379 | 80.422 | 80.453 | 80.486 | 80.534
Hydrogen Evolution | Dem_BB006 | GWh | SSEN (SHEPD) | Lyndhurst |  | 1.249 | 1.717 | 2.259 | 2.903 | 3.619 | 4.398 | 5.413 | 6.609 | 7.94 | 9.387 | 10.941 | 12.515 | 14.087 | 15.565 | 17.019 | 18.353 | 19.504 | 20.481 | 21.281 | 21.9 | 22.386 | 22.739 | 23.005 | 23.162 | 23.174 | 23.183 | 23.193 | 23.206
Hydrogen Evolution | Dem_BB006 | GWh | SSEN (SHEPD) | Macduff |  | 0.939 | 1.314 | 1.819 | 2.539 | 3.528 | 4.887 | 6.015 | 7.344 | 8.823 | 10.431 | 12.158 | 13.907 | 15.653 | 17.296 | 18.912 | 20.395 | 21.674 | 22.759 | 23.649 | 24.336 | 24.876 | 25.268 | 25.564 | 25.738 | 25.752 | 25.762 | 25.772 | 25.788
Hydrogen Evolution | Dem_BB006 | GWh | SSEN (SHEPD) | Milton of Craigie |  | 2.983 | 4.101 | 5.395 | 6.933 | 8.642 | 10.503 | 12.925 | 15.782 | 18.96 | 22.417 | 26.126 | 29.885 | 33.639 | 37.169 | 40.642 | 43.828 | 46.576 | 48.908 | 50.82 | 52.297 | 53.458 | 54.3 | 54.936 | 55.31 | 55.339 | 55.361 | 55.384 | 55.417
Hydrogen Evolution | Dem_BB006 | GWh | SSEN (SHEPD) | Mybster |  | 0.767 | 1.07 | 1.471 | 2.031 | 2.785 | 3.803 | 4.68 | 5.715 | 6.865 | 8.117 | 9.46 | 10.821 | 12.18 | 13.458 | 14.716 | 15.869 | 16.864 | 17.709 | 18.401 | 18.936 | 19.356 | 19.661 | 19.891 | 20.027 | 20.037 | 20.045 | 20.053 | 20.065
Hydrogen Evolution | Dem_BB006 | GWh | SSEN (SHEPD) | Nairn |  | 1.605 | 2.246 | 3.11 | 4.34 | 6.031 | 8.355 | 10.283 | 12.555 | 15.083 | 17.833 | 20.784 | 23.775 | 26.761 | 29.569 | 32.332 | 34.866 | 37.053 | 38.907 | 40.429 | 41.604 | 42.528 | 43.197 | 43.703 | 44.001 | 44.024 | 44.041 | 44.059 | 44.086
Hydrogen Evolution | Dem_BB006 | GWh | SSEN (SHEPD) | Orrin |  | 0 | 0 | 0 | 0 | 0 | 0 | 0 | 0 | 0 | 0 | 0 | 0 | 0 | 0 | 0 | 0 | 0 | 0 | 0 | 0 | 0 | 0 | 0 | 0 | 0 | 0 | 0 | 0
Hydrogen Evolution | Dem_BB006 | GWh | SSEN (SHEPD) | Persley |  | 4.009 | 5.529 | 7.338 | 9.574 | 12.192 | 15.245 | 18.762 | 22.909 | 27.521 | 32.539 | 37.924 | 43.38 | 48.828 | 53.952 | 58.993 | 63.618 | 67.607 | 70.992 | 73.767 | 75.911 | 77.597 | 78.818 | 79.741 | 80.285 | 80.328 | 80.359 | 80.392 | 80.44
Hydrogen Evolution | Dem_BB006 | GWh | SSEN (SHEPD) | Peterhead Grange |  | 1.807 | 2.492 | 3.307 | 4.314 | 5.494 | 6.87 | 8.455 | 10.324 | 12.402 | 14.663 | 17.09 | 19.549 | 22.004 | 24.313 | 26.585 | 28.669 | 30.467 | 31.992 | 33.243 | 34.209 | 34.969 | 35.519 | 35.935 | 36.18 | 36.199 | 36.213 | 36.228 | 36.25
Hydrogen Evolution | Dem_BB006 | GWh | SSEN (SHEPD) | Peterhead Shell |  | 0.886 | 1.222 | 1.622 | 2.116 | 2.695 | 3.37 | 4.147 | 5.064 | 6.084 | 7.193 | 8.383 | 9.589 | 10.794 | 11.926 | 13.041 | 14.063 | 14.945 | 15.693 | 16.306 | 16.78 | 17.153 | 17.423 | 17.627 | 17.747 | 17.757 | 17.764 | 17.771 | 17.781
Hydrogen Evolution | Dem_BB006 | GWh | SSEN (SHEPD) | Port Ann |  | 2.53 | 3.515 | 4.772 | 6.459 | 8.642 | 11.477 | 14.125 | 17.247 | 20.72 | 24.497 | 28.551 | 32.659 | 36.761 | 40.618 | 44.413 | 47.895 | 50.899 | 53.447 | 55.536 | 57.15 | 58.42 | 59.339 | 60.034 | 60.443 | 60.475 | 60.499 | 60.524 | 60.56
Hydrogen Evolution | Dem_BB006 | GWh | SSEN (SHEPD) | Quoich |  | 0.023 | 0.032 | 0.045 | 0.062 | 0.086 | 0.12 | 0.147 | 0.18 | 0.216 | 0.255 | 0.298 | 0.34 | 0.383 | 0.423 | 0.463 | 0.499 | 0.531 | 0.557 | 0.579 | 0.596 | 0.609 | 0.619 | 0.626 | 0.63 | 0.63 | 0.631 | 0.631 | 0.631
Hydrogen Evolution | Dem_BB006 | GWh | SSEN (SHEPD) | Rannoch |  | 3.395 | 4.668 | 6.141 | 7.892 | 9.837 | 11.955 | 14.713 | 17.965 | 21.582 | 25.517 | 29.739 | 34.018 | 38.29 | 42.308 | 46.261 | 49.888 | 53.017 | 55.671 | 57.847 | 59.528 | 60.851 | 61.808 | 62.532 | 62.959 | 62.992 | 63.016 | 63.042 | 63.08
Hydrogen Evolution | Dem_BB006 | GWh | SSEN (SHEPD) | Redmoss |  | 3.435 | 4.737 | 6.287 | 8.202 | 10.445 | 13.061 | 16.073 | 19.626 | 23.578 | 27.876 | 32.489 | 37.164 | 41.831 | 46.221 | 50.54 | 54.502 | 57.92 | 60.819 | 63.197 | 65.033 | 66.478 | 67.524 | 68.315 | 68.781 | 68.817 | 68.844 | 68.872 | 68.913
Hydrogen Evolution | Dem_BB006 | GWh | SSEN (SHEPD) | Rothienorman |  | 0 | 0 | 0 | 0 | 0 | 0 | 0 | 0 | 0 | 0 | 0 | 0 | 0 | 0 | 0 | 0 | 0 | 0 | 0 | 0 | 0 | 0 | 0 | 0 | 0 | 0 | 0 | 0
Hydrogen Evolution | Dem_BB006 | GWh | SSEN (SHEPD) | Shin |  | 0.128 | 0.179 | 0.246 | 0.34 | 0.466 | 0.636 | 0.783 | 0.956 | 1.148 | 1.357 | 1.582 | 1.809 | 2.037 | 2.25 | 2.461 | 2.653 | 2.82 | 2.961 | 3.077 | 3.166 | 3.237 | 3.288 | 3.326 | 3.349 | 3.35 | 3.352 | 3.353 | 3.355
Hydrogen Evolution | Dem_BB006 | GWh | SSEN (SHEPD) | Sloy |  | 0.426 | 0.591 | 0.803 | 1.087 | 1.454 | 1.931 | 2.376 | 2.901 | 3.486 | 4.121 | 4.803 | 5.494 | 6.184 | 6.833 | 7.471 | 8.057 | 8.562 | 8.991 | 9.342 | 9.614 | 9.827 | 9.982 | 10.099 | 10.168 | 10.173 | 10.177 | 10.181 | 10.188
Hydrogen Evolution | Dem_BB006 | GWh | SSEN (SHEPD) | St Fergus Gas Terminal |  | 0.383 | 0.528 | 0.7 | 0.914 | 1.163 | 1.455 | 1.79 | 2.186 | 2.626 | 3.105 | 3.619 | 4.139 | 4.659 | 5.148 | 5.629 | 6.07 | 6.451 | 6.774 | 7.039 | 7.243 | 7.404 | 7.521 | 7.609 | 7.661 | 7.665 | 7.668 | 7.671 | 7.676
Hydrogen Evolution | Dem_BB006 | GWh | SSEN (SHEPD) | Strichen |  | 1.411 | 1.946 | 2.583 | 3.37 | 4.292 | 5.366 | 6.604 | 8.064 | 9.688 | 11.454 | 13.35 | 15.27 | 17.188 | 18.992 | 20.766 | 22.394 | 23.799 | 24.99 | 25.967 | 26.722 | 27.315 | 27.745 | 28.07 | 28.261 | 28.276 | 28.287 | 28.299 | 28.316
Hydrogen Evolution | Dem_BB006 | GWh | SSEN (SHEPD) | Tarland |  | 1.722 | 2.375 | 3.152 | 4.113 | 5.237 | 6.549 | 8.059 | 9.841 | 11.822 | 13.978 | 16.291 | 18.635 | 20.975 | 23.176 | 25.341 | 27.328 | 29.042 | 30.496 | 31.688 | 32.609 | 33.333 | 33.858 | 34.254 | 34.488 | 34.506 | 34.52 | 34.534 | 34.554
Hydrogen Evolution | Dem_BB006 | GWh | SSEN (SHEPD) | Taynuilt |  | 4.181 | 5.809 | 7.887 | 10.674 | 14.281 | 18.968 | 23.343 | 28.503 | 34.242 | 40.484 | 47.184 | 53.973 | 60.751 | 67.126 | 73.398 | 79.152 | 84.116 | 88.326 | 91.78 | 94.447 | 96.545 | 98.064 | 99.213 | 99.889 | 99.942 | 99.981 | 100.022 | 100.082
Hydrogen Evolution | Dem_BB006 | GWh | SSEN (SHEPD) | Thurso |  | 3.492 | 4.874 | 6.701 | 9.249 | 12.684 | 17.321 | 21.317 | 26.029 | 31.27 | 36.971 | 43.089 | 49.288 | 55.478 | 61.3 | 67.028 | 72.283 | 76.816 | 80.661 | 83.814 | 86.25 | 88.166 | 89.554 | 90.602 | 91.22 | 91.268 | 91.304 | 91.342 | 91.396
Hydrogen Evolution | Dem_BB006 | GWh | SSEN (SHEPD) | Tummel Bridge |  | 7.472 | 10.274 | 13.514 | 17.368 | 21.648 | 26.31 | 32.379 | 39.536 | 47.496 | 56.155 | 65.448 | 74.864 | 84.266 | 93.109 | 101.809 | 109.79 | 116.676 | 122.516 | 127.306 | 131.006 | 133.915 | 136.023 | 137.616 | 138.555 | 138.628 | 138.682 | 138.739 | 138.822
Hydrogen Evolution | Dem_BB006 | GWh | SSEN (SHEPD) | Willowdale |  | 1.841 | 2.539 | 3.369 | 4.396 | 5.598 | 7 | 8.615 | 10.519 | 12.637 | 14.941 | 17.413 | 19.919 | 22.42 | 24.773 | 27.088 | 29.211 | 31.043 | 32.597 | 33.872 | 34.856 | 35.63 | 36.191 | 36.615 | 36.865 | 36.884 | 36.898 | 36.914 | 36.936
Hydrogen Evolution | Dem_BB006 | GWh | SSEN (SHEPD) | Woodhill |  | 3.963 | 5.464 | 7.252 | 9.462 | 12.049 | 15.066 | 18.542 | 22.641 | 27.199 | 32.158 | 37.479 | 42.872 | 48.256 | 53.32 | 58.302 | 62.873 | 66.816 | 70.16 | 72.903 | 75.022 | 76.688 | 77.895 | 78.807 | 79.345 | 79.387 | 79.418 | 79.45 | 79.498
Hydrogen Evolution | Dem_BB006 | GWh | SSEN South | Acton Lane 66kV |  | 1.963 | 2.634 | 3.204 | 3.545 | 3.377 | 2.388 | 2.938 | 3.588 | 4.31 | 5.096 | 5.939 | 6.794 | 7.647 | 8.45 | 9.239 | 9.963 | 10.588 | 11.118 | 11.553 | 11.889 | 12.153 | 12.344 | 12.489 | 12.574 | 12.58 | 12.585 | 12.59 | 12.598
Hydrogen Evolution | Dem_BB006 | GWh | SSEN South | Axminster_H |  | 8.32 | 11.506 | 15.402 | 20.381 | 26.466 | 33.92 | 41.745 | 50.972 | 61.234 | 72.398 | 84.379 | 96.519 | 108.641 | 120.042 | 131.258 | 141.548 | 150.425 | 157.954 | 164.13 | 168.9 | 172.651 | 175.369 | 177.423 | 178.633 | 178.727 | 178.796 | 178.87 | 178.977
Hydrogen Evolution | Dem_BB006 | GWh | SSEN South | Botley Wood |  | 9.273 | 12.805 | 17.064 | 22.414 | 28.814 | 36.467 | 44.879 | 54.799 | 65.832 | 77.834 | 90.715 | 103.767 | 116.798 | 129.055 | 141.113 | 152.176 | 161.719 | 169.814 | 176.453 | 181.582 | 185.615 | 188.536 | 190.744 | 192.045 | 192.146 | 192.221 | 192.3 | 192.416
Hydrogen Evolution | Dem_BB006 | GWh | SSEN South | Bramley |  | 107.789 | 147.237 | 189.809 | 235.434 | 277.998 | 312.408 | 384.476 | 469.458 | 563.98 | 666.799 | 777.147 | 888.96 | 1000.602 | 1105.604 | 1208.907 | 1303.679 | 1385.438 | 1454.786 | 1511.663 | 1555.6 | 1590.149 | 1615.178 | 1634.093 | 1645.238 | 1646.104 | 1646.746 | 1647.424 | 1648.41
Hydrogen Evolution | Dem_BB006 | GWh | SSEN South | Chickerell |  | 6.432 | 8.896 | 11.908 | 15.758 | 20.463 | 26.226 | 32.275 | 39.409 | 47.344 | 55.976 | 65.239 | 74.625 | 83.997 | 92.812 | 101.484 | 109.44 | 116.303 | 122.125 | 126.899 | 130.588 | 133.488 | 135.589 | 137.177 | 138.112 | 138.185 | 138.239 | 138.296 | 138.379
Hydrogen Evolution | Dem_BB006 | GWh | SSEN South | Cowley |  | 69.896 | 95.278 | 122.028 | 149.57 | 173.245 | 188.831 | 232.391 | 283.757 | 340.89 | 403.038 | 469.736 | 537.32 | 604.8 | 668.267 | 730.708 | 787.991 | 837.409 | 879.326 | 913.704 | 940.261 | 961.144 | 976.273 | 987.705 | 994.442 | 994.965 | 995.353 | 995.763 | 996.359
Hydrogen Evolution | Dem_BB006 | GWh | SSEN South | Ealing |  | 17.012 | 22.825 | 27.764 | 30.712 | 29.259 | 20.687 | 25.459 | 31.087 | 37.346 | 44.154 | 51.461 | 58.865 | 66.258 | 73.211 | 80.052 | 86.327 | 91.741 | 96.333 | 100.1 | 103.009 | 105.297 | 106.954 | 108.207 | 108.945 | 109.002 | 109.045 | 109.09 | 109.155
Hydrogen Evolution | Dem_BB006 | GWh | SSEN South | Fawley |  | 8.311 | 11.477 | 15.294 | 20.089 | 25.825 | 32.683 | 40.223 | 49.114 | 59.002 | 69.759 | 81.303 | 93.001 | 104.681 | 115.666 | 126.473 | 136.388 | 144.941 | 152.196 | 158.147 | 162.743 | 166.358 | 168.976 | 170.955 | 172.121 | 172.212 | 172.279 | 172.35 | 172.453
Hydrogen Evolution | Dem_BB006 | GWh | SSEN South | Fleet |  | 107.789 | 147.237 | 189.809 | 235.434 | 277.998 | 312.408 | 384.476 | 469.458 | 563.98 | 666.799 | 777.147 | 888.96 | 1000.602 | 1105.604 | 1208.907 | 1303.679 | 1385.438 | 1454.786 | 1511.663 | 1555.6 | 1590.149 | 1615.178 | 1634.093 | 1645.238 | 1646.104 | 1646.746 | 1647.424 | 1648.41
Hydrogen Evolution | Dem_BB006 | GWh | SSEN South | Iver 132kV |  | 22.96 | 31.134 | 39.213 | 46.571 | 51.101 | 50.658 | 62.344 | 76.124 | 91.451 | 108.123 | 126.017 | 144.148 | 162.251 | 179.277 | 196.028 | 211.395 | 224.653 | 235.898 | 245.121 | 252.245 | 257.847 | 261.906 | 264.973 | 266.78 | 266.921 | 267.025 | 267.135 | 267.295
Hydrogen Evolution | Dem_BB006 | GWh | SSEN South | Iver 66kV |  | 22.96 | 31.134 | 39.213 | 46.571 | 51.101 | 50.658 | 62.344 | 76.124 | 91.451 | 108.123 | 126.017 | 144.148 | 162.251 | 179.277 | 196.028 | 211.395 | 224.653 | 235.898 | 245.121 | 252.245 | 257.847 | 261.906 | 264.973 | 266.78 | 266.921 | 267.025 | 267.135 | 267.295
Hydrogen Evolution | Dem_BB006 | GWh | SSEN South | Laleham |  | 19.425 | 26.34 | 33.176 | 39.401 | 43.234 | 42.858 | 52.745 | 64.404 | 77.371 | 91.476 | 106.615 | 121.954 | 137.27 | 151.675 | 165.847 | 178.848 | 190.065 | 199.578 | 207.381 | 213.409 | 218.148 | 221.582 | 224.177 | 225.706 | 225.825 | 225.913 | 226.006 | 226.141
Hydrogen Evolution | Dem_BB006 | GWh | SSEN South | Lovedean |  | 36.385 | 50.244 | 66.956 | 87.949 | 113.061 | 143.088 | 176.096 | 215.02 | 258.313 | 305.406 | 355.947 | 407.159 | 458.293 | 506.386 | 553.701 | 597.107 | 634.555 | 666.317 | 692.368 | 712.492 | 728.316 | 739.78 | 748.443 | 753.548 | 753.944 | 754.238 | 754.549 | 755
Hydrogen Evolution | Dem_BB006 | GWh | SSEN South | Mannington |  | 57.449 | 79.451 | 106.353 | 140.732 | 182.751 | 234.221 | 288.252 | 351.966 | 422.832 | 499.918 | 582.649 | 666.479 | 750.18 | 828.903 | 906.353 | 977.405 | 1038.703 | 1090.695 | 1133.338 | 1166.278 | 1192.18 | 1210.946 | 1225.127 | 1233.483 | 1234.132 | 1234.613 | 1235.122 | 1235.861
Hydrogen Evolution | Dem_BB006 | GWh | SSEN South | Melksham |  | 45.619 | 62.844 | 83.145 | 107.91 | 136.405 | 168.927 | 207.896 | 253.849 | 304.96 | 360.557 | 420.225 | 480.685 | 541.053 | 597.831 | 653.69 | 704.935 | 749.145 | 786.643 | 817.398 | 841.156 | 859.837 | 873.371 | 883.599 | 889.626 | 890.094 | 890.441 | 890.808 | 891.341
Hydrogen Evolution | Dem_BB006 | GWh | SSEN South | Minety |  | 38.16 | 52.569 | 69.551 | 90.267 | 114.103 | 141.308 | 173.906 | 212.346 | 255.1 | 301.607 | 351.52 | 402.095 | 452.593 | 500.088 | 546.814 | 589.681 | 626.663 | 658.03 | 683.757 | 703.63 | 719.257 | 730.579 | 739.134 | 744.176 | 744.567 | 744.857 | 745.164 | 745.61
Hydrogen Evolution | Dem_BB006 | GWh | SSEN South | North Hyde |  | 12.477 | 16.919 | 21.31 | 25.308 | 27.77 | 27.529 | 33.879 | 41.368 | 49.697 | 58.757 | 68.481 | 78.334 | 88.172 | 97.424 | 106.527 | 114.878 | 122.083 | 128.194 | 133.206 | 137.077 | 140.122 | 142.327 | 143.994 | 144.976 | 145.052 | 145.109 | 145.169 | 145.255
Hydrogen Evolution | Dem_BB006 | GWh | SSEN South | Nursling |  | 30.857 | 42.611 | 56.783 | 74.587 | 95.884 | 121.349 | 149.342 | 182.352 | 219.068 | 259.006 | 301.868 | 345.3 | 388.665 | 429.452 | 469.578 | 506.39 | 538.148 | 565.085 | 587.178 | 604.244 | 617.664 | 627.386 | 634.733 | 639.063 | 639.399 | 639.648 | 639.912 | 640.295
Hydrogen Evolution | Dem_BB006 | GWh | UKPN Eastern | Amersham Main |  | 13.765 | 18.665 | 23.509 | 27.92 | 30.636 | 30.37 | 37.376 | 45.637 | 54.826 | 64.821 | 75.548 | 86.418 | 97.27 | 107.478 | 117.52 | 126.733 | 134.681 | 141.423 | 146.952 | 151.223 | 154.581 | 157.015 | 158.853 | 159.937 | 160.021 | 160.083 | 160.149 | 160.245
Hydrogen Evolution | Dem_BB006 | GWh | UKPN Eastern | Braintree |  | 15.043 | 20.733 | 27.467 | 35.728 | 45.307 | 56.344 | 69.341 | 84.668 | 101.716 | 120.259 | 140.161 | 160.327 | 180.462 | 199.399 | 218.03 | 235.122 | 249.868 | 262.375 | 272.633 | 280.557 | 286.788 | 291.302 | 294.714 | 296.724 | 296.88 | 296.996 | 297.118 | 297.296
Hydrogen Evolution | Dem_BB006 | GWh | UKPN Eastern | Bramford |  | 29.263 | 40.685 | 55.317 | 75.045 | 100.708 | 134.223 | 165.186 | 201.698 | 242.309 | 286.484 | 333.894 | 381.933 | 429.899 | 475.012 | 519.395 | 560.113 | 595.24 | 625.035 | 649.471 | 668.348 | 683.192 | 693.946 | 702.072 | 706.861 | 707.233 | 707.508 | 707.8 | 708.223
Hydrogen Evolution | Dem_BB006 | GWh | UKPN Eastern | Brimsdown |  | 42.096 | 57.079 | 71.878 | 85.333 | 93.572 | 92.643 | 114.015 | 139.216 | 167.246 | 197.737 | 230.46 | 263.618 | 296.725 | 327.863 | 358.497 | 386.601 | 410.847 | 431.412 | 448.278 | 461.308 | 471.553 | 478.975 | 484.584 | 487.889 | 488.146 | 488.336 | 488.538 | 488.83
Hydrogen Evolution | Dem_BB006 | GWh | UKPN Eastern | Burwell Main |  | 29.717 | 40.674 | 52.763 | 66.184 | 79.535 | 91.793 | 112.968 | 137.937 | 165.71 | 195.921 | 228.344 | 261.197 | 294 | 324.852 | 355.205 | 383.051 | 407.074 | 427.45 | 444.161 | 457.071 | 467.222 | 474.576 | 480.134 | 483.409 | 483.663 | 483.852 | 484.051 | 484.341
Hydrogen Evolution | Dem_BB006 | GWh | UKPN Eastern | Clacton |  | 29.263 | 40.685 | 55.317 | 75.045 | 100.708 | 134.223 | 165.186 | 201.698 | 242.309 | 286.484 | 333.894 | 381.933 | 429.899 | 475.012 | 519.395 | 560.113 | 595.24 | 625.035 | 649.471 | 668.348 | 683.192 | 693.946 | 702.072 | 706.861 | 707.233 | 707.508 | 707.8 | 708.223
Hydrogen Evolution | Dem_BB006 | GWh | UKPN Eastern | Eaton Socon |  | 35.831 | 49.053 | 63.672 | 79.957 | 96.254 | 111.373 | 137.065 | 167.361 | 201.058 | 237.713 | 277.052 | 316.913 | 356.713 | 394.146 | 430.974 | 464.76 | 493.907 | 518.63 | 538.906 | 554.569 | 566.886 | 575.809 | 582.552 | 586.525 | 586.834 | 587.063 | 587.305 | 587.656
Hydrogen Evolution | Dem_BB006 | GWh | UKPN Eastern | Elstree |  | 42.201 | 57.225 | 72.075 | 85.599 | 93.926 | 93.111 | 114.59 | 139.918 | 168.09 | 198.735 | 231.623 | 264.948 | 298.222 | 329.517 | 360.306 | 388.552 | 412.92 | 433.588 | 450.54 | 463.635 | 473.932 | 481.392 | 487.029 | 490.351 | 490.609 | 490.8 | 491.003 | 491.296
Hydrogen Evolution | Dem_BB006 | GWh | UKPN Eastern | Loudwater |  | 6.294 | 8.535 | 10.75 | 12.767 | 14.008 | 13.887 | 17.09 | 20.868 | 25.07 | 29.64 | 34.545 | 39.515 | 44.478 | 49.145 | 53.737 | 57.95 | 61.584 | 64.667 | 67.195 | 69.148 | 70.684 | 71.797 | 72.637 | 73.133 | 73.171 | 73.2 | 73.23 | 73.274
Hydrogen Evolution | Dem_BB006 | GWh | UKPN Eastern | Mill Hill |  | 31.652 | 42.92 | 54.058 | 64.201 | 70.446 | 69.835 | 85.945 | 104.942 | 126.071 | 149.055 | 173.722 | 198.716 | 223.672 | 247.145 | 270.237 | 291.422 | 309.698 | 325.2 | 337.914 | 347.736 | 355.459 | 361.054 | 365.282 | 367.773 | 367.967 | 368.11 | 368.262 | 368.482
Hydrogen Evolution | Dem_BB006 | GWh | UKPN Eastern | Norwich Main |  | 13.561 | 18.982 | 26.309 | 36.759 | 51.161 | 70.994 | 87.371 | 106.684 | 128.164 | 151.529 | 176.605 | 202.015 | 227.385 | 251.247 | 274.722 | 296.259 | 314.839 | 330.598 | 343.523 | 353.508 | 361.359 | 367.047 | 371.345 | 373.878 | 374.075 | 374.22 | 374.375 | 374.599
Hydrogen Evolution | Dem_BB006 | GWh | UKPN Eastern | Pelham |  | 50.208 | 68.821 | 89.676 | 113.376 | 137.906 | 161.995 | 199.364 | 243.431 | 292.444 | 345.759 | 402.978 | 460.958 | 518.848 | 573.295 | 626.862 | 676.004 | 718.399 | 754.359 | 783.851 | 806.634 | 824.549 | 837.528 | 847.336 | 853.115 | 853.564 | 853.897 | 854.249 | 854.76
Hydrogen Evolution | Dem_BB006 | GWh | UKPN Eastern | Rayleigh |  | 44.777 | 61.783 | 82.135 | 107.459 | 137.38 | 172.648 | 212.475 | 259.44 | 311.676 | 368.498 | 429.48 | 491.272 | 552.969 | 610.998 | 668.087 | 720.461 | 765.644 | 803.969 | 835.401 | 859.682 | 878.775 | 892.607 | 903.06 | 909.219 | 909.698 | 910.052 | 910.428 | 910.972
Hydrogen Evolution | Dem_BB006 | GWh | UKPN Eastern | Rye House |  | 40.444 | 55.267 | 71.334 | 88.677 | 105.078 | 118.726 | 146.114 | 178.411 | 214.333 | 253.407 | 295.344 | 337.837 | 380.264 | 420.169 | 459.428 | 495.445 | 526.516 | 552.871 | 574.486 | 591.184 | 604.313 | 613.826 | 621.014 | 625.249 | 625.579 | 625.822 | 626.08 | 626.455
Hydrogen Evolution | Dem_BB006 | GWh | UKPN Eastern | Sheringham Shoal |  | 13.561 | 18.982 | 26.309 | 36.759 | 51.161 | 70.994 | 87.371 | 106.684 | 128.164 | 151.529 | 176.605 | 202.015 | 227.385 | 251.247 | 274.722 | 296.259 | 314.839 | 330.598 | 343.523 | 353.508 | 361.359 | 367.047 | 371.345 | 373.878 | 374.075 | 374.22 | 374.375 | 374.599
Hydrogen Evolution | Dem_BB006 | GWh | UKPN Eastern | Sundon |  | 77.297 | 105.602 | 136.197 | 169.074 | 199.902 | 225.1 | 277.027 | 338.26 | 406.366 | 480.451 | 559.96 | 640.525 | 720.967 | 796.624 | 871.058 | 939.344 | 998.254 | 1048.222 | 1089.203 | 1120.861 | 1145.755 | 1163.789 | 1177.418 | 1185.449 | 1186.073 | 1186.535 | 1187.024 | 1187.734
Hydrogen Evolution | Dem_BB006 | GWh | UKPN Eastern | Tilbury |  | 17.113 | 23.547 | 31.045 | 40.054 | 50.203 | 61.477 | 75.659 | 92.382 | 110.983 | 131.216 | 152.931 | 174.934 | 196.904 | 217.567 | 237.895 | 256.545 | 272.634 | 286.281 | 297.473 | 306.119 | 312.918 | 317.844 | 321.566 | 323.759 | 323.929 | 324.056 | 324.189 | 324.383
Hydrogen Evolution | Dem_BB006 | GWh | UKPN Eastern | Tottenham |  | 26.1 | 35.347 | 44.337 | 52.236 | 56.493 | 54.458 | 67.021 | 81.835 | 98.312 | 116.235 | 135.47 | 154.961 | 174.422 | 192.726 | 210.734 | 227.254 | 241.506 | 253.595 | 263.509 | 271.168 | 277.191 | 281.554 | 284.851 | 286.794 | 286.945 | 287.056 | 287.175 | 287.347
Hydrogen Evolution | Dem_BB006 | GWh | UKPN Eastern | Walpole (_A) |  | 54.597 | 75.824 | 102.757 | 138.694 | 184.897 | 244.556 | 300.972 | 367.497 | 441.49 | 521.978 | 608.36 | 695.889 | 783.283 | 865.48 | 946.347 | 1020.535 | 1084.537 | 1138.824 | 1183.348 | 1217.742 | 1244.787 | 1264.38 | 1279.187 | 1287.912 | 1288.59 | 1289.092 | 1289.623 | 1290.395
Hydrogen Evolution | Dem_BB006 | GWh | UKPN Eastern | Warley |  | 26.193 | 35.869 | 46.598 | 58.604 | 70.712 | 82.097 | 101.036 | 123.368 | 148.207 | 175.227 | 204.225 | 233.608 | 262.946 | 290.539 | 317.686 | 342.591 | 364.076 | 382.3 | 397.247 | 408.793 | 417.872 | 424.449 | 429.42 | 432.349 | 432.576 | 432.745 | 432.923 | 433.182
Hydrogen Evolution | Dem_BB006 | GWh | UKPN Eastern | Watford South |  | 30.435 | 41.27 | 51.98 | 61.733 | 67.738 | 67.15 | 82.64 | 100.907 | 121.224 | 143.324 | 167.042 | 191.076 | 215.072 | 237.642 | 259.846 | 280.217 | 297.79 | 312.696 | 324.922 | 334.365 | 341.791 | 347.171 | 351.237 | 353.633 | 353.819 | 353.957 | 354.102 | 354.314
Hydrogen Evolution | Dem_BB006 | GWh | UKPN Eastern | West Thurrock |  | 0.662 | 0.896 | 1.124 | 1.324 | 1.432 | 1.381 | 1.699 | 2.075 | 2.493 | 2.947 | 3.435 | 3.929 | 4.423 | 4.887 | 5.343 | 5.762 | 6.124 | 6.43 | 6.681 | 6.876 | 7.028 | 7.139 | 7.223 | 7.272 | 7.276 | 7.279 | 7.282 | 7.286
Hydrogen Evolution | Dem_BB006 | GWh | UKPN Eastern | Wymondley |  | 52.741 | 72.294 | 94.2 | 119.096 | 144.864 | 170.168 | 209.423 | 255.712 | 307.198 | 363.204 | 423.31 | 484.214 | 545.025 | 602.219 | 658.488 | 710.11 | 754.644 | 792.418 | 823.399 | 847.331 | 866.149 | 879.783 | 890.086 | 896.157 | 896.628 | 896.978 | 897.347 | 897.884
Hydrogen Evolution | Dem_BB006 | GWh | UKPN London | Acton Lane 22kV |  | 3.468 | 4.653 | 5.66 | 6.261 | 5.964 | 4.217 | 5.19 | 6.337 | 7.613 | 9.001 | 10.49 | 12 | 13.507 | 14.924 | 16.319 | 17.598 | 18.702 | 19.638 | 20.405 | 20.999 | 21.465 | 21.803 | 22.058 | 22.209 | 22.22 | 22.229 | 22.238 | 22.251
Hydrogen Evolution | Dem_BB006 | GWh | UKPN London | Barking |  | 11.166 | 15.122 | 18.968 | 22.347 | 24.168 | 23.298 | 28.673 | 35.01 | 42.059 | 49.727 | 57.956 | 66.295 | 74.621 | 82.451 | 90.155 | 97.223 | 103.32 | 108.492 | 112.733 | 116.01 | 118.586 | 120.453 | 121.864 | 122.695 | 122.759 | 122.807 | 122.858 | 122.931
Hydrogen Evolution | Dem_BB006 | GWh | UKPN London | Barking West |  | 11.166 | 15.122 | 18.968 | 22.347 | 24.168 | 23.298 | 28.673 | 35.01 | 42.059 | 49.727 | 57.956 | 66.295 | 74.621 | 82.451 | 90.155 | 97.223 | 103.32 | 108.492 | 112.733 | 116.01 | 118.586 | 120.453 | 121.864 | 122.695 | 122.759 | 122.807 | 122.858 | 122.931
Hydrogen Evolution | Dem_BB006 | GWh | UKPN London | Beddington (_C) |  | 11.371 | 15.415 | 19.402 | 23.012 | 25.189 | 24.856 | 30.59 | 37.352 | 44.873 | 53.053 | 61.833 | 70.729 | 79.612 | 87.966 | 96.186 | 103.726 | 110.231 | 115.749 | 120.274 | 123.77 | 126.519 | 128.51 | 130.015 | 130.902 | 130.971 | 131.022 | 131.076 | 131.154
Hydrogen Evolution | Dem_BB006 | GWh | UKPN London | Canal Bank |  | 3.133 | 4.204 | 5.114 | 5.657 | 5.389 | 3.81 | 4.689 | 5.726 | 6.878 | 8.133 | 9.478 | 10.842 | 12.204 | 13.484 | 14.744 | 15.9 | 16.897 | 17.743 | 18.437 | 18.973 | 19.394 | 19.699 | 19.93 | 20.066 | 20.076 | 20.084 | 20.093 | 20.105
Hydrogen Evolution | Dem_BB006 | GWh | UKPN London | City Road |  | 24.948 | 33.473 | 40.715 | 45.038 | 42.907 | 30.337 | 37.335 | 45.588 | 54.767 | 64.751 | 75.467 | 86.324 | 97.166 | 107.362 | 117.394 | 126.597 | 134.536 | 141.27 | 146.793 | 151.06 | 154.415 | 156.845 | 158.682 | 159.764 | 159.849 | 159.911 | 159.977 | 160.072
Hydrogen Evolution | Dem_BB006 | GWh | UKPN London | Greenford |  | 3.002 | 4.027 | 4.898 | 5.419 | 5.162 | 3.65 | 4.492 | 5.485 | 6.589 | 7.79 | 9.079 | 10.386 | 11.69 | 12.917 | 14.124 | 15.231 | 16.186 | 16.996 | 17.661 | 18.174 | 18.578 | 18.87 | 19.091 | 19.221 | 19.232 | 19.239 | 19.247 | 19.259
Hydrogen Evolution | Dem_BB006 | GWh | UKPN London | Hackney 132kV |  | 8.94 | 12.107 | 15.186 | 17.891 | 19.349 | 18.652 | 22.955 | 28.029 | 33.673 | 39.812 | 46.4 | 53.076 | 59.741 | 66.011 | 72.178 | 77.837 | 82.718 | 86.859 | 90.254 | 92.878 | 94.94 | 96.435 | 97.564 | 98.23 | 98.281 | 98.32 | 98.36 | 98.419
Hydrogen Evolution | Dem_BB006 | GWh | UKPN London | Hackney 66kV |  | 8.94 | 12.107 | 15.186 | 17.891 | 19.349 | 18.652 | 22.955 | 28.029 | 33.673 | 39.812 | 46.4 | 53.076 | 59.741 | 66.011 | 72.178 | 77.837 | 82.718 | 86.859 | 90.254 | 92.878 | 94.94 | 96.435 | 97.564 | 98.23 | 98.281 | 98.32 | 98.36 | 98.419
Hydrogen Evolution | Dem_BB006 | GWh | UKPN London | Hurst |  | 20.557 | 27.87 | 35.078 | 41.604 | 45.54 | 44.938 | 55.305 | 67.529 | 81.126 | 95.916 | 111.789 | 127.873 | 143.932 | 159.036 | 173.896 | 187.528 | 199.289 | 209.265 | 217.446 | 223.766 | 228.736 | 232.336 | 235.057 | 236.66 | 236.785 | 236.877 | 236.975 | 237.117
Hydrogen Evolution | Dem_BB006 | GWh | UKPN London | Islington |  | 10.111 | 13.566 | 16.501 | 18.254 | 17.39 | 12.295 | 15.132 | 18.476 | 22.196 | 26.243 | 30.586 | 34.986 | 39.38 | 43.513 | 47.578 | 51.308 | 54.526 | 57.255 | 59.494 | 61.223 | 62.582 | 63.568 | 64.312 | 64.751 | 64.785 | 64.81 | 64.837 | 64.875
Hydrogen Evolution | Dem_BB006 | GWh | UKPN London | Littlebrook (_C) |  | 7.322 | 9.926 | 12.493 | 14.818 | 16.22 | 16.005 | 19.697 | 24.051 | 28.894 | 34.162 | 39.815 | 45.543 | 51.263 | 56.642 | 61.935 | 66.79 | 70.979 | 74.532 | 77.446 | 79.697 | 81.467 | 82.749 | 83.718 | 84.289 | 84.333 | 84.366 | 84.401 | 84.452
Hydrogen Evolution | Dem_BB006 | GWh | UKPN London | Lodge Road |  | 21.75 | 29.183 | 35.496 | 39.266 | 37.407 | 26.449 | 32.55 | 39.744 | 47.747 | 56.451 | 65.794 | 75.26 | 84.711 | 93.601 | 102.347 | 110.37 | 117.292 | 123.163 | 127.978 | 131.698 | 134.623 | 136.742 | 138.343 | 139.287 | 139.36 | 139.414 | 139.472 | 139.555
Hydrogen Evolution | Dem_BB006 | GWh | UKPN London | New Cross |  | 21.015 | 28.308 | 34.896 | 39.701 | 40.141 | 33.383 | 41.085 | 50.166 | 60.266 | 71.253 | 83.045 | 94.993 | 106.923 | 118.143 | 129.182 | 139.309 | 148.046 | 155.456 | 161.534 | 166.229 | 169.921 | 172.596 | 174.617 | 175.808 | 175.9 | 175.969 | 176.041 | 176.147
Hydrogen Evolution | Dem_BB006 | GWh | UKPN London | Perivale |  | 2.182 | 2.927 | 3.56 | 3.938 | 3.752 | 2.653 | 3.265 | 3.986 | 4.789 | 5.662 | 6.599 | 7.549 | 8.497 | 9.388 | 10.266 | 11.07 | 11.765 | 12.354 | 12.837 | 13.21 | 13.503 | 13.716 | 13.876 | 13.971 | 13.978 | 13.984 | 13.989 | 13.998
Hydrogen Evolution | Dem_BB006 | GWh | UKPN London | Redbridge |  | 10.992 | 14.886 | 18.672 | 21.998 | 23.791 | 22.934 | 28.225 | 34.463 | 41.402 | 48.95 | 57.051 | 65.259 | 73.455 | 81.163 | 88.747 | 95.704 | 101.706 | 106.797 | 110.973 | 114.198 | 116.734 | 118.572 | 119.96 | 120.779 | 120.842 | 120.889 | 120.939 | 121.011
Hydrogen Evolution | Dem_BB006 | GWh | UKPN London | St John's Wood |  | 23.004 | 30.865 | 37.543 | 41.529 | 39.564 | 27.973 | 34.427 | 42.036 | 50.5 | 59.706 | 69.587 | 79.599 | 89.595 | 98.997 | 108.247 | 116.733 | 124.054 | 130.264 | 135.357 | 139.291 | 142.384 | 144.626 | 146.319 | 147.317 | 147.395 | 147.452 | 147.513 | 147.601
Hydrogen Evolution | Dem_BB006 | GWh | UKPN London | Wesley Avenue (Willesden) |  | 0.55 | 0.738 | 0.898 | 0.994 | 0.946 | 0.669 | 0.824 | 1.006 | 1.208 | 1.428 | 1.665 | 1.904 | 2.143 | 2.368 | 2.59 | 2.793 | 2.968 | 3.116 | 3.238 | 3.332 | 3.406 | 3.46 | 3.5 | 3.524 | 3.526 | 3.528 | 3.529 | 3.531
Hydrogen Evolution | Dem_BB006 | GWh | UKPN London | West Ham |  | 16.627 | 22.517 | 28.244 | 33.276 | 35.988 | 34.692 | 42.695 | 52.132 | 62.628 | 74.046 | 86.3 | 98.716 | 111.114 | 122.774 | 134.245 | 144.769 | 153.849 | 161.549 | 167.865 | 172.744 | 176.581 | 179.36 | 181.461 | 182.699 | 182.795 | 182.866 | 182.941 | 183.051
Hydrogen Evolution | Dem_BB006 | GWh | UKPN London | Willesden 132kV |  | 18.095 | 24.278 | 29.531 | 32.667 | 31.121 | 22.004 | 27.08 | 33.065 | 39.723 | 46.965 | 54.737 | 62.612 | 70.475 | 77.871 | 85.147 | 91.822 | 97.581 | 102.465 | 106.471 | 109.565 | 111.999 | 113.762 | 115.094 | 115.879 | 115.94 | 115.985 | 116.033 | 116.102
Hydrogen Evolution | Dem_BB006 | GWh | UKPN London | Willesden 66kV |  | 4.882 | 6.55 | 7.967 | 8.813 | 8.396 | 5.936 | 7.306 | 8.921 | 10.717 | 12.67 | 14.767 | 16.892 | 19.013 | 21.009 | 22.971 | 24.772 | 26.326 | 27.644 | 28.724 | 29.559 | 30.216 | 30.691 | 31.051 | 31.263 | 31.279 | 31.291 | 31.304 | 31.323
Hydrogen Evolution | Dem_BB006 | GWh | UKPN London | Wimbledon North |  | 25.8 | 34.755 | 42.843 | 48.742 | 49.282 | 40.986 | 50.441 | 61.59 | 73.991 | 87.48 | 101.957 | 116.626 | 131.273 | 145.049 | 158.602 | 171.035 | 181.761 | 190.859 | 198.321 | 204.086 | 208.618 | 211.902 | 214.383 | 215.846 | 215.959 | 216.043 | 216.132 | 216.262
Hydrogen Evolution | Dem_BB006 | GWh | UKPN London | Wimbledon South |  | 25.8 | 34.755 | 42.843 | 48.742 | 49.282 | 40.986 | 50.441 | 61.59 | 73.991 | 87.48 | 101.957 | 116.626 | 131.273 | 145.049 | 158.602 | 171.035 | 181.761 | 190.859 | 198.321 | 204.086 | 208.618 | 211.902 | 214.383 | 215.846 | 215.959 | 216.043 | 216.132 | 216.262
Hydrogen Evolution | Dem_BB006 | GWh | UKPN South East | Beddington (_J) |  | 45.36 | 61.495 | 77.4 | 91.798 | 100.485 | 99.157 | 122.03 | 149.003 | 179.004 | 211.638 | 246.662 | 282.151 | 317.586 | 350.913 | 383.701 | 413.781 | 439.731 | 461.742 | 479.794 | 493.739 | 504.705 | 512.649 | 518.652 | 522.19 | 522.465 | 522.668 | 522.884 | 523.197
Hydrogen Evolution | Dem_BB006 | GWh | UKPN South East | Bolney |  | 81.268 | 111.466 | 145.529 | 184.625 | 225.74 | 267.148 | 328.775 | 401.445 | 482.274 | 570.197 | 664.558 | 760.173 | 855.64 | 945.43 | 1033.767 | 1114.809 | 1184.724 | 1244.025 | 1292.662 | 1330.233 | 1359.777 | 1381.18 | 1397.354 | 1406.885 | 1407.626 | 1408.174 | 1408.755 | 1409.597
Hydrogen Evolution | Dem_BB006 | GWh | UKPN South East | Canterbury |  | 10.439 | 14.38 | 19.023 | 24.682 | 31.188 | 38.605 | 47.51 | 58.012 | 69.692 | 82.398 | 96.033 | 109.85 | 123.646 | 136.621 | 149.387 | 161.098 | 171.201 | 179.77 | 186.799 | 192.228 | 196.497 | 199.59 | 201.928 | 203.305 | 203.412 | 203.491 | 203.575 | 203.697
Hydrogen Evolution | Dem_BB006 | GWh | UKPN South East | Chessington |  | 40.424 | 54.803 | 68.977 | 81.809 | 89.55 | 88.367 | 108.752 | 132.789 | 159.526 | 188.609 | 219.821 | 251.449 | 283.027 | 312.728 | 341.948 | 368.754 | 391.881 | 411.496 | 427.584 | 440.012 | 449.784 | 456.864 | 462.214 | 465.367 | 465.612 | 465.793 | 465.985 | 466.264
Hydrogen Evolution | Dem_BB006 | GWh | UKPN South East | Kemsley |  | 14.285 | 19.686 | 26.077 | 33.913 | 42.991 | 53.441 | 65.769 | 80.306 | 96.475 | 114.063 | 132.939 | 152.066 | 171.164 | 189.125 | 206.796 | 223.008 | 236.994 | 248.857 | 258.586 | 266.102 | 272.012 | 276.293 | 279.529 | 281.436 | 281.584 | 281.693 | 281.809 | 281.978
Hydrogen Evolution | Dem_BB006 | GWh | UKPN South East | Kingsnorth |  | 13.019 | 17.867 | 23.366 | 29.731 | 36.512 | 43.479 | 53.509 | 65.336 | 78.491 | 92.801 | 108.158 | 123.72 | 139.257 | 153.871 | 168.248 | 181.437 | 192.816 | 202.467 | 210.383 | 216.498 | 221.306 | 224.79 | 227.422 | 228.973 | 229.094 | 229.183 | 229.277 | 229.415
Hydrogen Evolution | Dem_BB006 | GWh | UKPN South East | Littlebrook (_J) |  | 1.929 | 2.615 | 3.292 | 3.904 | 4.274 | 4.217 | 5.19 | 6.337 | 7.613 | 9.001 | 10.491 | 12 | 13.507 | 14.925 | 16.319 | 17.599 | 18.702 | 19.638 | 20.406 | 20.999 | 21.466 | 21.803 | 22.059 | 22.209 | 22.221 | 22.23 | 22.239 | 22.252
Hydrogen Evolution | Dem_BB006 | GWh | UKPN South East | Ninfield |  | 46.992 | 64.453 | 84.15 | 106.756 | 130.531 | 154.474 | 190.108 | 232.129 | 278.867 | 329.707 | 384.269 | 439.557 | 494.759 | 546.679 | 597.758 | 644.619 | 685.046 | 719.336 | 747.459 | 769.184 | 786.267 | 798.644 | 807.996 | 813.507 | 813.935 | 814.253 | 814.588 | 815.076
Hydrogen Evolution | Dem_BB006 | GWh | UKPN South East | Northfleet East |  | 54.372 | 74.618 | 97.585 | 124.165 | 152.485 | 181.58 | 223.468 | 272.863 | 327.802 | 387.563 | 451.7 | 516.69 | 581.579 | 642.609 | 702.652 | 757.736 | 805.257 | 845.564 | 878.623 | 904.16 | 924.241 | 938.789 | 949.782 | 956.26 | 956.764 | 957.136 | 957.531 | 958.104
Hydrogen Evolution | Dem_BB006 | GWh | UKPN South East | Richborough |  | 20.878 | 28.76 | 38.045 | 49.364 | 62.375 | 77.21 | 95.021 | 116.023 | 139.384 | 164.795 | 192.067 | 219.701 | 247.292 | 273.243 | 298.774 | 322.196 | 342.402 | 359.541 | 373.598 | 384.456 | 392.995 | 399.181 | 403.855 | 406.61 | 406.824 | 406.982 | 407.15 | 407.394
Hydrogen Evolution | Dem_BB006 | GWh | UKPN South East | Sellindge |  | 37.418 | 51.544 | 68.184 | 88.47 | 111.791 | 138.379 | 170.301 | 207.944 | 249.812 | 295.355 | 344.233 | 393.76 | 443.211 | 489.722 | 535.479 | 577.458 | 613.673 | 644.39 | 669.584 | 689.045 | 704.348 | 715.435 | 723.813 | 728.75 | 729.134 | 729.418 | 729.718 | 730.155
Hydrogen Evolution | Dem_BB006 | GWh | UKPN South East | West Weybridge |  | 61.492 | 83.365 | 104.926 | 124.446 | 136.221 | 134.421 | 165.43 | 201.996 | 242.666 | 286.906 | 334.386 | 382.497 | 430.533 | 475.713 | 520.162 | 560.939 | 596.119 | 625.957 | 650.43 | 669.335 | 684.2 | 694.97 | 703.108 | 707.904 | 708.276 | 708.552 | 708.844 | 709.269
Hydrogen Evolution | Dem_BB007 | GWh | Electricity North West | Bredbury |  | 0.615 | 0.903 | 1.308 | 1.882 | 2.701 | 3.868 | 5.377 | 7.42 | 10.133 | 13.494 | 16.924 | 20.415 | 25.282 | 28.988 | 32.973 | 37.102 | 41.001 | 43.426 | 44.409 | 45.212 | 45.84 | 46.272 | 46.439 | 45.866 | 45.273 | 44.645 | 43.888 | 43.03
Hydrogen Evolution | Dem_BB007 | GWh | Electricity North West | Harker |  | 0.443 | 0.662 | 1.008 | 1.566 | 2.471 | 3.932 | 5.466 | 7.543 | 10.301 | 13.718 | 17.205 | 20.754 | 25.701 | 29.469 | 33.52 | 37.718 | 41.682 | 44.147 | 45.147 | 45.963 | 46.601 | 47.04 | 47.21 | 46.627 | 46.025 | 45.386 | 44.617 | 43.744
Hydrogen Evolution | Dem_BB007 | GWh | Electricity North West | Heysham (NGET) |  | 0.233 | 0.344 | 0.51 | 0.762 | 1.147 | 1.736 | 2.414 | 3.331 | 4.549 | 6.057 | 7.597 | 9.164 | 11.349 | 13.012 | 14.801 | 16.655 | 18.405 | 19.493 | 19.935 | 20.295 | 20.577 | 20.771 | 20.846 | 20.589 | 20.322 | 20.041 | 19.701 | 19.316
Hydrogen Evolution | Dem_BB007 | GWh | Electricity North West | Hutton |  | 0.445 | 0.666 | 1.021 | 1.599 | 2.548 | 4.097 | 5.695 | 7.859 | 10.732 | 14.291 | 17.924 | 21.621 | 26.776 | 30.7 | 34.921 | 39.294 | 43.424 | 45.992 | 47.033 | 47.884 | 48.549 | 49.006 | 49.183 | 48.576 | 47.948 | 47.283 | 46.481 | 45.573
Hydrogen Evolution | Dem_BB007 | GWh | Electricity North West | Kearsley 132kV |  | 0.665 | 0.989 | 1.483 | 2.256 | 3.473 | 5.389 | 7.491 | 10.338 | 14.117 | 18.799 | 23.578 | 28.441 | 35.221 | 40.384 | 45.936 | 51.689 | 57.121 | 60.499 | 61.869 | 62.987 | 63.863 | 64.464 | 64.697 | 63.898 | 63.072 | 62.198 | 61.143 | 59.947
Hydrogen Evolution | Dem_BB007 | GWh | Electricity North West | Kearsley 33kV |  | 0.665 | 0.989 | 1.483 | 2.256 | 3.473 | 5.389 | 7.491 | 10.338 | 14.117 | 18.799 | 23.578 | 28.441 | 35.221 | 40.384 | 45.936 | 51.689 | 57.121 | 60.499 | 61.869 | 62.987 | 63.863 | 64.464 | 64.697 | 63.898 | 63.072 | 62.198 | 61.143 | 59.947
Hydrogen Evolution | Dem_BB007 | GWh | Electricity North West | Kirkby (_G) |  | 0.134 | 0.198 | 0.293 | 0.437 | 0.657 | 0.993 | 1.381 | 1.905 | 2.602 | 3.465 | 4.346 | 5.242 | 6.492 | 7.444 | 8.467 | 9.528 | 10.529 | 11.152 | 11.404 | 11.61 | 11.772 | 11.882 | 11.925 | 11.778 | 11.626 | 11.465 | 11.27 | 11.05
Hydrogen Evolution | Dem_BB007 | GWh | Electricity North West | Macclesfield |  | 0.29 | 0.421 | 0.591 | 0.806 | 1.07 | 1.379 | 1.917 | 2.646 | 3.613 | 4.812 | 6.035 | 7.28 | 9.016 | 10.337 | 11.758 | 13.231 | 14.621 | 15.486 | 15.837 | 16.123 | 16.347 | 16.501 | 16.56 | 16.356 | 16.145 | 15.921 | 15.651 | 15.345
Hydrogen Evolution | Dem_BB007 | GWh | Electricity North West | Ormonde |  | 0.116 | 0.172 | 0.255 | 0.381 | 0.573 | 0.868 | 1.207 | 1.665 | 2.274 | 3.029 | 3.798 | 4.582 | 5.674 | 6.506 | 7.401 | 8.327 | 9.203 | 9.747 | 9.967 | 10.148 | 10.289 | 10.385 | 10.423 | 10.294 | 10.161 | 10.02 | 9.85 | 9.658
Hydrogen Evolution | Dem_BB007 | GWh | Electricity North West | Padiham |  | 0.854 | 1.263 | 1.866 | 2.774 | 4.153 | 6.252 | 8.69 | 11.993 | 16.377 | 21.809 | 27.352 | 32.994 | 40.86 | 46.85 | 53.291 | 59.964 | 66.267 | 70.185 | 71.774 | 73.072 | 74.087 | 74.784 | 75.055 | 74.128 | 73.17 | 72.156 | 70.932 | 69.545
Hydrogen Evolution | Dem_BB007 | GWh | Electricity North West | Penwortham East |  | 0.425 | 0.631 | 0.943 | 1.425 | 2.176 | 3.348 | 4.654 | 6.422 | 8.77 | 11.679 | 14.647 | 17.668 | 21.881 | 25.088 | 28.537 | 32.111 | 35.486 | 37.584 | 38.435 | 39.13 | 39.674 | 40.047 | 40.192 | 39.696 | 39.183 | 38.639 | 37.984 | 37.241
Hydrogen Evolution | Dem_BB007 | GWh | Electricity North West | Penwortham West |  | 0.271 | 0.402 | 0.601 | 0.908 | 1.387 | 2.134 | 2.966 | 4.093 | 5.59 | 7.444 | 9.336 | 11.262 | 13.946 | 15.991 | 18.189 | 20.467 | 22.618 | 23.956 | 24.498 | 24.941 | 25.287 | 25.525 | 25.618 | 25.301 | 24.974 | 24.628 | 24.21 | 23.737
Hydrogen Evolution | Dem_BB007 | GWh | Electricity North West | Robin Rigg |  | 0.443 | 0.662 | 1.008 | 1.566 | 2.471 | 3.932 | 5.466 | 7.543 | 10.301 | 13.718 | 17.205 | 20.754 | 25.701 | 29.469 | 33.52 | 37.718 | 41.682 | 44.147 | 45.147 | 45.963 | 46.601 | 47.04 | 47.21 | 46.627 | 46.025 | 45.386 | 44.617 | 43.744
Hydrogen Evolution | Dem_BB007 | GWh | Electricity North West | Rochdale |  | 0.495 | 0.736 | 1.105 | 1.68 | 2.587 | 4.014 | 5.579 | 7.7 | 10.514 | 14.002 | 17.561 | 21.183 | 26.233 | 30.079 | 34.214 | 38.499 | 42.545 | 45.061 | 46.081 | 46.914 | 47.566 | 48.014 | 48.187 | 47.592 | 46.977 | 46.326 | 45.54 | 44.65
Hydrogen Evolution | Dem_BB007 | GWh | Electricity North West | South Manchester |  | 0.538 | 0.79 | 1.144 | 1.646 | 2.363 | 3.383 | 4.703 | 6.49 | 8.862 | 11.802 | 14.802 | 17.855 | 22.111 | 25.353 | 28.838 | 32.45 | 35.86 | 37.981 | 38.84 | 39.543 | 40.092 | 40.469 | 40.616 | 40.114 | 39.596 | 39.047 | 38.385 | 37.634
Hydrogen Evolution | Dem_BB007 | GWh | Electricity North West | Stalybridge |  | 0.761 | 1.132 | 1.699 | 2.588 | 3.989 | 6.2 | 8.619 | 11.894 | 16.242 | 21.629 | 27.127 | 32.722 | 40.523 | 46.463 | 52.851 | 59.47 | 65.72 | 69.606 | 71.182 | 72.469 | 73.476 | 74.167 | 74.435 | 73.516 | 72.566 | 71.56 | 70.347 | 68.971
Hydrogen Evolution | Dem_BB007 | GWh | Electricity North West | Stanah |  | 0.271 | 0.402 | 0.601 | 0.908 | 1.387 | 2.134 | 2.966 | 4.093 | 5.59 | 7.444 | 9.336 | 11.262 | 13.946 | 15.991 | 18.189 | 20.467 | 22.618 | 23.956 | 24.498 | 24.941 | 25.287 | 25.525 | 25.618 | 25.301 | 24.974 | 24.628 | 24.21 | 23.737
Hydrogen Evolution | Dem_BB007 | GWh | Electricity North West | Walney 2 |  | 0.271 | 0.402 | 0.601 | 0.908 | 1.387 | 2.134 | 2.966 | 4.093 | 5.59 | 7.444 | 9.336 | 11.262 | 13.946 | 15.991 | 18.189 | 20.467 | 22.618 | 23.956 | 24.498 | 24.941 | 25.287 | 25.525 | 25.618 | 25.301 | 24.974 | 24.628 | 24.21 | 23.737
Hydrogen Evolution | Dem_BB007 | GWh | Electricity North West | Washway Farm |  | 0.134 | 0.198 | 0.293 | 0.437 | 0.657 | 0.993 | 1.381 | 1.905 | 2.602 | 3.465 | 4.346 | 5.242 | 6.492 | 7.444 | 8.467 | 9.528 | 10.529 | 11.152 | 11.404 | 11.61 | 11.772 | 11.882 | 11.925 | 11.778 | 11.626 | 11.465 | 11.27 | 11.05
Hydrogen Evolution | Dem_BB007 | GWh | Electricity North West | Whitegate |  | 0.332 | 0.493 | 0.74 | 1.126 | 1.733 | 2.689 | 3.738 | 5.158 | 7.044 | 9.381 | 11.765 | 14.192 | 17.575 | 20.152 | 22.922 | 25.793 | 28.503 | 30.189 | 30.872 | 31.43 | 31.867 | 32.167 | 32.283 | 31.885 | 31.473 | 31.036 | 30.51 | 29.914
Hydrogen Evolution | Dem_BB007 | GWh | IDNO - Refer to Comment Field | Tynemouth 2 |  | 0.076 | 0.113 | 0.17 | 0.259 | 0.398 | 0.618 | 0.86 | 1.186 | 1.62 | 2.157 | 2.706 | 3.264 | 4.042 | 4.634 | 5.271 | 5.932 | 6.555 | 6.943 | 7.1 | 7.228 | 7.329 | 7.397 | 7.424 | 7.333 | 7.238 | 7.137 | 7.016 | 6.879 | Note: TYNE2 is operated by an IDNO allocated to GSP Group/licence area F
Hydrogen Evolution | Dem_BB007 | GWh | NGED East Midlands | Berkswell |  | 1.381 | 2.032 | 2.959 | 4.295 | 6.235 | 9.055 | 12.588 | 17.371 | 23.722 | 31.59 | 39.62 | 47.792 | 59.186 | 67.862 | 77.191 | 86.858 | 95.987 | 101.663 | 103.965 | 105.844 | 107.315 | 108.325 | 108.716 | 107.374 | 105.987 | 104.517 | 102.745 | 100.736
Hydrogen Evolution | Dem_BB007 | GWh | NGED East Midlands | Bicker Fen |  | 0.524 | 0.778 | 1.163 | 1.761 | 2.695 | 4.156 | 5.777 | 7.972 | 10.887 | 14.498 | 18.183 | 21.934 | 27.163 | 31.145 | 35.426 | 39.863 | 44.052 | 46.658 | 47.714 | 48.576 | 49.252 | 49.715 | 49.895 | 49.279 | 48.642 | 47.967 | 47.154 | 46.232
Hydrogen Evolution | Dem_BB007 | GWh | NGED East Midlands | Chesterfield |  | 1.243 | 1.837 | 2.713 | 4.027 | 6.017 | 9.036 | 12.561 | 17.334 | 23.671 | 31.523 | 39.535 | 47.69 | 59.06 | 67.717 | 77.027 | 86.673 | 95.782 | 101.446 | 103.743 | 105.619 | 107.086 | 108.094 | 108.485 | 107.145 | 105.761 | 104.294 | 102.526 | 100.521
Hydrogen Evolution | Dem_BB007 | GWh | NGED East Midlands | Coventry |  | 1.797 | 2.643 | 3.848 | 5.587 | 8.11 | 11.779 | 16.374 | 22.596 | 30.857 | 41.092 | 51.537 | 62.167 | 76.988 | 88.273 | 100.409 | 112.983 | 124.858 | 132.241 | 135.235 | 137.68 | 139.593 | 140.907 | 141.416 | 139.67 | 137.865 | 135.954 | 133.648 | 131.035
Hydrogen Evolution | Dem_BB007 | GWh | NGED East Midlands | Drakelow |  | 0.442 | 0.655 | 0.974 | 1.462 | 2.213 | 3.374 | 4.69 | 6.472 | 8.838 | 11.77 | 14.761 | 17.806 | 22.051 | 25.284 | 28.76 | 32.361 | 35.762 | 37.877 | 38.735 | 39.435 | 39.983 | 40.359 | 40.505 | 40.005 | 39.488 | 38.94 | 38.28 | 37.532
Hydrogen Evolution | Dem_BB007 | GWh | NGED East Midlands | East Claydon (_B) |  | 2.185 | 3.169 | 4.42 | 5.963 | 7.784 | 9.783 | 13.599 | 18.767 | 25.627 | 34.128 | 42.802 | 51.631 | 63.94 | 73.313 | 83.392 | 93.836 | 103.697 | 109.83 | 112.316 | 114.347 | 115.936 | 117.026 | 117.45 | 115.999 | 114.501 | 112.913 | 110.998 | 108.828
Hydrogen Evolution | Dem_BB007 | GWh | NGED East Midlands | Enderby |  | 0.784 | 1.162 | 1.728 | 2.593 | 3.928 | 5.989 | 8.326 | 11.49 | 15.69 | 20.894 | 26.205 | 31.611 | 39.147 | 44.885 | 51.056 | 57.45 | 63.487 | 67.242 | 68.764 | 70.007 | 70.98 | 71.648 | 71.907 | 71.019 | 70.102 | 69.13 | 67.957 | 66.629
Hydrogen Evolution | Dem_BB007 | GWh | NGED East Midlands | Grendon |  | 2.91 | 4.266 | 6.149 | 8.782 | 12.469 | 17.621 | 24.495 | 33.803 | 46.16 | 61.471 | 77.096 | 92.999 | 115.17 | 132.052 | 150.206 | 169.017 | 186.78 | 197.826 | 202.304 | 205.962 | 208.824 | 210.789 | 211.551 | 208.939 | 206.239 | 203.379 | 199.93 | 196.021
Hydrogen Evolution | Dem_BB007 | GWh | NGED East Midlands | Ratcliffe |  | 0.932 | 1.374 | 2.014 | 2.955 | 4.353 | 6.43 | 8.939 | 12.335 | 16.845 | 22.432 | 28.134 | 33.937 | 42.027 | 48.188 | 54.813 | 61.677 | 68.159 | 72.19 | 73.824 | 75.159 | 76.203 | 76.92 | 77.199 | 76.245 | 75.26 | 74.217 | 72.958 | 71.532
Hydrogen Evolution | Dem_BB007 | GWh | NGED East Midlands | Staythorpe |  | 1.181 | 1.737 | 2.524 | 3.653 | 5.281 | 7.632 | 10.609 | 14.64 | 19.992 | 26.624 | 33.391 | 40.279 | 49.881 | 57.193 | 65.056 | 73.203 | 80.897 | 85.681 | 87.62 | 89.204 | 90.444 | 91.295 | 91.625 | 90.494 | 89.324 | 88.086 | 86.592 | 84.899
Hydrogen Evolution | Dem_BB007 | GWh | NGED East Midlands | Stoke Bardolph |  | 0.27 | 0.399 | 0.584 | 0.857 | 1.263 | 1.866 | 2.593 | 3.579 | 4.887 | 6.508 | 8.162 | 9.846 | 12.193 | 13.981 | 15.903 | 17.895 | 19.775 | 20.945 | 21.419 | 21.806 | 22.109 | 22.317 | 22.398 | 22.121 | 21.835 | 21.533 | 21.167 | 20.754
Hydrogen Evolution | Dem_BB007 | GWh | NGED East Midlands | Walpole (_B) |  | 0.707 | 1.043 | 1.528 | 2.241 | 3.299 | 4.87 | 6.769 | 9.342 | 12.757 | 16.988 | 21.306 | 25.701 | 31.828 | 36.494 | 41.511 | 46.71 | 51.619 | 54.671 | 55.909 | 56.92 | 57.711 | 58.254 | 58.464 | 57.742 | 56.996 | 56.206 | 55.253 | 54.173
Hydrogen Evolution | Dem_BB007 | GWh | NGED East Midlands | West Burton |  | 0.237 | 0.352 | 0.524 | 0.787 | 1.195 | 1.826 | 2.539 | 3.504 | 4.785 | 6.372 | 7.991 | 9.639 | 11.938 | 13.687 | 15.569 | 17.519 | 19.36 | 20.505 | 20.969 | 21.348 | 21.645 | 21.849 | 21.928 | 21.657 | 21.377 | 21.081 | 20.723 | 20.318
Hydrogen Evolution | Dem_BB007 | GWh | NGED East Midlands | Willington |  | 1.475 | 2.17 | 3.159 | 4.585 | 6.656 | 9.667 | 13.439 | 18.545 | 25.325 | 33.725 | 42.298 | 51.022 | 63.186 | 72.448 | 82.409 | 92.729 | 102.474 | 108.534 | 110.991 | 112.998 | 114.568 | 115.646 | 116.064 | 114.631 | 113.15 | 111.581 | 109.689 | 107.544
Hydrogen Evolution | Dem_BB007 | GWh | NGED South Wales | Aberthaw |  | 0.352 | 0.524 | 0.794 | 1.222 | 1.91 | 3.01 | 4.185 | 5.775 | 7.886 | 10.502 | 13.172 | 15.888 | 19.676 | 22.56 | 25.662 | 28.876 | 31.911 | 33.798 | 34.563 | 35.188 | 35.677 | 36.012 | 36.142 | 35.696 | 35.235 | 34.746 | 34.157 | 33.489
Hydrogen Evolution | Dem_BB007 | GWh | NGED South Wales | Alpha Steel (Uskmouth) |  | 0.363 | 0.541 | 0.819 | 1.262 | 1.972 | 3.108 | 4.321 | 5.963 | 8.143 | 10.844 | 13.601 | 16.406 | 20.317 | 23.295 | 26.498 | 29.817 | 32.95 | 34.899 | 35.689 | 36.334 | 36.839 | 37.186 | 37.32 | 36.859 | 36.383 | 35.878 | 35.27 | 34.58
Hydrogen Evolution | Dem_BB007 | GWh | NGED South Wales | Cardiff East |  | 0.448 | 0.668 | 1.011 | 1.557 | 2.432 | 3.834 | 5.33 | 7.355 | 10.044 | 13.375 | 16.775 | 20.235 | 25.059 | 28.732 | 32.682 | 36.775 | 40.64 | 43.043 | 44.017 | 44.813 | 45.436 | 45.863 | 46.029 | 45.461 | 44.873 | 44.251 | 43.501 | 42.65
Hydrogen Evolution | Dem_BB007 | GWh | NGED South Wales | Grange |  | 0.156 | 0.233 | 0.355 | 0.552 | 0.873 | 1.392 | 1.935 | 2.671 | 3.647 | 4.857 | 6.092 | 7.348 | 9.1 | 10.434 | 11.868 | 13.354 | 14.758 | 15.631 | 15.984 | 16.273 | 16.5 | 16.655 | 16.715 | 16.509 | 16.295 | 16.069 | 15.797 | 15.488
Hydrogen Evolution | Dem_BB007 | GWh | NGED South Wales | Imperial Park |  | 0.014 | 0.021 | 0.033 | 0.054 | 0.089 | 0.149 | 0.207 | 0.286 | 0.391 | 0.52 | 0.653 | 0.787 | 0.975 | 1.118 | 1.272 | 1.431 | 1.581 | 1.675 | 1.713 | 1.744 | 1.768 | 1.785 | 1.791 | 1.769 | 1.746 | 1.722 | 1.693 | 1.66
Hydrogen Evolution | Dem_BB007 | GWh | NGED South Wales | Pembroke |  | 0.17 | 0.258 | 0.407 | 0.663 | 1.102 | 1.843 | 2.562 | 3.536 | 4.829 | 6.431 | 8.065 | 9.729 | 12.048 | 13.814 | 15.713 | 17.681 | 19.539 | 20.695 | 21.163 | 21.546 | 21.845 | 22.051 | 22.131 | 21.857 | 21.575 | 21.276 | 20.915 | 20.506
Hydrogen Evolution | Dem_BB007 | GWh | NGED South Wales | Pyle |  | 0.191 | 0.285 | 0.434 | 0.676 | 1.069 | 1.705 | 2.371 | 3.271 | 4.467 | 5.949 | 7.461 | 9.001 | 11.146 | 12.78 | 14.537 | 16.358 | 18.077 | 19.146 | 19.579 | 19.933 | 20.21 | 20.401 | 20.474 | 20.221 | 19.96 | 19.683 | 19.35 | 18.971
Hydrogen Evolution | Dem_BB007 | GWh | NGED South Wales | Rassau |  | 0.413 | 0.625 | 0.985 | 1.606 | 2.669 | 4.467 | 6.21 | 8.57 | 11.702 | 15.584 | 19.545 | 23.577 | 29.197 | 33.477 | 38.08 | 42.849 | 47.352 | 50.152 | 51.288 | 52.215 | 52.94 | 53.438 | 53.632 | 52.969 | 52.285 | 51.56 | 50.686 | 49.695
Hydrogen Evolution | Dem_BB007 | GWh | NGED South Wales | Swansea North |  | 1.021 | 1.545 | 2.436 | 3.97 | 6.6 | 11.044 | 15.352 | 21.186 | 28.931 | 38.527 | 48.321 | 58.288 | 72.184 | 82.765 | 94.143 | 105.933 | 117.066 | 123.989 | 126.796 | 129.089 | 130.883 | 132.114 | 132.592 | 130.955 | 129.262 | 127.47 | 125.308 | 122.858
Hydrogen Evolution | Dem_BB007 | GWh | NGED South Wales | Upper Boat 132kV |  | 0.286 | 0.427 | 0.646 | 0.995 | 1.555 | 2.451 | 3.408 | 4.702 | 6.422 | 8.551 | 10.725 | 12.937 | 16.022 | 18.37 | 20.896 | 23.513 | 25.984 | 27.52 | 28.143 | 28.652 | 29.05 | 29.324 | 29.43 | 29.066 | 28.691 | 28.293 | 27.813 | 27.269
Hydrogen Evolution | Dem_BB007 | GWh | NGED South Wales | Upper Boat 33kV |  | 0.286 | 0.427 | 0.646 | 0.995 | 1.555 | 2.451 | 3.408 | 4.702 | 6.422 | 8.551 | 10.725 | 12.937 | 16.022 | 18.37 | 20.896 | 23.513 | 25.984 | 27.52 | 28.143 | 28.652 | 29.05 | 29.324 | 29.43 | 29.066 | 28.691 | 28.293 | 27.813 | 27.269
Hydrogen Evolution | Dem_BB007 | GWh | NGED South Wales | Uskmouth |  | 0.363 | 0.541 | 0.819 | 1.262 | 1.972 | 3.108 | 4.321 | 5.963 | 8.143 | 10.844 | 13.601 | 16.406 | 20.317 | 23.295 | 26.498 | 29.817 | 32.95 | 34.899 | 35.689 | 36.334 | 36.839 | 37.186 | 37.32 | 36.859 | 36.383 | 35.878 | 35.27 | 34.58
Hydrogen Evolution | Dem_BB007 | GWh | NGED South West | Abham |  | 0.745 | 1.107 | 1.655 | 2.505 | 3.834 | 5.912 | 8.218 | 11.341 | 15.487 | 20.624 | 25.866 | 31.202 | 38.64 | 44.304 | 50.395 | 56.706 | 62.666 | 66.372 | 67.875 | 69.102 | 70.062 | 70.721 | 70.977 | 70.1 | 69.195 | 68.235 | 67.078 | 65.767
Hydrogen Evolution | Dem_BB007 | GWh | NGED South West | Alverdiscott |  | 1.191 | 1.768 | 2.644 | 4.002 | 6.125 | 9.445 | 13.13 | 18.119 | 24.743 | 32.95 | 41.325 | 49.849 | 61.733 | 70.783 | 80.514 | 90.597 | 100.118 | 106.039 | 108.44 | 110.4 | 111.934 | 112.987 | 113.396 | 111.996 | 110.549 | 109.016 | 107.167 | 105.072
Hydrogen Evolution | Dem_BB007 | GWh | NGED South West | Axminster |  | 0.253 | 0.371 | 0.537 | 0.773 | 1.108 | 1.585 | 2.203 | 3.04 | 4.151 | 5.528 | 6.933 | 8.363 | 10.357 | 11.875 | 13.508 | 15.199 | 16.797 | 17.79 | 18.193 | 18.522 | 18.779 | 18.956 | 19.024 | 18.789 | 18.547 | 18.289 | 17.979 | 17.628
Hydrogen Evolution | Dem_BB007 | GWh | NGED South West | Bridgewater |  | 1.187 | 1.742 | 2.516 | 3.607 | 5.147 | 7.321 | 10.177 | 14.044 | 19.179 | 25.54 | 32.032 | 38.639 | 47.851 | 54.865 | 62.408 | 70.223 | 77.603 | 82.193 | 84.053 | 85.573 | 86.762 | 87.579 | 87.895 | 86.81 | 85.688 | 84.5 | 83.067 | 81.443
Hydrogen Evolution | Dem_BB007 | GWh | NGED South West | Exeter |  | 0.634 | 0.942 | 1.408 | 2.132 | 3.262 | 5.03 | 6.993 | 9.65 | 13.178 | 17.549 | 22.009 | 26.549 | 32.879 | 37.698 | 42.881 | 48.251 | 53.322 | 56.475 | 57.754 | 58.798 | 59.615 | 60.176 | 60.393 | 59.648 | 58.877 | 58.061 | 57.076 | 55.96
Hydrogen Evolution | Dem_BB007 | GWh | NGED South West | Indian Queens |  | 0.787 | 1.168 | 1.747 | 2.644 | 4.046 | 6.24 | 8.674 | 11.97 | 16.346 | 21.767 | 27.3 | 32.932 | 40.782 | 46.761 | 53.189 | 59.85 | 66.14 | 70.052 | 71.638 | 72.933 | 73.946 | 74.642 | 74.912 | 73.987 | 73.031 | 72.018 | 70.797 | 69.413
Hydrogen Evolution | Dem_BB007 | GWh | NGED South West | Landulph |  | 0.432 | 0.642 | 0.96 | 1.452 | 2.223 | 3.428 | 4.765 | 6.576 | 8.98 | 11.958 | 14.998 | 18.092 | 22.405 | 25.689 | 29.221 | 32.88 | 36.336 | 38.484 | 39.356 | 40.067 | 40.624 | 41.006 | 41.154 | 40.646 | 40.121 | 39.565 | 38.894 | 38.133
Hydrogen Evolution | Dem_BB007 | GWh | NGED South West | Sandford |  | 0.231 | 0.337 | 0.481 | 0.675 | 0.936 | 1.282 | 1.783 | 2.46 | 3.359 | 4.474 | 5.611 | 6.768 | 8.382 | 9.611 | 10.932 | 12.301 | 13.594 | 14.397 | 14.723 | 14.99 | 15.198 | 15.341 | 15.396 | 15.206 | 15.01 | 14.802 | 14.551 | 14.266
Hydrogen Evolution | Dem_BB007 | GWh | NGED South West | Seabank |  | 0.576 | 0.841 | 1.201 | 1.686 | 2.337 | 3.201 | 4.45 | 6.141 | 8.386 | 11.168 | 14.007 | 16.896 | 20.924 | 23.991 | 27.29 | 30.707 | 33.935 | 35.941 | 36.755 | 37.42 | 37.94 | 38.297 | 38.435 | 37.96 | 37.47 | 36.95 | 36.324 | 35.614
Hydrogen Evolution | Dem_BB007 | GWh | NGED South West | Taunton |  | 0.563 | 0.832 | 1.231 | 1.833 | 2.748 | 4.145 | 5.762 | 7.951 | 10.858 | 14.459 | 18.134 | 21.875 | 27.09 | 31.061 | 35.331 | 39.755 | 43.934 | 46.532 | 47.585 | 48.445 | 49.119 | 49.581 | 49.76 | 49.146 | 48.511 | 47.838 | 47.027 | 46.107
Hydrogen Evolution | Dem_BB007 | GWh | NGED West Midlands | Bishops Wood |  | 1.959 | 2.903 | 4.316 | 6.475 | 9.805 | 14.946 | 20.777 | 28.673 | 39.155 | 52.142 | 65.396 | 78.885 | 97.691 | 112.011 | 127.411 | 143.367 | 158.434 | 167.803 | 171.602 | 174.705 | 177.132 | 178.799 | 179.445 | 177.23 | 174.94 | 172.514 | 169.588 | 166.273
Hydrogen Evolution | Dem_BB007 | GWh | NGED West Midlands | Bushbury |  | 0.365 | 0.54 | 0.803 | 1.205 | 1.825 | 2.782 | 3.867 | 5.337 | 7.288 | 9.705 | 12.172 | 14.683 | 18.183 | 20.848 | 23.715 | 26.684 | 29.489 | 31.233 | 31.94 | 32.517 | 32.969 | 33.279 | 33.4 | 32.987 | 32.561 | 32.11 | 31.565 | 30.948
Hydrogen Evolution | Dem_BB007 | GWh | NGED West Midlands | Bustleholme |  | 0.507 | 0.746 | 1.086 | 1.577 | 2.29 | 3.325 | 4.622 | 6.379 | 8.711 | 11.6 | 14.549 | 17.55 | 21.734 | 24.92 | 28.345 | 31.895 | 35.247 | 37.332 | 38.177 | 38.867 | 39.407 | 39.778 | 39.922 | 39.429 | 38.919 | 38.38 | 37.729 | 36.991
Hydrogen Evolution | Dem_BB007 | GWh | NGED West Midlands | Cellarhead |  | 1.481 | 2.196 | 3.27 | 4.917 | 7.467 | 11.419 | 15.874 | 21.905 | 29.913 | 39.835 | 49.961 | 60.266 | 74.634 | 85.574 | 97.339 | 109.529 | 121.04 | 128.198 | 131.1 | 133.47 | 135.325 | 136.599 | 137.092 | 135.4 | 133.65 | 131.797 | 129.562 | 127.029
Hydrogen Evolution | Dem_BB007 | GWh | NGED West Midlands | Feckenham |  | 2.485 | 3.655 | 5.321 | 7.725 | 11.215 | 16.287 | 22.641 | 31.245 | 42.667 | 56.819 | 71.262 | 85.962 | 106.455 | 122.06 | 138.84 | 156.228 | 172.647 | 182.856 | 186.996 | 190.377 | 193.022 | 194.838 | 195.543 | 193.129 | 190.633 | 187.99 | 184.802 | 181.189
Hydrogen Evolution | Dem_BB007 | GWh | NGED West Midlands | Hams Hall |  | 1.004 | 1.477 | 2.15 | 3.121 | 4.531 | 6.581 | 9.148 | 12.625 | 17.24 | 22.958 | 28.794 | 34.733 | 43.014 | 49.319 | 56.099 | 63.125 | 69.759 | 73.885 | 75.557 | 76.923 | 77.992 | 78.726 | 79.011 | 78.035 | 77.027 | 75.959 | 74.67 | 73.211
Hydrogen Evolution | Dem_BB007 | GWh | NGED West Midlands | Iron Acton |  | 2.384 | 3.489 | 5 | 7.071 | 9.906 | 13.759 | 19.127 | 26.396 | 36.045 | 48.001 | 60.202 | 72.62 | 89.933 | 103.115 | 117.292 | 131.98 | 145.851 | 154.476 | 157.974 | 160.829 | 163.064 | 164.599 | 165.194 | 163.154 | 161.046 | 158.813 | 156.12 | 153.067
Hydrogen Evolution | Dem_BB007 | GWh | NGED West Midlands | Ironbridge |  | 0.381 | 0.565 | 0.841 | 1.264 | 1.92 | 2.936 | 4.081 | 5.632 | 7.691 | 10.242 | 12.846 | 15.495 | 19.19 | 22.002 | 25.027 | 28.162 | 31.121 | 32.962 | 33.708 | 34.317 | 34.794 | 35.122 | 35.249 | 34.813 | 34.363 | 33.887 | 33.312 | 32.661
Hydrogen Evolution | Dem_BB007 | GWh | NGED West Midlands | Kitwell |  | 0.373 | 0.552 | 0.821 | 1.232 | 1.866 | 2.844 | 3.954 | 5.456 | 7.451 | 9.922 | 12.444 | 15.011 | 18.589 | 21.314 | 24.244 | 27.28 | 30.147 | 31.93 | 32.653 | 33.243 | 33.705 | 34.022 | 34.145 | 33.724 | 33.288 | 32.827 | 32.27 | 31.639
Hydrogen Evolution | Dem_BB007 | GWh | NGED West Midlands | Nechells |  | 0.961 | 1.414 | 2.059 | 2.989 | 4.339 | 6.301 | 8.759 | 12.087 | 16.506 | 21.981 | 27.568 | 33.255 | 41.183 | 47.22 | 53.712 | 60.438 | 66.79 | 70.74 | 72.341 | 73.649 | 74.672 | 75.375 | 75.648 | 74.714 | 73.748 | 72.726 | 71.492 | 70.094
Hydrogen Evolution | Dem_BB007 | GWh | NGED West Midlands | Ocker Hill |  | 0.102 | 0.151 | 0.224 | 0.336 | 0.509 | 0.775 | 1.078 | 1.487 | 2.031 | 2.704 | 3.392 | 4.091 | 5.067 | 5.809 | 6.608 | 7.436 | 8.217 | 8.703 | 8.9 | 9.061 | 9.187 | 9.273 | 9.307 | 9.192 | 9.073 | 8.947 | 8.796 | 8.624
Hydrogen Evolution | Dem_BB007 | GWh | NGED West Midlands | Oldbury |  | 0.157 | 0.232 | 0.346 | 0.518 | 0.785 | 1.197 | 1.664 | 2.296 | 3.135 | 4.175 | 5.236 | 6.316 | 7.821 | 8.968 | 10.201 | 11.478 | 12.685 | 13.435 | 13.739 | 13.987 | 14.182 | 14.315 | 14.367 | 14.19 | 14.006 | 13.812 | 13.578 | 13.312
Hydrogen Evolution | Dem_BB007 | GWh | NGED West Midlands | Penn |  | 0.23 | 0.344 | 0.523 | 0.81 | 1.275 | 2.024 | 2.814 | 3.883 | 5.303 | 7.061 | 8.856 | 10.683 | 13.23 | 15.17 | 17.255 | 19.416 | 21.456 | 22.725 | 23.24 | 23.66 | 23.989 | 24.214 | 24.302 | 24.002 | 23.692 | 23.363 | 22.967 | 22.518
Hydrogen Evolution | Dem_BB007 | GWh | NGED West Midlands | Rugeley |  | 0.268 | 0.397 | 0.591 | 0.889 | 1.35 | 2.065 | 2.87 | 3.961 | 5.409 | 7.204 | 9.035 | 10.898 | 13.496 | 15.475 | 17.602 | 19.807 | 21.888 | 23.183 | 23.707 | 24.136 | 24.471 | 24.702 | 24.791 | 24.485 | 24.169 | 23.833 | 23.429 | 22.971
Hydrogen Evolution | Dem_BB007 | GWh | NGED West Midlands | Shrewsbury |  | 0.284 | 0.421 | 0.627 | 0.942 | 1.431 | 2.188 | 3.042 | 4.197 | 5.732 | 7.633 | 9.573 | 11.548 | 14.301 | 16.397 | 18.652 | 20.988 | 23.193 | 24.565 | 25.121 | 25.575 | 25.931 | 26.175 | 26.269 | 25.945 | 25.61 | 25.254 | 24.826 | 24.341
Hydrogen Evolution | Dem_BB007 | GWh | NGED West Midlands | Walham |  | 0.711 | 1.041 | 1.489 | 2.103 | 2.937 | 4.066 | 5.652 | 7.8 | 10.651 | 14.184 | 17.79 | 21.459 | 26.575 | 30.471 | 34.66 | 39 | 43.099 | 45.648 | 46.681 | 47.525 | 48.186 | 48.639 | 48.815 | 48.212 | 47.589 | 46.929 | 46.133 | 45.232
Hydrogen Evolution | Dem_BB007 | GWh | NGED West Midlands | Willenhall |  | 0.229 | 0.339 | 0.504 | 0.756 | 1.145 | 1.746 | 2.427 | 3.349 | 4.573 | 6.09 | 7.638 | 9.213 | 11.409 | 13.082 | 14.88 | 16.744 | 18.503 | 19.598 | 20.041 | 20.404 | 20.687 | 20.882 | 20.957 | 20.698 | 20.431 | 20.148 | 19.806 | 19.419
Hydrogen Evolution | Dem_BB007 | GWh | NPg Northeast | Blyth 132kV |  | 0.32 | 0.471 | 0.686 | 0.996 | 1.446 | 2.101 | 2.921 | 4.03 | 5.504 | 7.329 | 9.193 | 11.089 | 13.732 | 15.745 | 17.91 | 20.153 | 22.271 | 23.588 | 24.122 | 24.558 | 24.899 | 25.133 | 25.224 | 24.913 | 24.591 | 24.25 | 23.839 | 23.373
Hydrogen Evolution | Dem_BB007 | GWh | NPg Northeast | Blyth 66kV |  | 0.306 | 0.45 | 0.655 | 0.951 | 1.381 | 2.005 | 2.788 | 3.847 | 5.253 | 6.996 | 8.774 | 10.584 | 13.107 | 15.028 | 17.094 | 19.235 | 21.256 | 22.514 | 23.023 | 23.439 | 23.765 | 23.989 | 24.075 | 23.778 | 23.471 | 23.146 | 22.753 | 22.308
Hydrogen Evolution | Dem_BB007 | GWh | NPg Northeast | Fourstones |  | 0.118 | 0.176 | 0.268 | 0.417 | 0.658 | 1.047 | 1.456 | 2.009 | 2.744 | 3.654 | 4.582 | 5.527 | 6.845 | 7.849 | 8.928 | 10.046 | 11.101 | 11.758 | 12.024 | 12.241 | 12.411 | 12.528 | 12.574 | 12.418 | 12.258 | 12.088 | 11.883 | 11.651
Hydrogen Evolution | Dem_BB007 | GWh | NPg Northeast | Hart Moor |  | 0.147 | 0.219 | 0.328 | 0.499 | 0.768 | 1.192 | 1.657 | 2.287 | 3.123 | 4.158 | 5.215 | 6.291 | 7.791 | 8.933 | 10.161 | 11.434 | 12.635 | 13.383 | 13.686 | 13.933 | 14.127 | 14.259 | 14.311 | 14.134 | 13.952 | 13.758 | 13.525 | 13.26
Hydrogen Evolution | Dem_BB007 | GWh | NPg Northeast | Hawthorn Pit |  | 0.169 | 0.251 | 0.377 | 0.573 | 0.882 | 1.369 | 1.903 | 2.626 | 3.586 | 4.775 | 5.989 | 7.224 | 8.946 | 10.258 | 11.668 | 13.129 | 14.509 | 15.367 | 15.715 | 15.999 | 16.221 | 16.374 | 16.433 | 16.23 | 16.02 | 15.798 | 15.53 | 15.227
Hydrogen Evolution | Dem_BB007 | GWh | NPg Northeast | Knaresborough |  | 0.424 | 0.622 | 0.901 | 1.295 | 1.854 | 2.65 | 3.683 | 5.083 | 6.941 | 9.243 | 11.593 | 13.984 | 17.318 | 19.857 | 22.587 | 25.415 | 28.086 | 29.747 | 30.421 | 30.971 | 31.401 | 31.697 | 31.811 | 31.419 | 31.013 | 30.583 | 30.064 | 29.476
Hydrogen Evolution | Dem_BB007 | GWh | NPg Northeast | Lackenby |  | 0.243 | 0.369 | 0.59 | 0.977 | 1.653 | 2.808 | 3.904 | 5.387 | 7.357 | 9.797 | 12.287 | 14.821 | 18.355 | 21.045 | 23.939 | 26.937 | 29.768 | 31.528 | 32.242 | 32.825 | 33.281 | 33.594 | 33.715 | 33.299 | 32.869 | 32.413 | 31.863 | 31.24
Hydrogen Evolution | Dem_BB007 | GWh | NPg Northeast | Norton |  | 1.095 | 1.628 | 2.443 | 3.716 | 5.721 | 8.879 | 12.343 | 17.034 | 23.261 | 30.976 | 38.849 | 46.863 | 58.035 | 66.542 | 75.69 | 85.169 | 94.12 | 99.686 | 101.943 | 103.786 | 105.228 | 106.219 | 106.602 | 105.286 | 103.926 | 102.485 | 100.747 | 98.777
Hydrogen Evolution | Dem_BB007 | GWh | NPg Northeast | Offerton |  | 0.062 | 0.093 | 0.139 | 0.212 | 0.326 | 0.506 | 0.703 | 0.97 | 1.325 | 1.764 | 2.213 | 2.669 | 3.306 | 3.79 | 4.311 | 4.851 | 5.361 | 5.678 | 5.807 | 5.912 | 5.994 | 6.05 | 6.072 | 5.997 | 5.92 | 5.838 | 5.739 | 5.626
Hydrogen Evolution | Dem_BB007 | GWh | NPg Northeast | Osbaldwick |  | 1.139 | 1.676 | 2.44 | 3.543 | 5.144 | 7.472 | 10.387 | 14.335 | 19.575 | 26.068 | 32.694 | 39.438 | 48.84 | 55.999 | 63.698 | 71.675 | 79.207 | 83.891 | 85.791 | 87.342 | 88.555 | 89.389 | 89.712 | 88.604 | 87.459 | 86.246 | 84.784 | 83.126
Hydrogen Evolution | Dem_BB007 | GWh | NPg Northeast | Poppleton |  | 0.062 | 0.091 | 0.131 | 0.188 | 0.27 | 0.385 | 0.536 | 0.739 | 1.009 | 1.344 | 1.686 | 2.034 | 2.518 | 2.888 | 3.285 | 3.696 | 4.084 | 4.326 | 4.424 | 4.504 | 4.566 | 4.609 | 4.626 | 4.569 | 4.51 | 4.447 | 4.372 | 4.286
Hydrogen Evolution | Dem_BB007 | GWh | NPg Northeast | Saltholme |  | 0.04 | 0.06 | 0.096 | 0.16 | 0.27 | 0.459 | 0.638 | 0.88 | 1.202 | 1.601 | 2.008 | 2.422 | 2.999 | 3.439 | 3.912 | 4.402 | 4.864 | 5.152 | 5.269 | 5.364 | 5.438 | 5.49 | 5.51 | 5.441 | 5.371 | 5.297 | 5.207 | 5.105
Hydrogen Evolution | Dem_BB007 | GWh | NPg Northeast | South Shields |  | 0.054 | 0.08 | 0.12 | 0.183 | 0.281 | 0.437 | 0.607 | 0.838 | 1.144 | 1.524 | 1.911 | 2.306 | 2.855 | 3.274 | 3.724 | 4.19 | 4.631 | 4.905 | 5.016 | 5.106 | 5.177 | 5.226 | 5.245 | 5.18 | 5.113 | 5.042 | 4.957 | 4.86
Hydrogen Evolution | Dem_BB007 | GWh | NPg Northeast | Spennymoor |  | 0.859 | 1.278 | 1.926 | 2.948 | 4.573 | 7.152 | 9.942 | 13.72 | 18.736 | 24.95 | 31.292 | 37.747 | 46.746 | 53.598 | 60.967 | 68.602 | 75.812 | 80.295 | 82.113 | 83.598 | 84.759 | 85.557 | 85.866 | 84.806 | 83.71 | 82.549 | 81.15 | 79.563
Hydrogen Evolution | Dem_BB007 | GWh | NPg Northeast | Stella North |  | 0.405 | 0.599 | 0.887 | 1.325 | 1.993 | 3.016 | 4.192 | 5.786 | 7.901 | 10.521 | 13.195 | 15.917 | 19.712 | 22.601 | 25.709 | 28.928 | 31.968 | 33.859 | 34.626 | 35.252 | 35.741 | 36.078 | 36.208 | 35.761 | 35.299 | 34.81 | 34.219 | 33.55
Hydrogen Evolution | Dem_BB007 | GWh | NPg Northeast | Stella South |  | 0.476 | 0.704 | 1.043 | 1.557 | 2.343 | 3.545 | 4.929 | 6.801 | 9.288 | 12.369 | 15.512 | 18.712 | 23.173 | 26.57 | 30.223 | 34.008 | 37.582 | 39.804 | 40.706 | 41.442 | 42.017 | 42.413 | 42.566 | 42.041 | 41.497 | 40.922 | 40.228 | 39.441
Hydrogen Evolution | Dem_BB007 | GWh | NPg Northeast | Tynemouth 1 |  | 0.178 | 0.265 | 0.397 | 0.604 | 0.93 | 1.443 | 2.006 | 2.768 | 3.78 | 5.034 | 6.313 | 7.615 | 9.431 | 10.813 | 12.3 | 13.84 | 15.295 | 16.199 | 16.566 | 16.865 | 17.1 | 17.261 | 17.323 | 17.109 | 16.888 | 16.654 | 16.372 | 16.051
Hydrogen Evolution | Dem_BB007 | GWh | NPg Northeast | West Boldon |  | 0.337 | 0.501 | 0.752 | 1.144 | 1.761 | 2.733 | 3.8 | 5.244 | 7.16 | 9.535 | 11.959 | 14.426 | 17.865 | 20.484 | 23.3 | 26.218 | 28.973 | 30.687 | 31.382 | 31.949 | 32.393 | 32.698 | 32.816 | 32.411 | 31.992 | 31.548 | 31.013 | 30.407
Hydrogen Evolution | Dem_BB007 | GWh | NPg Yorkshire | Bradford West |  | 1.047 | 1.543 | 2.262 | 3.321 | 4.89 | 7.223 | 10.041 | 13.857 | 18.922 | 25.198 | 31.604 | 38.122 | 47.211 | 54.131 | 61.573 | 69.284 | 76.566 | 81.094 | 82.93 | 84.429 | 85.602 | 86.408 | 86.72 | 85.649 | 84.543 | 83.37 | 81.956 | 80.354
Hydrogen Evolution | Dem_BB007 | GWh | NPg Yorkshire | Camblesforth |  | 0.1 | 0.148 | 0.219 | 0.328 | 0.493 | 0.748 | 1.039 | 1.434 | 1.959 | 2.608 | 3.271 | 3.946 | 4.887 | 5.603 | 6.373 | 7.171 | 7.925 | 8.394 | 8.584 | 8.739 | 8.86 | 8.944 | 8.976 | 8.865 | 8.751 | 8.629 | 8.483 | 8.317
Hydrogen Evolution | Dem_BB007 | GWh | NPg Yorkshire | Creyke Beck |  | 0.878 | 1.31 | 1.987 | 3.069 | 4.812 | 7.61 | 10.579 | 14.599 | 19.936 | 26.549 | 33.298 | 40.166 | 49.741 | 57.033 | 64.874 | 72.998 | 80.67 | 85.44 | 87.375 | 88.954 | 90.191 | 91.039 | 91.368 | 90.24 | 89.074 | 87.839 | 86.349 | 84.661
Hydrogen Evolution | Dem_BB007 | GWh | NPg Yorkshire | Drax |  | 0.085 | 0.125 | 0.186 | 0.278 | 0.418 | 0.634 | 0.881 | 1.216 | 1.66 | 2.211 | 2.772 | 3.344 | 4.142 | 4.749 | 5.402 | 6.078 | 6.717 | 7.114 | 7.275 | 7.407 | 7.509 | 7.58 | 7.608 | 7.514 | 7.416 | 7.314 | 7.19 | 7.049
Hydrogen Evolution | Dem_BB007 | GWh | NPg Yorkshire | Elland |  | 0.91 | 1.342 | 1.967 | 2.887 | 4.251 | 6.279 | 8.729 | 12.046 | 16.449 | 21.905 | 27.473 | 33.14 | 41.04 | 47.056 | 53.526 | 60.229 | 66.559 | 70.495 | 72.091 | 73.394 | 74.414 | 75.114 | 75.386 | 74.455 | 73.493 | 72.474 | 71.245 | 69.852
Hydrogen Evolution | Dem_BB007 | GWh | NPg Yorkshire | Ferrybridge A |  | 0.373 | 0.55 | 0.804 | 1.177 | 1.728 | 2.541 | 3.532 | 4.875 | 6.657 | 8.865 | 11.118 | 13.411 | 16.608 | 19.043 | 21.661 | 24.374 | 26.935 | 28.528 | 29.174 | 29.702 | 30.114 | 30.398 | 30.508 | 30.131 | 29.742 | 29.329 | 28.832 | 28.268
Hydrogen Evolution | Dem_BB007 | GWh | NPg Yorkshire | Ferrybridge B (_M) |  | 1.115 | 1.643 | 2.403 | 3.518 | 5.161 | 7.592 | 10.554 | 14.564 | 19.888 | 26.485 | 33.217 | 40.068 | 49.621 | 56.895 | 64.716 | 72.821 | 80.474 | 85.233 | 87.163 | 88.739 | 89.972 | 90.818 | 91.147 | 90.021 | 88.858 | 87.626 | 86.14 | 84.456
Hydrogen Evolution | Dem_BB007 | GWh | NPg Yorkshire | Grimsby West |  | 0.198 | 0.3 | 0.473 | 0.772 | 1.285 | 2.152 | 2.992 | 4.129 | 5.639 | 7.509 | 9.418 | 11.36 | 14.068 | 16.131 | 18.348 | 20.646 | 22.816 | 24.165 | 24.712 | 25.159 | 25.509 | 25.749 | 25.842 | 25.523 | 25.193 | 24.844 | 24.422 | 23.945
Hydrogen Evolution | Dem_BB007 | GWh | NPg Yorkshire | Jordanthorpe |  | 0.103 | 0.153 | 0.225 | 0.335 | 0.5 | 0.751 | 1.044 | 1.441 | 1.967 | 2.62 | 3.286 | 3.964 | 4.909 | 5.628 | 6.402 | 7.204 | 7.961 | 8.432 | 8.623 | 8.778 | 8.9 | 8.984 | 9.017 | 8.905 | 8.79 | 8.668 | 8.521 | 8.355
Hydrogen Evolution | Dem_BB007 | GWh | NPg Yorkshire | Keadby |  | 0.638 | 0.952 | 1.444 | 2.23 | 3.496 | 5.529 | 7.686 | 10.607 | 14.484 | 19.288 | 24.191 | 29.181 | 36.138 | 41.436 | 47.132 | 53.035 | 58.608 | 62.074 | 63.48 | 64.627 | 65.525 | 66.142 | 66.381 | 65.562 | 64.714 | 63.817 | 62.735 | 61.508
Hydrogen Evolution | Dem_BB007 | GWh | NPg Yorkshire | Kirkstall B |  | 0.362 | 0.534 | 0.783 | 1.149 | 1.692 | 2.499 | 3.475 | 4.795 | 6.548 | 8.719 | 10.936 | 13.192 | 16.337 | 18.731 | 21.306 | 23.975 | 26.494 | 28.061 | 28.696 | 29.215 | 29.621 | 29.9 | 30.008 | 29.637 | 29.255 | 28.849 | 28.36 | 27.805
Hydrogen Evolution | Dem_BB007 | GWh | NPg Yorkshire | Neepsend |  | 0.234 | 0.346 | 0.512 | 0.759 | 1.135 | 1.704 | 2.369 | 3.269 | 4.464 | 5.945 | 7.456 | 8.994 | 11.138 | 12.771 | 14.526 | 16.346 | 18.064 | 19.132 | 19.565 | 19.919 | 20.195 | 20.385 | 20.459 | 20.206 | 19.945 | 19.669 | 19.335 | 18.957
Hydrogen Evolution | Dem_BB007 | GWh | NPg Yorkshire | Norton Lees |  | 0.094 | 0.139 | 0.206 | 0.305 | 0.456 | 0.685 | 0.952 | 1.314 | 1.794 | 2.389 | 2.996 | 3.614 | 4.476 | 5.132 | 5.837 | 6.568 | 7.259 | 7.688 | 7.862 | 8.004 | 8.115 | 8.192 | 8.221 | 8.12 | 8.015 | 7.904 | 7.77 | 7.618
Hydrogen Evolution | Dem_BB007 | GWh | NPg Yorkshire | Pitsmoor |  | 0.033 | 0.049 | 0.072 | 0.107 | 0.16 | 0.24 | 0.334 | 0.461 | 0.629 | 0.838 | 1.05 | 1.267 | 1.569 | 1.799 | 2.047 | 2.303 | 2.545 | 2.695 | 2.756 | 2.806 | 2.845 | 2.872 | 2.882 | 2.847 | 2.81 | 2.771 | 2.724 | 2.671
Hydrogen Evolution | Dem_BB007 | GWh | NPg Yorkshire | Saltend North |  | 0.114 | 0.17 | 0.258 | 0.398 | 0.624 | 0.987 | 1.371 | 1.893 | 2.584 | 3.442 | 4.317 | 5.207 | 6.448 | 7.393 | 8.41 | 9.463 | 10.458 | 11.076 | 11.327 | 11.532 | 11.692 | 11.802 | 11.844 | 11.698 | 11.547 | 11.387 | 11.194 | 10.975
Hydrogen Evolution | Dem_BB007 | GWh | NPg Yorkshire | Sheffield City |  | 0.021 | 0.031 | 0.046 | 0.069 | 0.103 | 0.154 | 0.214 | 0.296 | 0.404 | 0.538 | 0.674 | 0.813 | 1.007 | 1.155 | 1.314 | 1.478 | 1.634 | 1.73 | 1.769 | 1.801 | 1.826 | 1.844 | 1.85 | 1.827 | 1.804 | 1.779 | 1.749 | 1.715
Hydrogen Evolution | Dem_BB007 | GWh | NPg Yorkshire | Skelton Grange |  | 0.7 | 1.032 | 1.512 | 2.22 | 3.269 | 4.829 | 6.712 | 9.263 | 12.649 | 16.845 | 21.127 | 25.485 | 31.56 | 36.187 | 41.162 | 46.317 | 51.184 | 54.211 | 55.438 | 56.441 | 57.225 | 57.763 | 57.972 | 57.257 | 56.517 | 55.733 | 54.788 | 53.717
Hydrogen Evolution | Dem_BB007 | GWh | NPg Yorkshire | Templeborough |  | 0.006 | 0.009 | 0.013 | 0.019 | 0.029 | 0.043 | 0.06 | 0.082 | 0.112 | 0.149 | 0.187 | 0.226 | 0.28 | 0.321 | 0.365 | 0.411 | 0.454 | 0.481 | 0.492 | 0.501 | 0.508 | 0.513 | 0.514 | 0.508 | 0.502 | 0.495 | 0.486 | 0.477
Hydrogen Evolution | Dem_BB007 | GWh | NPg Yorkshire | Thorpe Marsh |  | 0.768 | 1.13 | 1.646 | 2.39 | 3.469 | 5.039 | 7.006 | 9.668 | 13.202 | 17.581 | 22.049 | 26.598 | 32.938 | 37.767 | 42.959 | 48.339 | 53.419 | 56.578 | 57.859 | 58.905 | 59.724 | 60.286 | 60.503 | 59.756 | 58.984 | 58.166 | 57.18 | 56.062
Hydrogen Evolution | Dem_BB007 | GWh | NPg Yorkshire | Thurcroft |  | 0.533 | 0.788 | 1.164 | 1.728 | 2.581 | 3.877 | 5.389 | 7.437 | 10.155 | 13.524 | 16.961 | 20.46 | 25.338 | 29.052 | 33.046 | 37.185 | 41.092 | 43.523 | 44.508 | 45.313 | 45.942 | 46.374 | 46.542 | 45.968 | 45.374 | 44.744 | 43.986 | 43.126
Hydrogen Evolution | Dem_BB007 | GWh | NPg Yorkshire | West Melton |  | 0.886 | 1.309 | 1.933 | 2.869 | 4.287 | 6.438 | 8.95 | 12.351 | 16.866 | 22.46 | 28.169 | 33.979 | 42.08 | 48.248 | 54.881 | 61.754 | 68.245 | 72.28 | 73.917 | 75.253 | 76.299 | 77.017 | 77.295 | 76.341 | 75.354 | 74.309 | 73.049 | 71.621
Hydrogen Evolution | Dem_BB007 | GWh | NPg Yorkshire | Wincobank |  | 0.028 | 0.042 | 0.061 | 0.091 | 0.136 | 0.204 | 0.284 | 0.392 | 0.535 | 0.713 | 0.894 | 1.079 | 1.336 | 1.532 | 1.742 | 1.961 | 2.167 | 2.295 | 2.347 | 2.389 | 2.422 | 2.445 | 2.454 | 2.424 | 2.392 | 2.359 | 2.319 | 2.274
Hydrogen Evolution | Dem_BB007 | GWh | SHETL | Direct(SHETL) |  | 0.035 | 0.051 | 0.072 | 0.101 | 0.139 | 0.188 | 0.261 | 0.36 | 0.492 | 0.656 | 0.822 | 0.992 | 1.228 | 1.408 | 1.602 | 1.802 | 1.992 | 2.11 | 2.157 | 2.196 | 2.227 | 2.248 | 2.256 | 2.228 | 2.199 | 2.169 | 2.132 | 2.09
Hydrogen Evolution | Dem_BB007 | GWh | SPEN | Ayr |  | 0.103 | 0.15 | 0.217 | 0.31 | 0.441 | 0.624 | 0.867 | 1.197 | 1.634 | 2.176 | 2.729 | 3.292 | 4.077 | 4.675 | 5.318 | 5.984 | 6.613 | 7.004 | 7.162 | 7.292 | 7.393 | 7.463 | 7.49 | 7.397 | 7.302 | 7.2 | 7.078 | 6.94
Hydrogen Evolution | Dem_BB007 | GWh | SPEN | Bainsford |  | 0.059 | 0.086 | 0.126 | 0.184 | 0.268 | 0.391 | 0.544 | 0.751 | 1.025 | 1.365 | 1.712 | 2.065 | 2.558 | 2.933 | 3.336 | 3.754 | 4.148 | 4.394 | 4.493 | 4.574 | 4.638 | 4.682 | 4.698 | 4.64 | 4.58 | 4.517 | 4.44 | 4.354
Hydrogen Evolution | Dem_BB007 | GWh | SPEN | Bathgate |  | 0.275 | 0.404 | 0.59 | 0.86 | 1.254 | 1.832 | 2.547 | 3.514 | 4.799 | 6.391 | 8.015 | 9.669 | 11.974 | 13.729 | 15.616 | 17.572 | 19.419 | 20.567 | 21.033 | 21.413 | 21.711 | 21.915 | 21.994 | 21.723 | 21.442 | 21.145 | 20.786 | 20.38
Hydrogen Evolution | Dem_BB007 | GWh | SPEN | Berwick |  | 0.045 | 0.066 | 0.095 | 0.136 | 0.194 | 0.274 | 0.381 | 0.525 | 0.718 | 0.956 | 1.198 | 1.446 | 1.79 | 2.053 | 2.335 | 2.627 | 2.903 | 3.075 | 3.145 | 3.201 | 3.246 | 3.277 | 3.288 | 3.248 | 3.206 | 3.161 | 3.108 | 3.047
Hydrogen Evolution | Dem_BB007 | GWh | SPEN | Bonnybridge |  | 0.243 | 0.358 | 0.523 | 0.761 | 1.111 | 1.622 | 2.255 | 3.112 | 4.25 | 5.66 | 7.099 | 8.563 | 10.604 | 12.159 | 13.83 | 15.562 | 17.198 | 18.215 | 18.627 | 18.964 | 19.228 | 19.409 | 19.479 | 19.238 | 18.99 | 18.726 | 18.409 | 18.049
Hydrogen Evolution | Dem_BB007 | GWh | SPEN | Braehead Park |  | 0.076 | 0.112 | 0.161 | 0.23 | 0.327 | 0.463 | 0.644 | 0.889 | 1.214 | 1.617 | 2.027 | 2.446 | 3.029 | 3.473 | 3.95 | 4.445 | 4.912 | 5.202 | 5.32 | 5.416 | 5.492 | 5.543 | 5.563 | 5.495 | 5.424 | 5.349 | 5.258 | 5.155
Hydrogen Evolution | Dem_BB007 | GWh | SPEN | Carntyne |  | 0.045 | 0.066 | 0.095 | 0.136 | 0.193 | 0.273 | 0.38 | 0.524 | 0.716 | 0.953 | 1.195 | 1.442 | 1.786 | 2.047 | 2.329 | 2.621 | 2.896 | 3.067 | 3.137 | 3.193 | 3.238 | 3.268 | 3.28 | 3.24 | 3.198 | 3.153 | 3.1 | 3.039
Hydrogen Evolution | Dem_BB007 | GWh | SPEN | Carsfad |  | 0 | 0 | 0 | 0 | 0 | 0 | 0 | 0 | 0 | 0 | 0 | 0 | 0 | 0 | 0 | 0 | 0 | 0 | 0 | 0 | 0 | 0 | 0 | 0 | 0 | 0 | 0 | 0
Hydrogen Evolution | Dem_BB007 | GWh | SPEN | Chapelcross |  | 0.092 | 0.135 | 0.195 | 0.278 | 0.396 | 0.56 | 0.778 | 1.074 | 1.466 | 1.953 | 2.449 | 2.954 | 3.659 | 4.195 | 4.772 | 5.369 | 5.933 | 6.284 | 6.427 | 6.543 | 6.634 | 6.696 | 6.72 | 6.637 | 6.552 | 6.461 | 6.351 | 6.227
Hydrogen Evolution | Dem_BB007 | GWh | SPEN | Charlotte Street |  | 0.075 | 0.109 | 0.158 | 0.226 | 0.321 | 0.454 | 0.631 | 0.87 | 1.188 | 1.583 | 1.985 | 2.394 | 2.965 | 3.4 | 3.867 | 4.352 | 4.809 | 5.093 | 5.209 | 5.303 | 5.377 | 5.427 | 5.447 | 5.38 | 5.31 | 5.236 | 5.148 | 5.047
Hydrogen Evolution | Dem_BB007 | GWh | SPEN | Clyde’s Mill |  | 0.223 | 0.327 | 0.472 | 0.674 | 0.959 | 1.357 | 1.886 | 2.603 | 3.554 | 4.733 | 5.936 | 7.16 | 8.867 | 10.167 | 11.564 | 13.013 | 14.38 | 15.231 | 15.576 | 15.857 | 16.077 | 16.229 | 16.287 | 16.086 | 15.878 | 15.658 | 15.393 | 15.092 | GSP also referred to as Westburn Road
Hydrogen Evolution | Dem_BB007 | GWh | SPEN | Coatbridge |  | 0.188 | 0.276 | 0.398 | 0.569 | 0.808 | 1.143 | 1.59 | 2.194 | 2.995 | 3.989 | 5.003 | 6.035 | 7.474 | 8.569 | 9.747 | 10.968 | 12.121 | 12.837 | 13.128 | 13.365 | 13.551 | 13.679 | 13.728 | 13.559 | 13.383 | 13.198 | 12.974 | 12.72
Hydrogen Evolution | Dem_BB007 | GWh | SPEN | Cockenzie |  | 0.115 | 0.168 | 0.242 | 0.346 | 0.492 | 0.696 | 0.968 | 1.336 | 1.824 | 2.429 | 3.046 | 3.675 | 4.551 | 5.218 | 5.935 | 6.678 | 7.38 | 7.817 | 7.994 | 8.138 | 8.251 | 8.329 | 8.359 | 8.256 | 8.149 | 8.036 | 7.9 | 7.745
Hydrogen Evolution | Dem_BB007 | GWh | SPEN | Coylton |  | 0.111 | 0.163 | 0.235 | 0.335 | 0.476 | 0.674 | 0.937 | 1.293 | 1.766 | 2.352 | 2.95 | 3.558 | 4.407 | 5.052 | 5.747 | 6.467 | 7.146 | 7.569 | 7.74 | 7.88 | 7.99 | 8.065 | 8.094 | 7.994 | 7.891 | 7.782 | 7.65 | 7.5
Hydrogen Evolution | Dem_BB007 | GWh | SPEN | Crookston A |  | 0.135 | 0.198 | 0.281 | 0.391 | 0.536 | 0.724 | 1.006 | 1.389 | 1.896 | 2.525 | 3.167 | 3.821 | 4.732 | 5.425 | 6.171 | 6.944 | 7.674 | 8.127 | 8.311 | 8.462 | 8.579 | 8.66 | 8.691 | 8.584 | 8.473 | 8.355 | 8.214 | 8.053
Hydrogen Evolution | Dem_BB007 | GWh | SPEN | Crookston B |  | 0.135 | 0.198 | 0.281 | 0.391 | 0.536 | 0.724 | 1.006 | 1.389 | 1.896 | 2.525 | 3.167 | 3.821 | 4.732 | 5.425 | 6.171 | 6.944 | 7.674 | 8.127 | 8.311 | 8.462 | 8.579 | 8.66 | 8.691 | 8.584 | 8.473 | 8.355 | 8.214 | 8.053
Hydrogen Evolution | Dem_BB007 | GWh | SPEN | Cumbernauld |  | 0.146 | 0.214 | 0.313 | 0.456 | 0.665 | 0.971 | 1.35 | 1.863 | 2.544 | 3.388 | 4.25 | 5.126 | 6.348 | 7.279 | 8.28 | 9.317 | 10.296 | 10.905 | 11.151 | 11.353 | 11.511 | 11.619 | 11.661 | 11.517 | 11.368 | 11.211 | 11.021 | 10.805
Hydrogen Evolution | Dem_BB007 | GWh | SPEN | Cupar |  | 0.371 | 0.546 | 0.796 | 1.16 | 1.692 | 2.472 | 3.436 | 4.741 | 6.475 | 8.622 | 10.814 | 13.044 | 16.154 | 18.522 | 21.068 | 23.707 | 26.198 | 27.747 | 28.376 | 28.889 | 29.29 | 29.566 | 29.673 | 29.306 | 28.927 | 28.526 | 28.043 | 27.494
Hydrogen Evolution | Dem_BB007 | GWh | SPEN | Currie |  | 0.037 | 0.054 | 0.078 | 0.112 | 0.159 | 0.225 | 0.313 | 0.432 | 0.589 | 0.785 | 0.984 | 1.187 | 1.47 | 1.686 | 1.917 | 2.158 | 2.384 | 2.525 | 2.583 | 2.629 | 2.666 | 2.691 | 2.701 | 2.667 | 2.633 | 2.596 | 2.552 | 2.502
Hydrogen Evolution | Dem_BB007 | GWh | SPEN | Dalmarnock |  | 0.081 | 0.119 | 0.172 | 0.246 | 0.349 | 0.494 | 0.687 | 0.948 | 1.294 | 1.723 | 2.161 | 2.607 | 3.229 | 3.702 | 4.211 | 4.738 | 5.236 | 5.546 | 5.672 | 5.774 | 5.854 | 5.909 | 5.931 | 5.858 | 5.782 | 5.702 | 5.605 | 5.495
Hydrogen Evolution | Dem_BB007 | GWh | SPEN | Devol Moor |  | 0.054 | 0.08 | 0.115 | 0.164 | 0.234 | 0.331 | 0.46 | 0.634 | 0.866 | 1.153 | 1.447 | 1.745 | 2.161 | 2.478 | 2.818 | 3.171 | 3.505 | 3.712 | 3.796 | 3.865 | 3.918 | 3.955 | 3.969 | 3.92 | 3.87 | 3.816 | 3.751 | 3.678
Hydrogen Evolution | Dem_BB007 | GWh | SPEN | Devonside |  | 0.106 | 0.156 | 0.227 | 0.331 | 0.483 | 0.706 | 0.981 | 1.354 | 1.849 | 2.462 | 3.088 | 3.725 | 4.614 | 5.29 | 6.017 | 6.771 | 7.482 | 7.925 | 8.104 | 8.251 | 8.365 | 8.444 | 8.475 | 8.37 | 8.262 | 8.147 | 8.009 | 7.852
Hydrogen Evolution | Dem_BB007 | GWh | SPEN | Dewar Place |  | 0.12 | 0.176 | 0.254 | 0.363 | 0.517 | 0.731 | 1.016 | 1.402 | 1.915 | 2.55 | 3.198 | 3.858 | 4.777 | 5.478 | 6.231 | 7.011 | 7.748 | 8.206 | 8.392 | 8.544 | 8.662 | 8.744 | 8.776 | 8.667 | 8.555 | 8.437 | 8.294 | 8.131
Hydrogen Evolution | Dem_BB007 | GWh | SPEN | Drumchapel |  | 0.106 | 0.156 | 0.227 | 0.331 | 0.483 | 0.705 | 0.98 | 1.353 | 1.848 | 2.461 | 3.086 | 3.722 | 4.61 | 5.286 | 6.012 | 6.765 | 7.476 | 7.918 | 8.098 | 8.244 | 8.359 | 8.437 | 8.468 | 8.363 | 8.255 | 8.141 | 8.003 | 7.846
Hydrogen Evolution | Dem_BB007 | GWh | SPEN | Drumcross |  | 0.02 | 0.03 | 0.043 | 0.063 | 0.092 | 0.135 | 0.187 | 0.258 | 0.353 | 0.47 | 0.589 | 0.711 | 0.88 | 1.009 | 1.148 | 1.292 | 1.427 | 1.512 | 1.546 | 1.574 | 1.596 | 1.611 | 1.617 | 1.597 | 1.576 | 1.554 | 1.528 | 1.498
Hydrogen Evolution | Dem_BB007 | GWh | SPEN | Dumfries 11 |  | 0 | 0 | 0 | 0 | 0 | 0 | 0 | 0 | 0 | 0 | 0 | 0 | 0 | 0 | 0 | 0 | 0 | 0 | 0 | 0 | 0 | 0 | 0 | 0 | 0 | 0 | 0 | 0
Hydrogen Evolution | Dem_BB007 | GWh | SPEN | Dumfries 33 |  | 0.129 | 0.194 | 0.296 | 0.461 | 0.732 | 1.171 | 1.627 | 2.246 | 3.067 | 4.084 | 5.122 | 6.178 | 7.651 | 8.773 | 9.979 | 11.228 | 12.408 | 13.142 | 13.44 | 13.683 | 13.873 | 14.003 | 14.054 | 13.881 | 13.701 | 13.511 | 13.282 | 13.022
Hydrogen Evolution | Dem_BB007 | GWh | SPEN | Dumfries ICI |  | 0.005 | 0.007 | 0.011 | 0.018 | 0.028 | 0.045 | 0.062 | 0.086 | 0.117 | 0.156 | 0.196 | 0.236 | 0.292 | 0.335 | 0.381 | 0.429 | 0.474 | 0.502 | 0.513 | 0.522 | 0.53 | 0.535 | 0.537 | 0.53 | 0.523 | 0.516 | 0.507 | 0.497
Hydrogen Evolution | Dem_BB007 | GWh | SPEN | Dunbar A |  | 0.045 | 0.066 | 0.095 | 0.135 | 0.192 | 0.272 | 0.378 | 0.521 | 0.712 | 0.948 | 1.189 | 1.434 | 1.776 | 2.036 | 2.316 | 2.606 | 2.88 | 3.05 | 3.119 | 3.176 | 3.22 | 3.25 | 3.262 | 3.222 | 3.18 | 3.136 | 3.083 | 3.022
Hydrogen Evolution | Dem_BB007 | GWh | SPEN | Dunbar B |  | 0.033 | 0.049 | 0.071 | 0.101 | 0.144 | 0.203 | 0.283 | 0.39 | 0.533 | 0.71 | 0.89 | 1.074 | 1.33 | 1.525 | 1.734 | 1.951 | 2.157 | 2.284 | 2.336 | 2.378 | 2.411 | 2.434 | 2.443 | 2.412 | 2.381 | 2.348 | 2.308 | 2.263
Hydrogen Evolution | Dem_BB007 | GWh | SPEN | Dunfermline |  | 0.092 | 0.135 | 0.197 | 0.287 | 0.418 | 0.611 | 0.849 | 1.172 | 1.6 | 2.131 | 2.672 | 3.223 | 3.992 | 4.577 | 5.206 | 5.858 | 6.474 | 6.857 | 7.012 | 7.139 | 7.238 | 7.306 | 7.332 | 7.242 | 7.148 | 7.049 | 6.93 | 6.794
Hydrogen Evolution | Dem_BB007 | GWh | SPEN | Earlstoun |  | 0 | 0 | 0 | 0 | 0 | 0 | 0 | 0 | 0 | 0 | 0 | 0 | 0 | 0 | 0 | 0 | 0 | 0 | 0 | 0 | 0 | 0 | 0 | 0 | 0 | 0 | 0 | 0
Hydrogen Evolution | Dem_BB007 | GWh | SPEN | East Kilbride |  | 0.139 | 0.204 | 0.294 | 0.42 | 0.597 | 0.845 | 1.174 | 1.62 | 2.213 | 2.947 | 3.696 | 4.458 | 5.521 | 6.33 | 7.2 | 8.102 | 8.953 | 9.483 | 9.697 | 9.873 | 10.01 | 10.104 | 10.141 | 10.015 | 9.886 | 9.749 | 9.584 | 9.396
Hydrogen Evolution | Dem_BB007 | GWh | SPEN | East Kilbride South |  | 0.078 | 0.114 | 0.164 | 0.235 | 0.334 | 0.472 | 0.656 | 0.906 | 1.237 | 1.647 | 2.065 | 2.492 | 3.085 | 3.538 | 4.024 | 4.528 | 5.004 | 5.3 | 5.42 | 5.518 | 5.595 | 5.647 | 5.668 | 5.598 | 5.525 | 5.449 | 5.356 | 5.252
Hydrogen Evolution | Dem_BB007 | GWh | SPEN | Easterhouse |  | 0.269 | 0.394 | 0.568 | 0.811 | 1.153 | 1.632 | 2.269 | 3.131 | 4.275 | 5.693 | 7.14 | 8.613 | 10.667 | 12.23 | 13.912 | 15.654 | 17.299 | 18.322 | 18.737 | 19.076 | 19.341 | 19.523 | 19.593 | 19.351 | 19.101 | 18.836 | 18.517 | 18.155
Hydrogen Evolution | Dem_BB007 | GWh | SPEN | Eccles |  | 0.068 | 0.1 | 0.144 | 0.206 | 0.292 | 0.413 | 0.575 | 0.793 | 1.083 | 1.442 | 1.809 | 2.182 | 2.702 | 3.098 | 3.524 | 3.965 | 4.382 | 4.641 | 4.746 | 4.832 | 4.899 | 4.945 | 4.963 | 4.902 | 4.838 | 4.771 | 4.69 | 4.599
Hydrogen Evolution | Dem_BB007 | GWh | SPEN | Elderslie |  | 0.107 | 0.157 | 0.226 | 0.323 | 0.459 | 0.649 | 0.902 | 1.245 | 1.7 | 2.264 | 2.84 | 3.426 | 4.242 | 4.864 | 5.533 | 6.226 | 6.88 | 7.287 | 7.452 | 7.587 | 7.692 | 7.765 | 7.793 | 7.697 | 7.597 | 7.492 | 7.365 | 7.221
Hydrogen Evolution | Dem_BB007 | GWh | SPEN | Erskine |  | 0.063 | 0.093 | 0.134 | 0.191 | 0.271 | 0.384 | 0.534 | 0.737 | 1.006 | 1.34 | 1.68 | 2.027 | 2.51 | 2.878 | 3.274 | 3.684 | 4.071 | 4.312 | 4.41 | 4.489 | 4.552 | 4.595 | 4.611 | 4.554 | 4.495 | 4.433 | 4.358 | 4.273
Hydrogen Evolution | Dem_BB007 | GWh | SPEN | Finnieston |  | 0.01 | 0.014 | 0.02 | 0.03 | 0.043 | 0.063 | 0.088 | 0.122 | 0.166 | 0.221 | 0.278 | 0.335 | 0.415 | 0.476 | 0.541 | 0.609 | 0.673 | 0.713 | 0.729 | 0.742 | 0.752 | 0.759 | 0.762 | 0.753 | 0.743 | 0.733 | 0.72 | 0.706
Hydrogen Evolution | Dem_BB007 | GWh | SPEN | Galashiels |  | 0.079 | 0.116 | 0.167 | 0.239 | 0.34 | 0.481 | 0.668 | 0.922 | 1.259 | 1.676 | 2.103 | 2.536 | 3.141 | 3.601 | 4.096 | 4.609 | 5.094 | 5.395 | 5.517 | 5.617 | 5.695 | 5.749 | 5.769 | 5.698 | 5.625 | 5.547 | 5.453 | 5.346
Hydrogen Evolution | Dem_BB007 | GWh | SPEN | Giffnock |  | 0.272 | 0.399 | 0.575 | 0.822 | 1.168 | 1.653 | 2.298 | 3.171 | 4.33 | 5.766 | 7.232 | 8.724 | 10.804 | 12.388 | 14.091 | 15.855 | 17.522 | 18.558 | 18.978 | 19.321 | 19.589 | 19.774 | 19.845 | 19.6 | 19.347 | 19.079 | 18.755 | 18.388
Hydrogen Evolution | Dem_BB007 | GWh | SPEN | Glenlee |  | 0 | 0 | 0 | 0 | 0 | 0 | 0 | 0 | 0 | 0 | 0 | 0 | 0 | 0 | 0 | 0 | 0 | 0 | 0 | 0 | 0 | 0 | 0 | 0 | 0 | 0 | 0 | 0
Hydrogen Evolution | Dem_BB007 | GWh | SPEN | Glenluce |  | 0.04 | 0.059 | 0.085 | 0.122 | 0.174 | 0.246 | 0.342 | 0.471 | 0.644 | 0.857 | 1.075 | 1.297 | 1.606 | 1.841 | 2.094 | 2.356 | 2.604 | 2.758 | 2.821 | 2.872 | 2.911 | 2.939 | 2.95 | 2.913 | 2.875 | 2.836 | 2.787 | 2.733
Hydrogen Evolution | Dem_BB007 | GWh | SPEN | Glenniston |  | 0.038 | 0.056 | 0.081 | 0.118 | 0.173 | 0.252 | 0.351 | 0.484 | 0.661 | 0.88 | 1.103 | 1.331 | 1.648 | 1.89 | 2.15 | 2.419 | 2.673 | 2.831 | 2.895 | 2.948 | 2.989 | 3.017 | 3.028 | 2.99 | 2.952 | 2.911 | 2.861 | 2.806
Hydrogen Evolution | Dem_BB007 | GWh | SPEN | Glenrothes |  | 0.048 | 0.07 | 0.103 | 0.15 | 0.218 | 0.319 | 0.443 | 0.611 | 0.835 | 1.111 | 1.394 | 1.681 | 2.082 | 2.387 | 2.716 | 3.056 | 3.377 | 3.576 | 3.657 | 3.724 | 3.775 | 3.811 | 3.825 | 3.777 | 3.729 | 3.677 | 3.615 | 3.544
Hydrogen Evolution | Dem_BB007 | GWh | SPEN | Gorgie |  | 0.081 | 0.119 | 0.171 | 0.244 | 0.347 | 0.491 | 0.683 | 0.943 | 1.287 | 1.714 | 2.15 | 2.593 | 3.212 | 3.682 | 4.189 | 4.713 | 5.208 | 5.516 | 5.641 | 5.743 | 5.823 | 5.878 | 5.899 | 5.826 | 5.751 | 5.671 | 5.575 | 5.466
Hydrogen Evolution | Dem_BB007 | GWh | SPEN | Govan |  | 0.086 | 0.126 | 0.182 | 0.26 | 0.369 | 0.522 | 0.726 | 1.002 | 1.368 | 1.822 | 2.285 | 2.756 | 3.413 | 3.914 | 4.452 | 5.009 | 5.536 | 5.863 | 5.996 | 6.104 | 6.189 | 6.247 | 6.27 | 6.193 | 6.113 | 6.028 | 5.926 | 5.81
Hydrogen Evolution | Dem_BB007 | GWh | SPEN | Grangemouth A |  | 0.088 | 0.129 | 0.187 | 0.271 | 0.392 | 0.566 | 0.787 | 1.086 | 1.483 | 1.975 | 2.477 | 2.988 | 3.701 | 4.243 | 4.826 | 5.431 | 6.001 | 6.356 | 6.5 | 6.618 | 6.71 | 6.773 | 6.797 | 6.713 | 6.627 | 6.535 | 6.424 | 6.298
Hydrogen Evolution | Dem_BB007 | GWh | SPEN | Grangemouth C |  | 0.088 | 0.129 | 0.187 | 0.271 | 0.392 | 0.566 | 0.787 | 1.086 | 1.483 | 1.975 | 2.477 | 2.988 | 3.701 | 4.243 | 4.826 | 5.431 | 6.001 | 6.356 | 6.5 | 6.618 | 6.71 | 6.773 | 6.797 | 6.713 | 6.627 | 6.535 | 6.424 | 6.298
Hydrogen Evolution | Dem_BB007 | GWh | SPEN | Haggs Road |  | 0.113 | 0.166 | 0.239 | 0.342 | 0.486 | 0.687 | 0.956 | 1.319 | 1.801 | 2.398 | 3.008 | 3.628 | 4.493 | 5.151 | 5.86 | 6.593 | 7.286 | 7.717 | 7.892 | 8.035 | 8.146 | 8.223 | 8.253 | 8.151 | 8.045 | 7.934 | 7.799 | 7.647
Hydrogen Evolution | Dem_BB007 | GWh | SPEN | Hawick |  | 0.057 | 0.083 | 0.12 | 0.172 | 0.244 | 0.345 | 0.48 | 0.662 | 0.904 | 1.204 | 1.509 | 1.821 | 2.255 | 2.585 | 2.941 | 3.309 | 3.657 | 3.873 | 3.961 | 4.033 | 4.089 | 4.127 | 4.142 | 4.091 | 4.038 | 3.982 | 3.914 | 3.838
Hydrogen Evolution | Dem_BB007 | GWh | SPEN | Helensburgh |  | 0.01 | 0.015 | 0.021 | 0.031 | 0.046 | 0.067 | 0.093 | 0.128 | 0.174 | 0.232 | 0.291 | 0.351 | 0.435 | 0.499 | 0.568 | 0.639 | 0.706 | 0.748 | 0.764 | 0.778 | 0.789 | 0.797 | 0.799 | 0.79 | 0.779 | 0.769 | 0.756 | 0.741
Hydrogen Evolution | Dem_BB007 | GWh | SPEN | Hunterston Farm |  | 0.013 | 0.019 | 0.027 | 0.039 | 0.055 | 0.078 | 0.109 | 0.15 | 0.205 | 0.274 | 0.343 | 0.414 | 0.513 | 0.588 | 0.669 | 0.752 | 0.831 | 0.881 | 0.901 | 0.917 | 0.93 | 0.938 | 0.942 | 0.93 | 0.918 | 0.905 | 0.89 | 0.873
Hydrogen Evolution | Dem_BB007 | GWh | SPEN | Inverkeithing |  | 0.025 | 0.037 | 0.054 | 0.078 | 0.114 | 0.167 | 0.232 | 0.321 | 0.438 | 0.583 | 0.732 | 0.883 | 1.093 | 1.253 | 1.425 | 1.604 | 1.772 | 1.877 | 1.92 | 1.954 | 1.982 | 2 | 2.007 | 1.983 | 1.957 | 1.93 | 1.897 | 1.86
Hydrogen Evolution | Dem_BB007 | GWh | SPEN | Johnstone |  | 0.128 | 0.188 | 0.271 | 0.388 | 0.551 | 0.78 | 1.084 | 1.496 | 2.043 | 2.721 | 3.412 | 4.116 | 5.097 | 5.844 | 6.648 | 7.48 | 8.267 | 8.755 | 8.954 | 9.115 | 9.242 | 9.329 | 9.363 | 9.247 | 9.128 | 9.001 | 8.849 | 8.676
Hydrogen Evolution | Dem_BB007 | GWh | SPEN | Kaimes |  | 0.193 | 0.283 | 0.407 | 0.582 | 0.828 | 1.171 | 1.628 | 2.247 | 3.068 | 4.086 | 5.125 | 6.182 | 7.656 | 8.778 | 9.985 | 11.235 | 12.416 | 13.15 | 13.448 | 13.691 | 13.881 | 14.012 | 14.063 | 13.889 | 13.709 | 13.519 | 13.29 | 13.03
Hydrogen Evolution | Dem_BB007 | GWh | SPEN | Kendoon |  | 0 | 0 | 0 | 0 | 0 | 0 | 0 | 0 | 0 | 0 | 0 | 0 | 0 | 0 | 0 | 0 | 0 | 0 | 0 | 0 | 0 | 0 | 0 | 0 | 0 | 0 | 0 | 0
Hydrogen Evolution | Dem_BB007 | GWh | SPEN | Kilbowie 11 |  | 0.013 | 0.02 | 0.03 | 0.045 | 0.069 | 0.107 | 0.149 | 0.205 | 0.28 | 0.373 | 0.467 | 0.564 | 0.698 | 0.801 | 0.911 | 1.025 | 1.132 | 1.199 | 1.226 | 1.249 | 1.266 | 1.278 | 1.283 | 1.267 | 1.25 | 1.233 | 1.212 | 1.188
Hydrogen Evolution | Dem_BB007 | GWh | SPEN | Kilbowie 33 |  | 0.013 | 0.02 | 0.03 | 0.045 | 0.069 | 0.107 | 0.149 | 0.205 | 0.28 | 0.373 | 0.467 | 0.564 | 0.698 | 0.801 | 0.911 | 1.025 | 1.132 | 1.199 | 1.226 | 1.249 | 1.266 | 1.278 | 1.283 | 1.267 | 1.25 | 1.233 | 1.212 | 1.188
Hydrogen Evolution | Dem_BB007 | GWh | SPEN | Killermont |  | 0.187 | 0.276 | 0.402 | 0.586 | 0.855 | 1.249 | 1.736 | 2.396 | 3.272 | 4.357 | 5.465 | 6.592 | 8.163 | 9.36 | 10.647 | 11.98 | 13.239 | 14.022 | 14.339 | 14.599 | 14.802 | 14.941 | 14.995 | 14.81 | 14.618 | 14.416 | 14.171 | 13.894
Hydrogen Evolution | Dem_BB007 | GWh | SPEN | Kilwinning |  | 0.1 | 0.147 | 0.211 | 0.302 | 0.429 | 0.608 | 0.845 | 1.166 | 1.592 | 2.12 | 2.659 | 3.207 | 3.972 | 4.554 | 5.18 | 5.829 | 6.442 | 6.823 | 6.977 | 7.103 | 7.202 | 7.27 | 7.296 | 7.206 | 7.113 | 7.014 | 6.895 | 6.76
Hydrogen Evolution | Dem_BB007 | GWh | SPEN | Lesmahagow |  | 0 | 0 | 0 | 0 | 0 | 0 | 0 | 0 | 0 | 0 | 0 | 0 | 0 | 0 | 0 | 0 | 0 | 0 | 0 | 0 | 0 | 0 | 0 | 0 | 0 | 0 | 0 | 0
Hydrogen Evolution | Dem_BB007 | GWh | SPEN | Leven |  | 0.121 | 0.178 | 0.259 | 0.378 | 0.551 | 0.805 | 1.119 | 1.544 | 2.109 | 2.809 | 3.523 | 4.249 | 5.262 | 6.034 | 6.863 | 7.723 | 8.534 | 9.039 | 9.244 | 9.411 | 9.541 | 9.631 | 9.666 | 9.547 | 9.423 | 9.293 | 9.135 | 8.956
Hydrogen Evolution | Dem_BB007 | GWh | SPEN | Livingston East |  | 0.157 | 0.23 | 0.332 | 0.475 | 0.675 | 0.955 | 1.328 | 1.833 | 2.503 | 3.333 | 4.18 | 5.043 | 6.245 | 7.16 | 8.144 | 9.164 | 10.128 | 10.727 | 10.969 | 11.168 | 11.323 | 11.429 | 11.471 | 11.329 | 11.183 | 11.028 | 10.841 | 10.629
Hydrogen Evolution | Dem_BB007 | GWh | SPEN | Maybole |  | 0.032 | 0.047 | 0.068 | 0.097 | 0.138 | 0.195 | 0.271 | 0.374 | 0.511 | 0.681 | 0.854 | 1.03 | 1.275 | 1.462 | 1.663 | 1.872 | 2.068 | 2.191 | 2.24 | 2.281 | 2.313 | 2.334 | 2.343 | 2.314 | 2.284 | 2.252 | 2.214 | 2.171
Hydrogen Evolution | Dem_BB007 | GWh | SPEN | Moffat |  | 0 | 0 | 0 | 0 | 0 | 0 | 0 | 0 | 0 | 0 | 0 | 0 | 0 | 0 | 0 | 0 | 0 | 0 | 0 | 0 | 0 | 0 | 0 | 0 | 0 | 0 | 0 | 0
Hydrogen Evolution | Dem_BB007 | GWh | SPEN | Newarthill |  | 0.331 | 0.485 | 0.7 | 1.001 | 1.422 | 2.012 | 2.798 | 3.861 | 5.272 | 7.021 | 8.805 | 10.621 | 13.153 | 15.082 | 17.155 | 19.303 | 21.332 | 22.594 | 23.105 | 23.523 | 23.85 | 24.074 | 24.161 | 23.863 | 23.554 | 23.228 | 22.834 | 22.387
Hydrogen Evolution | Dem_BB007 | GWh | SPEN | Newton Stewart |  | 0.018 | 0.027 | 0.038 | 0.055 | 0.078 | 0.11 | 0.153 | 0.211 | 0.288 | 0.384 | 0.482 | 0.581 | 0.72 | 0.825 | 0.939 | 1.056 | 1.167 | 1.236 | 1.264 | 1.287 | 1.305 | 1.317 | 1.322 | 1.306 | 1.289 | 1.271 | 1.249 | 1.225
Hydrogen Evolution | Dem_BB007 | GWh | SPEN | Paisley |  | 0.065 | 0.095 | 0.137 | 0.196 | 0.278 | 0.394 | 0.547 | 0.755 | 1.031 | 1.373 | 1.722 | 2.077 | 2.573 | 2.95 | 3.355 | 3.775 | 4.172 | 4.419 | 4.519 | 4.601 | 4.664 | 4.708 | 4.725 | 4.667 | 4.607 | 4.543 | 4.466 | 4.378
Hydrogen Evolution | Dem_BB007 | GWh | SPEN | Partick |  | 0.038 | 0.055 | 0.081 | 0.118 | 0.171 | 0.25 | 0.348 | 0.481 | 0.656 | 0.874 | 1.096 | 1.322 | 1.637 | 1.877 | 2.135 | 2.403 | 2.655 | 2.812 | 2.876 | 2.928 | 2.968 | 2.996 | 3.007 | 2.97 | 2.932 | 2.891 | 2.842 | 2.786
Hydrogen Evolution | Dem_BB007 | GWh | SPEN | Port Dundas |  | 0.062 | 0.092 | 0.134 | 0.195 | 0.284 | 0.415 | 0.577 | 0.796 | 1.087 | 1.447 | 1.815 | 2.19 | 2.712 | 3.109 | 3.537 | 3.979 | 4.398 | 4.658 | 4.763 | 4.849 | 4.917 | 4.963 | 4.981 | 4.919 | 4.856 | 4.789 | 4.707 | 4.615
Hydrogen Evolution | Dem_BB007 | GWh | SPEN | Portobello |  | 0.285 | 0.418 | 0.602 | 0.861 | 1.224 | 1.731 | 2.407 | 3.321 | 4.536 | 6.04 | 7.575 | 9.138 | 11.316 | 12.975 | 14.759 | 16.607 | 18.353 | 19.438 | 19.878 | 20.238 | 20.519 | 20.712 | 20.787 | 20.53 | 20.265 | 19.984 | 19.645 | 19.261
Hydrogen Evolution | Dem_BB007 | GWh | SPEN | Ravenscraig |  | 0.005 | 0.007 | 0.01 | 0.014 | 0.02 | 0.029 | 0.04 | 0.055 | 0.075 | 0.1 | 0.125 | 0.151 | 0.187 | 0.215 | 0.244 | 0.275 | 0.303 | 0.321 | 0.329 | 0.335 | 0.339 | 0.343 | 0.344 | 0.339 | 0.335 | 0.33 | 0.325 | 0.319
Hydrogen Evolution | Dem_BB007 | GWh | SPEN | Redhouse |  | 0.031 | 0.045 | 0.066 | 0.096 | 0.139 | 0.204 | 0.283 | 0.39 | 0.533 | 0.71 | 0.891 | 1.074 | 1.33 | 1.525 | 1.735 | 1.952 | 2.157 | 2.285 | 2.337 | 2.379 | 2.412 | 2.435 | 2.444 | 2.413 | 2.382 | 2.349 | 2.309 | 2.264
Hydrogen Evolution | Dem_BB007 | GWh | SPEN | Saltcoats A |  | 0.034 | 0.051 | 0.077 | 0.118 | 0.184 | 0.29 | 0.403 | 0.555 | 0.759 | 1.01 | 1.267 | 1.528 | 1.893 | 2.17 | 2.468 | 2.777 | 3.069 | 3.251 | 3.324 | 3.385 | 3.432 | 3.464 | 3.476 | 3.433 | 3.389 | 3.342 | 3.285 | 3.221
Hydrogen Evolution | Dem_BB007 | GWh | SPEN | Saltcoats B |  | 0.034 | 0.051 | 0.077 | 0.118 | 0.184 | 0.29 | 0.403 | 0.555 | 0.759 | 1.01 | 1.267 | 1.528 | 1.893 | 2.17 | 2.468 | 2.777 | 3.069 | 3.251 | 3.324 | 3.385 | 3.432 | 3.464 | 3.476 | 3.433 | 3.389 | 3.342 | 3.285 | 3.221
Hydrogen Evolution | Dem_BB007 | GWh | SPEN | Shrubhill |  | 0.165 | 0.242 | 0.35 | 0.5 | 0.71 | 1.005 | 1.397 | 1.928 | 2.633 | 3.506 | 4.398 | 5.305 | 6.569 | 7.532 | 8.568 | 9.641 | 10.654 | 11.284 | 11.539 | 11.748 | 11.911 | 12.023 | 12.067 | 11.918 | 11.764 | 11.601 | 11.404 | 11.181
Hydrogen Evolution | Dem_BB007 | GWh | SPEN | Sighthill |  | 0.273 | 0.401 | 0.578 | 0.826 | 1.173 | 1.66 | 2.308 | 3.185 | 4.35 | 5.793 | 7.265 | 8.764 | 10.853 | 12.444 | 14.155 | 15.927 | 17.601 | 18.642 | 19.064 | 19.409 | 19.679 | 19.864 | 19.936 | 19.69 | 19.435 | 19.166 | 18.841 | 18.472
Hydrogen Evolution | Dem_BB007 | GWh | SPEN | Spango Valley |  | 0.062 | 0.091 | 0.132 | 0.188 | 0.267 | 0.378 | 0.526 | 0.726 | 0.991 | 1.32 | 1.655 | 1.997 | 2.473 | 2.835 | 3.225 | 3.629 | 4.01 | 4.247 | 4.344 | 4.422 | 4.484 | 4.526 | 4.542 | 4.486 | 4.428 | 4.367 | 4.293 | 4.209
Hydrogen Evolution | Dem_BB007 | GWh | SPEN | St Andrews Cross |  | 0.101 | 0.148 | 0.214 | 0.306 | 0.434 | 0.615 | 0.854 | 1.179 | 1.61 | 2.144 | 2.689 | 3.244 | 4.017 | 4.606 | 5.24 | 5.896 | 6.515 | 6.901 | 7.057 | 7.184 | 7.284 | 7.353 | 7.379 | 7.288 | 7.194 | 7.094 | 6.974 | 6.838
Hydrogen Evolution | Dem_BB007 | GWh | SPEN | Stirling |  | 0.044 | 0.065 | 0.095 | 0.139 | 0.203 | 0.296 | 0.412 | 0.568 | 0.776 | 1.034 | 1.297 | 1.564 | 1.937 | 2.221 | 2.526 | 2.843 | 3.141 | 3.327 | 3.402 | 3.464 | 3.512 | 3.545 | 3.558 | 3.514 | 3.469 | 3.42 | 3.362 | 3.297
Hydrogen Evolution | Dem_BB007 | GWh | SPEN | Strathaven |  | 0.199 | 0.292 | 0.422 | 0.602 | 0.856 | 1.212 | 1.685 | 2.325 | 3.174 | 4.227 | 5.302 | 6.396 | 7.92 | 9.081 | 10.33 | 11.623 | 12.845 | 13.605 | 13.913 | 14.164 | 14.361 | 14.496 | 14.548 | 14.369 | 14.183 | 13.986 | 13.749 | 13.48
Hydrogen Evolution | Dem_BB007 | GWh | SPEN | Strathleven |  | 0.194 | 0.286 | 0.417 | 0.607 | 0.886 | 1.294 | 1.798 | 2.481 | 3.389 | 4.513 | 5.66 | 6.827 | 8.455 | 9.694 | 11.027 | 12.408 | 13.712 | 14.522 | 14.851 | 15.12 | 15.33 | 15.474 | 15.53 | 15.338 | 15.14 | 14.93 | 14.677 | 14.39
Hydrogen Evolution | Dem_BB007 | GWh | SPEN | Telford Road |  | 0.088 | 0.129 | 0.186 | 0.266 | 0.378 | 0.536 | 0.744 | 1.027 | 1.403 | 1.868 | 2.343 | 2.826 | 3.5 | 4.013 | 4.565 | 5.137 | 5.677 | 6.012 | 6.149 | 6.26 | 6.347 | 6.406 | 6.43 | 6.35 | 6.268 | 6.181 | 6.076 | 5.958
Hydrogen Evolution | Dem_BB007 | GWh | SPEN | Tongland |  | 0.014 | 0.021 | 0.03 | 0.043 | 0.061 | 0.086 | 0.12 | 0.166 | 0.227 | 0.302 | 0.378 | 0.456 | 0.565 | 0.648 | 0.737 | 0.829 | 0.917 | 0.971 | 0.993 | 1.011 | 1.025 | 1.034 | 1.038 | 1.025 | 1.012 | 0.998 | 0.981 | 0.962
Hydrogen Evolution | Dem_BB007 | GWh | SPEN | West George Street |  | 0.006 | 0.008 | 0.012 | 0.018 | 0.026 | 0.038 | 0.053 | 0.073 | 0.1 | 0.133 | 0.167 | 0.201 | 0.249 | 0.286 | 0.325 | 0.366 | 0.404 | 0.428 | 0.438 | 0.446 | 0.452 | 0.456 | 0.458 | 0.452 | 0.446 | 0.44 | 0.433 | 0.424
Hydrogen Evolution | Dem_BB007 | GWh | SPEN | Westfield |  | 0.074 | 0.109 | 0.158 | 0.231 | 0.337 | 0.492 | 0.684 | 0.944 | 1.289 | 1.716 | 2.152 | 2.596 | 3.215 | 3.687 | 4.194 | 4.719 | 5.215 | 5.523 | 5.648 | 5.75 | 5.83 | 5.885 | 5.906 | 5.833 | 5.758 | 5.678 | 5.582 | 5.473
Hydrogen Evolution | Dem_BB007 | GWh | SPEN | Whitehouse |  | 0.222 | 0.325 | 0.469 | 0.67 | 0.953 | 1.348 | 1.874 | 2.586 | 3.532 | 4.703 | 5.899 | 7.116 | 8.812 | 10.104 | 11.493 | 12.932 | 14.291 | 15.136 | 15.479 | 15.759 | 15.978 | 16.128 | 16.186 | 15.987 | 15.78 | 15.561 | 15.297 | 14.998
Hydrogen Evolution | Dem_BB007 | GWh | SPEN | Wishaw |  | 0.233 | 0.342 | 0.493 | 0.704 | 1.001 | 1.416 | 1.969 | 2.717 | 3.71 | 4.94 | 6.196 | 7.474 | 9.256 | 10.613 | 12.072 | 13.584 | 15.011 | 15.899 | 16.259 | 16.553 | 16.783 | 16.941 | 17.002 | 16.792 | 16.575 | 16.346 | 16.068 | 15.754
Hydrogen Evolution | Dem_BB007 | GWh | SPEN Manweb | Birkenhead |  | 0.417 | 0.612 | 0.883 | 1.261 | 1.793 | 2.537 | 3.526 | 4.866 | 6.645 | 8.849 | 11.098 | 13.388 | 16.579 | 19.009 | 21.623 | 24.331 | 26.888 | 28.478 | 29.123 | 29.649 | 30.061 | 30.344 | 30.454 | 30.078 | 29.689 | 29.277 | 28.781 | 28.218
Hydrogen Evolution | Dem_BB007 | GWh | SPEN Manweb | Capenhurst |  | 0.373 | 0.547 | 0.788 | 1.127 | 1.601 | 2.266 | 3.15 | 4.347 | 5.936 | 7.905 | 9.914 | 11.959 | 14.81 | 16.981 | 19.316 | 21.735 | 24.019 | 25.439 | 26.015 | 26.486 | 26.854 | 27.106 | 27.204 | 26.868 | 26.521 | 26.153 | 25.71 | 25.207
Hydrogen Evolution | Dem_BB007 | GWh | SPEN Manweb | Carrington |  | 0.67 | 0.983 | 1.424 | 2.05 | 2.941 | 4.211 | 5.854 | 8.079 | 11.032 | 14.691 | 18.426 | 22.226 | 27.525 | 31.56 | 35.899 | 40.394 | 44.64 | 47.279 | 48.35 | 49.224 | 49.908 | 50.378 | 50.56 | 49.935 | 49.29 | 48.607 | 47.782 | 46.848
Hydrogen Evolution | Dem_BB007 | GWh | SPEN Manweb | Connah's Quay |  | 0.18 | 0.27 | 0.417 | 0.661 | 1.067 | 1.737 | 2.415 | 3.332 | 4.551 | 6.06 | 7.6 | 9.168 | 11.354 | 13.018 | 14.808 | 16.662 | 18.414 | 19.502 | 19.944 | 20.305 | 20.587 | 20.78 | 20.855 | 20.598 | 20.332 | 20.05 | 19.71 | 19.325
Hydrogen Evolution | Dem_BB007 | GWh | SPEN Manweb | Fiddlers Ferry |  | 1.348 | 1.995 | 2.954 | 4.404 | 6.617 | 10 | 13.901 | 19.184 | 26.197 | 34.886 | 43.753 | 52.779 | 65.361 | 74.942 | 85.245 | 95.92 | 106.001 | 112.27 | 114.812 | 116.887 | 118.512 | 119.627 | 120.059 | 118.577 | 117.045 | 115.422 | 113.464 | 111.246
Hydrogen Evolution | Dem_BB007 | GWh | SPEN Manweb | Frodsham |  | 1.584 | 2.323 | 3.349 | 4.786 | 6.803 | 9.626 | 13.381 | 18.466 | 25.217 | 33.581 | 42.117 | 50.804 | 62.916 | 72.138 | 82.056 | 92.332 | 102.036 | 108.07 | 110.517 | 112.514 | 114.078 | 115.151 | 115.568 | 114.141 | 112.666 | 111.104 | 109.22 | 107.084
Hydrogen Evolution | Dem_BB007 | GWh | SPEN Manweb | Kirkby (_D) |  | 0.345 | 0.51 | 0.756 | 1.127 | 1.693 | 2.559 | 3.557 | 4.908 | 6.703 | 8.926 | 11.195 | 13.504 | 16.723 | 19.175 | 21.811 | 24.542 | 27.122 | 28.726 | 29.376 | 29.907 | 30.323 | 30.608 | 30.719 | 30.339 | 29.947 | 29.532 | 29.031 | 28.464
Hydrogen Evolution | Dem_BB007 | GWh | SPEN Manweb | Legacy |  | 0.596 | 0.894 | 1.37 | 2.149 | 3.43 | 5.523 | 7.677 | 10.594 | 14.467 | 19.266 | 24.163 | 29.147 | 36.096 | 41.387 | 47.077 | 52.972 | 58.539 | 62.001 | 63.405 | 64.551 | 65.448 | 66.064 | 66.303 | 65.484 | 64.638 | 63.742 | 62.661 | 61.436
Hydrogen Evolution | Dem_BB007 | GWh | SPEN Manweb | Lister Drive |  | 0.572 | 0.847 | 1.254 | 1.87 | 2.809 | 4.245 | 5.902 | 8.144 | 11.122 | 14.81 | 18.575 | 22.407 | 27.748 | 31.816 | 36.19 | 40.722 | 45.002 | 47.663 | 48.742 | 49.623 | 50.313 | 50.787 | 50.97 | 50.341 | 49.69 | 49.001 | 48.17 | 47.229
Hydrogen Evolution | Dem_BB007 | GWh | SPEN Manweb | Pentir |  | 0.14 | 0.212 | 0.332 | 0.538 | 0.888 | 1.475 | 2.05 | 2.83 | 3.864 | 5.146 | 6.454 | 7.785 | 9.641 | 11.054 | 12.574 | 14.148 | 15.635 | 16.56 | 16.935 | 17.241 | 17.481 | 17.645 | 17.709 | 17.49 | 17.264 | 17.025 | 16.736 | 16.409
Hydrogen Evolution | Dem_BB007 | GWh | SPEN Manweb | Rainhill |  | 0.547 | 0.809 | 1.199 | 1.787 | 2.685 | 4.057 | 5.64 | 7.784 | 10.629 | 14.154 | 17.752 | 21.414 | 26.519 | 30.407 | 34.587 | 38.918 | 43.009 | 45.552 | 46.583 | 47.425 | 48.084 | 48.537 | 48.712 | 48.111 | 47.489 | 46.831 | 46.037 | 45.136
Hydrogen Evolution | Dem_BB007 | GWh | SPEN Manweb | St. Asaph |  | 0.176 | 0.265 | 0.416 | 0.672 | 1.109 | 1.843 | 2.563 | 3.536 | 4.829 | 6.431 | 8.066 | 9.729 | 12.049 | 13.815 | 15.714 | 17.682 | 19.541 | 20.696 | 21.165 | 21.547 | 21.847 | 22.052 | 22.132 | 21.859 | 21.576 | 21.277 | 20.916 | 20.508
Hydrogen Evolution | Dem_BB007 | GWh | SPEN Manweb | Trawsfynydd |  | 0.403 | 0.61 | 0.959 | 1.559 | 2.584 | 4.313 | 5.995 | 8.274 | 11.298 | 15.046 | 18.87 | 22.763 | 28.189 | 32.321 | 36.765 | 41.369 | 45.717 | 48.421 | 49.517 | 50.412 | 51.112 | 51.593 | 51.78 | 51.141 | 50.48 | 49.78 | 48.936 | 47.979
Hydrogen Evolution | Dem_BB007 | GWh | SPEN Manweb | Wylfa |  | 0.067 | 0.101 | 0.162 | 0.269 | 0.456 | 0.775 | 1.078 | 1.487 | 2.031 | 2.705 | 3.393 | 4.092 | 5.068 | 5.811 | 6.61 | 7.438 | 8.219 | 8.705 | 8.902 | 9.063 | 9.189 | 9.276 | 9.309 | 9.194 | 9.075 | 8.95 | 8.798 | 8.626
Hydrogen Evolution | Dem_BB007 | GWh | SPTL | Direct(SPTL) |  | 0.557 | 0.817 | 1.178 | 1.684 | 2.394 | 3.387 | 4.708 | 6.498 | 8.873 | 11.816 | 14.819 | 17.876 | 22.138 | 25.383 | 28.873 | 32.488 | 35.903 | 38.026 | 38.887 | 39.59 | 40.14 | 40.518 | 40.664 | 40.162 | 39.643 | 39.094 | 38.431 | 37.679
Hydrogen Evolution | Dem_BB007 | GWh | SSEN (SHEPD) | Abernethy |  | 0.107 | 0.157 | 0.223 | 0.312 | 0.429 | 0.582 | 0.809 | 1.116 | 1.524 | 2.03 | 2.545 | 3.07 | 3.803 | 4.36 | 4.959 | 5.58 | 6.167 | 6.532 | 6.679 | 6.8 | 6.895 | 6.96 | 6.985 | 6.898 | 6.809 | 6.715 | 6.601 | 6.472
Hydrogen Evolution | Dem_BB007 | GWh | SSEN (SHEPD) | Alness |  | 0.106 | 0.157 | 0.233 | 0.35 | 0.529 | 0.807 | 1.122 | 1.548 | 2.114 | 2.815 | 3.531 | 4.259 | 5.274 | 6.047 | 6.879 | 7.74 | 8.554 | 9.059 | 9.265 | 9.432 | 9.563 | 9.653 | 9.688 | 9.568 | 9.445 | 9.314 | 9.156 | 8.977
Hydrogen Evolution | Dem_BB007 | GWh | SSEN (SHEPD) | Arbroath |  | 0.024 | 0.034 | 0.049 | 0.069 | 0.094 | 0.128 | 0.178 | 0.245 | 0.335 | 0.446 | 0.559 | 0.675 | 0.836 | 0.958 | 1.09 | 1.226 | 1.355 | 1.435 | 1.468 | 1.495 | 1.515 | 1.53 | 1.535 | 1.516 | 1.497 | 1.476 | 1.451 | 1.422
Hydrogen Evolution | Dem_BB007 | GWh | SSEN (SHEPD) | Ardkinglas |  | 0 | 0 | 0 | 0 | 0 | 0 | 0 | 0 | 0 | 0 | 0 | 0 | 0 | 0 | 0 | 0 | 0 | 0 | 0 | 0 | 0 | 0 | 0 | 0 | 0 | 0 | 0 | 0
Hydrogen Evolution | Dem_BB007 | GWh | SSEN (SHEPD) | Ardmore |  | 0.087 | 0.129 | 0.193 | 0.293 | 0.449 | 0.694 | 0.965 | 1.332 | 1.818 | 2.421 | 3.037 | 3.663 | 4.537 | 5.202 | 5.917 | 6.658 | 7.358 | 7.793 | 7.969 | 8.113 | 8.226 | 8.303 | 8.333 | 8.23 | 8.124 | 8.011 | 7.876 | 7.722
Hydrogen Evolution | Dem_BB007 | GWh | SSEN (SHEPD) | Beauly |  | 0.041 | 0.06 | 0.09 | 0.137 | 0.21 | 0.325 | 0.451 | 0.623 | 0.85 | 1.132 | 1.42 | 1.713 | 2.121 | 2.432 | 2.766 | 3.113 | 3.44 | 3.643 | 3.726 | 3.793 | 3.846 | 3.882 | 3.896 | 3.848 | 3.798 | 3.746 | 3.682 | 3.61
Hydrogen Evolution | Dem_BB007 | GWh | SSEN (SHEPD) | Berryburn |  | 0 | 0 | 0 | 0 | 0 | 0 | 0 | 0 | 0 | 0 | 0 | 0 | 0 | 0 | 0 | 0 | 0 | 0 | 0 | 0 | 0 | 0 | 0 | 0 | 0 | 0 | 0 | 0
Hydrogen Evolution | Dem_BB007 | GWh | SSEN (SHEPD) | Boat of Garten |  | 0.041 | 0.062 | 0.092 | 0.14 | 0.215 | 0.332 | 0.461 | 0.636 | 0.869 | 1.157 | 1.451 | 1.751 | 2.168 | 2.486 | 2.828 | 3.182 | 3.516 | 3.724 | 3.808 | 3.877 | 3.931 | 3.968 | 3.982 | 3.933 | 3.882 | 3.829 | 3.764 | 3.69
Hydrogen Evolution | Dem_BB007 | GWh | SSEN (SHEPD) | Braco West |  | 0.226 | 0.33 | 0.47 | 0.656 | 0.903 | 1.225 | 1.703 | 2.35 | 3.209 | 4.274 | 5.36 | 6.466 | 8.007 | 9.181 | 10.443 | 11.751 | 12.986 | 13.754 | 14.065 | 14.32 | 14.519 | 14.655 | 14.708 | 14.527 | 14.339 | 14.14 | 13.9 | 13.629
Hydrogen Evolution | Dem_BB007 | GWh | SSEN (SHEPD) | Bridge of Dun |  | 0.101 | 0.147 | 0.209 | 0.292 | 0.401 | 0.544 | 0.757 | 1.045 | 1.426 | 1.9 | 2.382 | 2.874 | 3.559 | 4.081 | 4.642 | 5.223 | 5.772 | 6.113 | 6.251 | 6.364 | 6.453 | 6.514 | 6.537 | 6.456 | 6.373 | 6.285 | 6.178 | 6.057
Hydrogen Evolution | Dem_BB007 | GWh | SSEN (SHEPD) | Broadford-Skye |  | 0.021 | 0.032 | 0.048 | 0.072 | 0.111 | 0.171 | 0.238 | 0.329 | 0.449 | 0.598 | 0.75 | 0.904 | 1.12 | 1.284 | 1.46 | 1.643 | 1.816 | 1.923 | 1.967 | 2.002 | 2.03 | 2.049 | 2.057 | 2.031 | 2.005 | 1.977 | 1.944 | 1.906
Hydrogen Evolution | Dem_BB007 | GWh | SSEN (SHEPD) | Brora |  | 0.025 | 0.038 | 0.056 | 0.084 | 0.127 | 0.194 | 0.27 | 0.372 | 0.508 | 0.676 | 0.848 | 1.023 | 1.267 | 1.453 | 1.653 | 1.86 | 2.055 | 2.177 | 2.226 | 2.266 | 2.298 | 2.319 | 2.328 | 2.299 | 2.269 | 2.238 | 2.2 | 2.157
Hydrogen Evolution | Dem_BB007 | GWh | SSEN (SHEPD) | Burghmuir |  | 0.06 | 0.087 | 0.124 | 0.173 | 0.238 | 0.323 | 0.449 | 0.619 | 0.845 | 1.126 | 1.412 | 1.703 | 2.109 | 2.418 | 2.751 | 3.095 | 3.421 | 3.623 | 3.705 | 3.772 | 3.824 | 3.86 | 3.874 | 3.826 | 3.777 | 3.725 | 3.661 | 3.59
Hydrogen Evolution | Dem_BB007 | GWh | SSEN (SHEPD) | Carradale |  | 0.062 | 0.091 | 0.134 | 0.197 | 0.291 | 0.431 | 0.6 | 0.828 | 1.13 | 1.505 | 1.888 | 2.277 | 2.82 | 3.233 | 3.678 | 4.139 | 4.574 | 4.844 | 4.954 | 5.043 | 5.113 | 5.161 | 5.18 | 5.116 | 5.05 | 4.98 | 4.896 | 4.8
Hydrogen Evolution | Dem_BB007 | GWh | SSEN (SHEPD) | Cassley |  | 0.003 | 0.004 | 0.007 | 0.01 | 0.015 | 0.023 | 0.032 | 0.044 | 0.06 | 0.08 | 0.1 | 0.121 | 0.15 | 0.172 | 0.196 | 0.22 | 0.243 | 0.258 | 0.264 | 0.268 | 0.272 | 0.275 | 0.276 | 0.272 | 0.269 | 0.265 | 0.261 | 0.255
Hydrogen Evolution | Dem_BB007 | GWh | SSEN (SHEPD) | Ceannacroc |  | 0.007 | 0.01 | 0.015 | 0.022 | 0.034 | 0.052 | 0.073 | 0.1 | 0.137 | 0.182 | 0.229 | 0.276 | 0.341 | 0.391 | 0.445 | 0.501 | 0.554 | 0.586 | 0.6 | 0.611 | 0.619 | 0.625 | 0.627 | 0.619 | 0.611 | 0.603 | 0.593 | 0.581
Hydrogen Evolution | Dem_BB007 | GWh | SSEN (SHEPD) | Charleston |  | 0.038 | 0.056 | 0.08 | 0.112 | 0.154 | 0.208 | 0.29 | 0.4 | 0.546 | 0.727 | 0.912 | 1.1 | 1.362 | 1.562 | 1.776 | 1.999 | 2.209 | 2.34 | 2.393 | 2.436 | 2.47 | 2.493 | 2.502 | 2.471 | 2.439 | 2.405 | 2.365 | 2.318
Hydrogen Evolution | Dem_BB007 | GWh | SSEN (SHEPD) | Clachan |  | 0.018 | 0.027 | 0.04 | 0.058 | 0.086 | 0.128 | 0.178 | 0.246 | 0.335 | 0.447 | 0.56 | 0.676 | 0.837 | 0.959 | 1.091 | 1.228 | 1.357 | 1.437 | 1.47 | 1.496 | 1.517 | 1.531 | 1.537 | 1.518 | 1.498 | 1.478 | 1.453 | 1.424
Hydrogen Evolution | Dem_BB007 | GWh | SSEN (SHEPD) | Clayhills |  | 0.041 | 0.059 | 0.085 | 0.121 | 0.17 | 0.237 | 0.329 | 0.454 | 0.621 | 0.826 | 1.036 | 1.25 | 1.548 | 1.775 | 2.019 | 2.272 | 2.511 | 2.659 | 2.72 | 2.769 | 2.807 | 2.834 | 2.844 | 2.809 | 2.773 | 2.734 | 2.688 | 2.635
Hydrogen Evolution | Dem_BB007 | GWh | SSEN (SHEPD) | Coupar Angus |  | 0.235 | 0.343 | 0.487 | 0.681 | 0.937 | 1.271 | 1.767 | 2.438 | 3.329 | 4.433 | 5.56 | 6.707 | 8.306 | 9.524 | 10.833 | 12.19 | 13.471 | 14.267 | 14.59 | 14.854 | 15.06 | 15.202 | 15.257 | 15.069 | 14.874 | 14.668 | 14.419 | 14.137
Hydrogen Evolution | Dem_BB007 | GWh | SSEN (SHEPD) | Craigiebuckler |  | 0.107 | 0.157 | 0.226 | 0.32 | 0.45 | 0.628 | 0.873 | 1.205 | 1.645 | 2.191 | 2.748 | 3.315 | 4.105 | 4.707 | 5.354 | 6.024 | 6.657 | 7.051 | 7.21 | 7.341 | 7.443 | 7.513 | 7.54 | 7.447 | 7.351 | 7.249 | 7.126 | 6.986
Hydrogen Evolution | Dem_BB007 | GWh | SSEN (SHEPD) | Dallas |  | 0 | 0 | 0 | 0 | 0 | 0 | 0 | 0 | 0 | 0 | 0 | 0 | 0 | 0 | 0 | 0 | 0 | 0 | 0 | 0 | 0 | 0 | 0 | 0 | 0 | 0 | 0 | 0
Hydrogen Evolution | Dem_BB007 | GWh | SSEN (SHEPD) | Dounreay |  | 0.033 | 0.049 | 0.073 | 0.11 | 0.166 | 0.253 | 0.352 | 0.486 | 0.663 | 0.884 | 1.108 | 1.337 | 1.655 | 1.898 | 2.159 | 2.429 | 2.685 | 2.843 | 2.908 | 2.96 | 3.001 | 3.03 | 3.041 | 3.003 | 2.964 | 2.923 | 2.874 | 2.817
Hydrogen Evolution | Dem_BB007 | GWh | SSEN (SHEPD) | Dudhope |  | 0.021 | 0.031 | 0.044 | 0.062 | 0.085 | 0.115 | 0.16 | 0.221 | 0.302 | 0.402 | 0.504 | 0.608 | 0.752 | 0.863 | 0.981 | 1.104 | 1.22 | 1.292 | 1.322 | 1.346 | 1.364 | 1.377 | 1.382 | 1.365 | 1.347 | 1.329 | 1.306 | 1.281
Hydrogen Evolution | Dem_BB007 | GWh | SSEN (SHEPD) | Dunbeath |  | 0 | 0 | 0 | 0 | 0 | 0 | 0 | 0 | 0 | 0 | 0 | 0 | 0 | 0 | 0 | 0 | 0 | 0 | 0 | 0 | 0 | 0 | 0 | 0 | 0 | 0 | 0 | 0
Hydrogen Evolution | Dem_BB007 | GWh | SSEN (SHEPD) | Dunoon |  | 0.028 | 0.042 | 0.061 | 0.088 | 0.129 | 0.189 | 0.262 | 0.362 | 0.494 | 0.658 | 0.825 | 0.995 | 1.232 | 1.413 | 1.607 | 1.808 | 1.998 | 2.116 | 2.164 | 2.203 | 2.234 | 2.255 | 2.263 | 2.235 | 2.206 | 2.176 | 2.139 | 2.097
Hydrogen Evolution | Dem_BB007 | GWh | SSEN (SHEPD) | Dunvegan |  | 0.015 | 0.022 | 0.033 | 0.05 | 0.077 | 0.119 | 0.165 | 0.227 | 0.311 | 0.414 | 0.519 | 0.626 | 0.775 | 0.888 | 1.01 | 1.137 | 1.256 | 1.331 | 1.361 | 1.385 | 1.405 | 1.418 | 1.423 | 1.406 | 1.387 | 1.368 | 1.345 | 1.319
Hydrogen Evolution | Dem_BB007 | GWh | SSEN (SHEPD) | Dyce |  | 0.111 | 0.162 | 0.232 | 0.33 | 0.463 | 0.647 | 0.899 | 1.241 | 1.694 | 2.256 | 2.83 | 3.413 | 4.227 | 4.847 | 5.513 | 6.204 | 6.856 | 7.261 | 7.426 | 7.56 | 7.665 | 7.737 | 7.765 | 7.669 | 7.57 | 7.465 | 7.338 | 7.195
Hydrogen Evolution | Dem_BB007 | GWh | SSEN (SHEPD) | Elgin |  | 0.092 | 0.136 | 0.204 | 0.309 | 0.474 | 0.733 | 1.019 | 1.407 | 1.921 | 2.558 | 3.208 | 3.87 | 4.793 | 5.495 | 6.251 | 7.033 | 7.772 | 8.232 | 8.419 | 8.571 | 8.69 | 8.772 | 8.803 | 8.695 | 8.582 | 8.463 | 8.32 | 8.157
Hydrogen Evolution | Dem_BB007 | GWh | SSEN (SHEPD) | Fasnakyle |  | 0.003 | 0.005 | 0.007 | 0.011 | 0.017 | 0.026 | 0.036 | 0.05 | 0.069 | 0.091 | 0.114 | 0.138 | 0.171 | 0.196 | 0.223 | 0.251 | 0.277 | 0.294 | 0.3 | 0.306 | 0.31 | 0.313 | 0.314 | 0.31 | 0.306 | 0.302 | 0.297 | 0.291
Hydrogen Evolution | Dem_BB007 | GWh | SSEN (SHEPD) | Fetteresso |  | 0 | 0 | 0 | 0 | 0 | 0 | 0 | 0 | 0 | 0 | 0 | 0 | 0 | 0 | 0 | 0 | 0 | 0 | 0 | 0 | 0 | 0 | 0 | 0 | 0 | 0 | 0 | 0
Hydrogen Evolution | Dem_BB007 | GWh | SSEN (SHEPD) | Fiddes |  | 0.052 | 0.077 | 0.11 | 0.156 | 0.219 | 0.306 | 0.426 | 0.588 | 0.802 | 1.069 | 1.34 | 1.617 | 2.002 | 2.296 | 2.611 | 2.938 | 3.247 | 3.439 | 3.517 | 3.58 | 3.63 | 3.664 | 3.678 | 3.632 | 3.585 | 3.535 | 3.476 | 3.408
Hydrogen Evolution | Dem_BB007 | GWh | SSEN (SHEPD) | Finstown |  | 0 | 0 | 0 | 0 | 0 | 0 | 0 | 0 | 0 | 0 | 0 | 0 | 0 | 0 | 0 | 0 | 0 | 0 | 0 | 0 | 0 | 0 | 0 | 0 | 0 | 0 | 0 | 0
Hydrogen Evolution | Dem_BB007 | GWh | SSEN (SHEPD) | Fort Augustus |  | 0.007 | 0.011 | 0.016 | 0.024 | 0.037 | 0.057 | 0.08 | 0.11 | 0.15 | 0.2 | 0.251 | 0.303 | 0.375 | 0.43 | 0.489 | 0.55 | 0.608 | 0.644 | 0.659 | 0.67 | 0.68 | 0.686 | 0.689 | 0.68 | 0.671 | 0.662 | 0.651 | 0.638
Hydrogen Evolution | Dem_BB007 | GWh | SSEN (SHEPD) | Fort William |  | 0.05 | 0.074 | 0.111 | 0.168 | 0.257 | 0.398 | 0.553 | 0.763 | 1.041 | 1.387 | 1.739 | 2.098 | 2.599 | 2.979 | 3.389 | 3.813 | 4.214 | 4.463 | 4.565 | 4.647 | 4.712 | 4.756 | 4.773 | 4.714 | 4.653 | 4.589 | 4.511 | 4.423
Hydrogen Evolution | Dem_BB007 | GWh | SSEN (SHEPD) | Fraserburgh |  | 0.059 | 0.087 | 0.125 | 0.177 | 0.248 | 0.347 | 0.482 | 0.665 | 0.908 | 1.209 | 1.517 | 1.829 | 2.266 | 2.598 | 2.955 | 3.325 | 3.674 | 3.891 | 3.98 | 4.052 | 4.108 | 4.146 | 4.161 | 4.11 | 4.057 | 4.001 | 3.933 | 3.856
Hydrogen Evolution | Dem_BB007 | GWh | SSEN (SHEPD) | Glenfarclas |  | 0 | 0 | 0 | 0 | 0 | 0 | 0 | 0 | 0 | 0 | 0 | 0 | 0 | 0 | 0 | 0 | 0 | 0 | 0 | 0 | 0 | 0 | 0 | 0 | 0 | 0 | 0 | 0
Hydrogen Evolution | Dem_BB007 | GWh | SSEN (SHEPD) | Grudie Bridge |  | 0.03 | 0.045 | 0.068 | 0.102 | 0.157 | 0.243 | 0.338 | 0.466 | 0.637 | 0.848 | 1.063 | 1.283 | 1.589 | 1.822 | 2.072 | 2.331 | 2.577 | 2.729 | 2.791 | 2.841 | 2.881 | 2.908 | 2.918 | 2.882 | 2.845 | 2.805 | 2.758 | 2.704
Hydrogen Evolution | Dem_BB007 | GWh | SSEN (SHEPD) | Inverness |  | 0.171 | 0.254 | 0.381 | 0.577 | 0.886 | 1.37 | 1.904 | 2.627 | 3.588 | 4.778 | 5.992 | 7.228 | 8.951 | 10.263 | 11.674 | 13.137 | 14.517 | 15.376 | 15.724 | 16.008 | 16.23 | 16.383 | 16.442 | 16.239 | 16.03 | 15.807 | 15.539 | 15.235
Hydrogen Evolution | Dem_BB007 | GWh | SSEN (SHEPD) | Keith |  | 0.081 | 0.121 | 0.18 | 0.274 | 0.42 | 0.649 | 0.902 | 1.245 | 1.701 | 2.265 | 2.84 | 3.426 | 4.243 | 4.865 | 5.534 | 6.227 | 6.881 | 7.288 | 7.453 | 7.588 | 7.694 | 7.766 | 7.794 | 7.698 | 7.598 | 7.493 | 7.366 | 7.222
Hydrogen Evolution | Dem_BB007 | GWh | SSEN (SHEPD) | Killin |  | 0.214 | 0.313 | 0.445 | 0.621 | 0.855 | 1.159 | 1.611 | 2.224 | 3.036 | 4.044 | 5.071 | 6.117 | 7.576 | 8.686 | 9.881 | 11.118 | 12.286 | 13.013 | 13.308 | 13.548 | 13.736 | 13.866 | 13.916 | 13.744 | 13.566 | 13.378 | 13.151 | 12.894
Hydrogen Evolution | Dem_BB007 | GWh | SSEN (SHEPD) | Kinlochleven |  | 0.004 | 0.005 | 0.008 | 0.012 | 0.018 | 0.028 | 0.039 | 0.054 | 0.074 | 0.098 | 0.123 | 0.149 | 0.184 | 0.211 | 0.24 | 0.27 | 0.299 | 0.316 | 0.324 | 0.329 | 0.334 | 0.337 | 0.338 | 0.334 | 0.33 | 0.325 | 0.32 | 0.314
Hydrogen Evolution | Dem_BB007 | GWh | SSEN (SHEPD) | Kintore |  | 0.216 | 0.317 | 0.455 | 0.645 | 0.906 | 1.265 | 1.758 | 2.426 | 3.313 | 4.412 | 5.534 | 6.676 | 8.267 | 9.479 | 10.782 | 12.132 | 13.407 | 14.2 | 14.522 | 14.784 | 14.99 | 15.131 | 15.186 | 14.998 | 14.804 | 14.599 | 14.351 | 14.071
Hydrogen Evolution | Dem_BB007 | GWh | SSEN (SHEPD) | Lairg |  | 0.004 | 0.006 | 0.01 | 0.014 | 0.022 | 0.033 | 0.046 | 0.063 | 0.087 | 0.115 | 0.145 | 0.175 | 0.216 | 0.248 | 0.282 | 0.317 | 0.351 | 0.371 | 0.38 | 0.387 | 0.392 | 0.396 | 0.397 | 0.392 | 0.387 | 0.382 | 0.375 | 0.368
Hydrogen Evolution | Dem_BB007 | GWh | SSEN (SHEPD) | Lunanhead |  | 0.154 | 0.225 | 0.32 | 0.447 | 0.615 | 0.834 | 1.159 | 1.6 | 2.185 | 2.909 | 3.649 | 4.401 | 5.451 | 6.25 | 7.109 | 7.999 | 8.84 | 9.362 | 9.574 | 9.747 | 9.883 | 9.976 | 10.012 | 9.888 | 9.761 | 9.625 | 9.462 | 9.277
Hydrogen Evolution | Dem_BB007 | GWh | SSEN (SHEPD) | Lyndhurst |  | 0.044 | 0.065 | 0.092 | 0.129 | 0.177 | 0.24 | 0.334 | 0.461 | 0.63 | 0.838 | 1.051 | 1.268 | 1.571 | 1.801 | 2.048 | 2.305 | 2.547 | 2.698 | 2.759 | 2.809 | 2.848 | 2.875 | 2.885 | 2.849 | 2.813 | 2.774 | 2.727 | 2.673
Hydrogen Evolution | Dem_BB007 | GWh | SSEN (SHEPD) | Macduff |  | 0.033 | 0.05 | 0.074 | 0.113 | 0.173 | 0.267 | 0.371 | 0.512 | 0.7 | 0.932 | 1.168 | 1.409 | 1.745 | 2.001 | 2.276 | 2.561 | 2.831 | 2.998 | 3.066 | 3.121 | 3.165 | 3.194 | 3.206 | 3.166 | 3.125 | 3.082 | 3.03 | 2.971
Hydrogen Evolution | Dem_BB007 | GWh | SSEN (SHEPD) | Milton of Craigie |  | 0.106 | 0.155 | 0.22 | 0.307 | 0.423 | 0.574 | 0.798 | 1.101 | 1.503 | 2.002 | 2.511 | 3.029 | 3.751 | 4.3 | 4.892 | 5.504 | 6.083 | 6.442 | 6.588 | 6.707 | 6.801 | 6.865 | 6.889 | 6.804 | 6.716 | 6.623 | 6.511 | 6.384
Hydrogen Evolution | Dem_BB007 | GWh | SSEN (SHEPD) | Mybster |  | 0.027 | 0.04 | 0.06 | 0.09 | 0.136 | 0.208 | 0.289 | 0.399 | 0.544 | 0.725 | 0.909 | 1.097 | 1.358 | 1.557 | 1.771 | 1.993 | 2.202 | 2.333 | 2.385 | 2.429 | 2.462 | 2.486 | 2.495 | 2.464 | 2.432 | 2.398 | 2.357 | 2.311
Hydrogen Evolution | Dem_BB007 | GWh | SSEN (SHEPD) | Nairn |  | 0.057 | 0.085 | 0.127 | 0.192 | 0.295 | 0.457 | 0.635 | 0.876 | 1.196 | 1.593 | 1.997 | 2.409 | 2.984 | 3.421 | 3.891 | 4.379 | 4.839 | 5.125 | 5.241 | 5.336 | 5.41 | 5.461 | 5.481 | 5.413 | 5.343 | 5.269 | 5.18 | 5.078
Hydrogen Evolution | Dem_BB007 | GWh | SSEN (SHEPD) | Orrin |  | 0 | 0 | 0 | 0 | 0 | 0 | 0 | 0 | 0 | 0 | 0 | 0 | 0 | 0 | 0 | 0 | 0 | 0 | 0 | 0 | 0 | 0 | 0 | 0 | 0 | 0 | 0 | 0
Hydrogen Evolution | Dem_BB007 | GWh | SSEN (SHEPD) | Persley |  | 0.142 | 0.209 | 0.299 | 0.425 | 0.597 | 0.833 | 1.158 | 1.598 | 2.182 | 2.906 | 3.644 | 4.396 | 5.444 | 6.242 | 7.1 | 7.99 | 8.829 | 9.351 | 9.563 | 9.736 | 9.871 | 9.964 | 10 | 9.877 | 9.749 | 9.614 | 9.451 | 9.266
Hydrogen Evolution | Dem_BB007 | GWh | SSEN (SHEPD) | Peterhead Grange |  | 0.064 | 0.094 | 0.135 | 0.191 | 0.269 | 0.375 | 0.522 | 0.72 | 0.983 | 1.309 | 1.642 | 1.981 | 2.453 | 2.813 | 3.2 | 3.6 | 3.979 | 4.214 | 4.31 | 4.387 | 4.448 | 4.49 | 4.507 | 4.451 | 4.393 | 4.332 | 4.259 | 4.176
Hydrogen Evolution | Dem_BB007 | GWh | SSEN (SHEPD) | Peterhead Shell |  | 0.031 | 0.046 | 0.066 | 0.094 | 0.132 | 0.184 | 0.256 | 0.353 | 0.482 | 0.642 | 0.806 | 0.972 | 1.203 | 1.38 | 1.57 | 1.766 | 1.952 | 2.067 | 2.114 | 2.152 | 2.182 | 2.203 | 2.211 | 2.183 | 2.155 | 2.125 | 2.089 | 2.048
Hydrogen Evolution | Dem_BB007 | GWh | SSEN (SHEPD) | Port Ann |  | 0.09 | 0.133 | 0.195 | 0.286 | 0.423 | 0.627 | 0.872 | 1.203 | 1.643 | 2.188 | 2.744 | 3.31 | 4.099 | 4.7 | 5.346 | 6.015 | 6.647 | 7.04 | 7.2 | 7.33 | 7.432 | 7.502 | 7.529 | 7.436 | 7.34 | 7.238 | 7.115 | 6.976
Hydrogen Evolution | Dem_BB007 | GWh | SSEN (SHEPD) | Quoich |  | 0.001 | 0.001 | 0.002 | 0.003 | 0.004 | 0.007 | 0.009 | 0.013 | 0.017 | 0.023 | 0.029 | 0.035 | 0.043 | 0.049 | 0.056 | 0.063 | 0.069 | 0.073 | 0.075 | 0.076 | 0.077 | 0.078 | 0.078 | 0.078 | 0.077 | 0.075 | 0.074 | 0.073
Hydrogen Evolution | Dem_BB007 | GWh | SSEN (SHEPD) | Rannoch |  | 0.121 | 0.176 | 0.251 | 0.35 | 0.482 | 0.653 | 0.908 | 1.253 | 1.711 | 2.279 | 2.858 | 3.447 | 4.269 | 4.895 | 5.568 | 6.265 | 6.924 | 7.333 | 7.499 | 7.635 | 7.741 | 7.814 | 7.842 | 7.745 | 7.645 | 7.539 | 7.411 | 7.266
Hydrogen Evolution | Dem_BB007 | GWh | SSEN (SHEPD) | Redmoss |  | 0.122 | 0.179 | 0.256 | 0.364 | 0.511 | 0.714 | 0.992 | 1.369 | 1.869 | 2.489 | 3.122 | 3.766 | 4.664 | 5.348 | 6.083 | 6.845 | 7.564 | 8.011 | 8.193 | 8.341 | 8.457 | 8.536 | 8.567 | 8.461 | 8.352 | 8.236 | 8.097 | 7.938
Hydrogen Evolution | Dem_BB007 | GWh | SSEN (SHEPD) | Rothienorman |  | 0 | 0 | 0 | 0 | 0 | 0 | 0 | 0 | 0 | 0 | 0 | 0 | 0 | 0 | 0 | 0 | 0 | 0 | 0 | 0 | 0 | 0 | 0 | 0 | 0 | 0 | 0 | 0
Hydrogen Evolution | Dem_BB007 | GWh | SSEN (SHEPD) | Shin |  | 0.005 | 0.007 | 0.01 | 0.015 | 0.023 | 0.035 | 0.048 | 0.067 | 0.091 | 0.121 | 0.152 | 0.183 | 0.227 | 0.26 | 0.296 | 0.333 | 0.368 | 0.39 | 0.399 | 0.406 | 0.412 | 0.416 | 0.417 | 0.412 | 0.407 | 0.401 | 0.394 | 0.386
Hydrogen Evolution | Dem_BB007 | GWh | SSEN (SHEPD) | Sloy |  | 0.015 | 0.022 | 0.033 | 0.048 | 0.071 | 0.105 | 0.147 | 0.202 | 0.276 | 0.368 | 0.462 | 0.557 | 0.689 | 0.791 | 0.899 | 1.012 | 1.118 | 1.184 | 1.211 | 1.233 | 1.25 | 1.262 | 1.267 | 1.251 | 1.235 | 1.218 | 1.197 | 1.174
Hydrogen Evolution | Dem_BB007 | GWh | SSEN (SHEPD) | St Fergus Gas Terminal |  | 0.014 | 0.02 | 0.029 | 0.041 | 0.057 | 0.079 | 0.11 | 0.152 | 0.208 | 0.277 | 0.348 | 0.419 | 0.519 | 0.596 | 0.678 | 0.762 | 0.842 | 0.892 | 0.913 | 0.929 | 0.942 | 0.951 | 0.954 | 0.942 | 0.93 | 0.917 | 0.902 | 0.884
Hydrogen Evolution | Dem_BB007 | GWh | SSEN (SHEPD) | Strichen |  | 0.05 | 0.073 | 0.105 | 0.149 | 0.21 | 0.293 | 0.408 | 0.562 | 0.768 | 1.023 | 1.283 | 1.547 | 1.916 | 2.197 | 2.499 | 2.812 | 3.108 | 3.292 | 3.366 | 3.427 | 3.475 | 3.508 | 3.52 | 3.477 | 3.432 | 3.384 | 3.327 | 3.262
Hydrogen Evolution | Dem_BB007 | GWh | SSEN (SHEPD) | Tarland |  | 0.061 | 0.09 | 0.129 | 0.182 | 0.256 | 0.358 | 0.497 | 0.686 | 0.937 | 1.248 | 1.566 | 1.888 | 2.339 | 2.681 | 3.05 | 3.432 | 3.793 | 4.017 | 4.108 | 4.182 | 4.24 | 4.28 | 4.296 | 4.243 | 4.188 | 4.13 | 4.06 | 3.98
Hydrogen Evolution | Dem_BB007 | GWh | SSEN (SHEPD) | Taynuilt |  | 0.149 | 0.219 | 0.322 | 0.473 | 0.699 | 1.036 | 1.441 | 1.988 | 2.715 | 3.615 | 4.534 | 5.47 | 6.774 | 7.766 | 8.834 | 9.941 | 10.985 | 11.635 | 11.898 | 12.113 | 12.282 | 12.397 | 12.442 | 12.288 | 12.13 | 11.961 | 11.759 | 11.529
Hydrogen Evolution | Dem_BB007 | GWh | SSEN (SHEPD) | Thurso |  | 0.124 | 0.184 | 0.273 | 0.41 | 0.621 | 0.946 | 1.316 | 1.816 | 2.479 | 3.302 | 4.141 | 4.995 | 6.186 | 7.092 | 8.067 | 9.078 | 10.032 | 10.625 | 10.866 | 11.062 | 11.216 | 11.321 | 11.362 | 11.222 | 11.077 | 10.923 | 10.738 | 10.528
Hydrogen Evolution | Dem_BB007 | GWh | SSEN (SHEPD) | Tummel Bridge |  | 0.266 | 0.388 | 0.551 | 0.77 | 1.06 | 1.437 | 1.998 | 2.758 | 3.766 | 5.015 | 6.289 | 7.587 | 9.395 | 10.773 | 12.254 | 13.788 | 15.237 | 16.138 | 16.504 | 16.802 | 17.036 | 17.196 | 17.258 | 17.045 | 16.825 | 16.592 | 16.31 | 15.991
Hydrogen Evolution | Dem_BB007 | GWh | SSEN (SHEPD) | Willowdale |  | 0.065 | 0.096 | 0.137 | 0.195 | 0.274 | 0.382 | 0.532 | 0.734 | 1.002 | 1.334 | 1.673 | 2.019 | 2.5 | 2.866 | 3.26 | 3.669 | 4.054 | 4.294 | 4.391 | 4.47 | 4.533 | 4.575 | 4.592 | 4.535 | 4.477 | 4.414 | 4.34 | 4.255
Hydrogen Evolution | Dem_BB007 | GWh | SSEN (SHEPD) | Woodhill |  | 0.141 | 0.206 | 0.296 | 0.42 | 0.59 | 0.823 | 1.144 | 1.579 | 2.156 | 2.872 | 3.602 | 4.345 | 5.38 | 6.169 | 7.017 | 7.896 | 8.726 | 9.242 | 9.451 | 9.622 | 9.756 | 9.847 | 9.883 | 9.761 | 9.635 | 9.501 | 9.34 | 9.158
Hydrogen Evolution | Dem_BB007 | GWh | SSEN South | Acton Lane 66kV |  | 0.07 | 0.099 | 0.131 | 0.157 | 0.165 | 0.13 | 0.181 | 0.25 | 0.342 | 0.455 | 0.571 | 0.688 | 0.853 | 0.978 | 1.112 | 1.251 | 1.383 | 1.465 | 1.498 | 1.525 | 1.546 | 1.561 | 1.566 | 1.547 | 1.527 | 1.506 | 1.48 | 1.451
Hydrogen Evolution | Dem_BB007 | GWh | SSEN South | Axminster_H |  | 0.296 | 0.434 | 0.628 | 0.904 | 1.296 | 1.853 | 2.576 | 3.555 | 4.855 | 6.465 | 8.109 | 9.781 | 12.113 | 13.889 | 15.798 | 17.777 | 19.645 | 20.807 | 21.278 | 21.662 | 21.963 | 22.17 | 22.25 | 21.975 | 21.692 | 21.391 | 21.028 | 20.617
Hydrogen Evolution | Dem_BB007 | GWh | SSEN South | Botley Wood |  | 0.33 | 0.483 | 0.696 | 0.994 | 1.411 | 1.992 | 2.77 | 3.822 | 5.22 | 6.951 | 8.718 | 10.516 | 13.023 | 14.932 | 16.984 | 19.111 | 21.12 | 22.369 | 22.875 | 23.289 | 23.613 | 23.835 | 23.921 | 23.626 | 23.32 | 22.997 | 22.607 | 22.165
Hydrogen Evolution | Dem_BB007 | GWh | SSEN South | Bramley |  | 3.83 | 5.555 | 7.743 | 10.44 | 13.609 | 17.069 | 23.728 | 32.745 | 44.715 | 59.546 | 74.683 | 90.087 | 111.564 | 127.918 | 145.504 | 163.726 | 180.933 | 191.633 | 195.971 | 199.514 | 202.287 | 204.19 | 204.928 | 202.398 | 199.783 | 197.012 | 193.671 | 189.885
Hydrogen Evolution | Dem_BB007 | GWh | SSEN South | Chickerell |  | 0.229 | 0.336 | 0.486 | 0.699 | 1.002 | 1.433 | 1.992 | 2.749 | 3.754 | 4.999 | 6.269 | 7.563 | 9.365 | 10.738 | 12.215 | 13.744 | 15.189 | 16.087 | 16.451 | 16.749 | 16.981 | 17.141 | 17.203 | 16.991 | 16.771 | 16.539 | 16.258 | 15.94
Hydrogen Evolution | Dem_BB007 | GWh | SSEN South | Cowley |  | 2.484 | 3.595 | 4.978 | 6.632 | 8.481 | 10.317 | 14.342 | 19.792 | 27.027 | 35.992 | 45.141 | 54.452 | 67.433 | 77.318 | 87.948 | 98.962 | 109.363 | 115.83 | 118.452 | 120.594 | 122.269 | 123.42 | 123.866 | 122.337 | 120.756 | 119.082 | 117.062 | 114.773
Hydrogen Evolution | Dem_BB007 | GWh | SSEN South | Ealing |  | 0.605 | 0.861 | 1.133 | 1.362 | 1.432 | 1.13 | 1.571 | 2.168 | 2.961 | 3.943 | 4.945 | 5.965 | 7.388 | 8.471 | 9.635 | 10.842 | 11.981 | 12.69 | 12.977 | 13.211 | 13.395 | 13.521 | 13.57 | 13.402 | 13.229 | 13.046 | 12.825 | 12.574
Hydrogen Evolution | Dem_BB007 | GWh | SSEN South | Fawley |  | 0.295 | 0.433 | 0.624 | 0.891 | 1.264 | 1.786 | 2.482 | 3.426 | 4.678 | 6.23 | 7.813 | 9.425 | 11.672 | 13.382 | 15.222 | 17.129 | 18.929 | 20.048 | 20.502 | 20.873 | 21.163 | 21.362 | 21.439 | 21.174 | 20.901 | 20.611 | 20.261 | 19.865
Hydrogen Evolution | Dem_BB007 | GWh | SSEN South | Fleet |  | 3.83 | 5.555 | 7.743 | 10.44 | 13.609 | 17.069 | 23.728 | 32.745 | 44.715 | 59.546 | 74.683 | 90.087 | 111.564 | 127.918 | 145.504 | 163.726 | 180.933 | 191.633 | 195.971 | 199.514 | 202.287 | 204.19 | 204.928 | 202.398 | 199.783 | 197.012 | 193.671 | 189.885
Hydrogen Evolution | Dem_BB007 | GWh | SSEN South | Iver 132kV |  | 0.816 | 1.175 | 1.6 | 2.065 | 2.502 | 2.768 | 3.848 | 5.31 | 7.251 | 9.656 | 12.11 | 14.608 | 18.09 | 20.742 | 23.594 | 26.549 | 29.339 | 31.074 | 31.777 | 32.352 | 32.801 | 33.11 | 33.23 | 32.819 | 32.395 | 31.946 | 31.404 | 30.79
Hydrogen Evolution | Dem_BB007 | GWh | SSEN South | Iver 66kV |  | 0.816 | 1.175 | 1.6 | 2.065 | 2.502 | 2.768 | 3.848 | 5.31 | 7.251 | 9.656 | 12.11 | 14.608 | 18.09 | 20.742 | 23.594 | 26.549 | 29.339 | 31.074 | 31.777 | 32.352 | 32.801 | 33.11 | 33.23 | 32.819 | 32.395 | 31.946 | 31.404 | 30.79
Hydrogen Evolution | Dem_BB007 | GWh | SSEN South | Laleham |  | 0.69 | 0.994 | 1.353 | 1.747 | 2.117 | 2.342 | 3.255 | 4.492 | 6.134 | 8.169 | 10.246 | 12.359 | 15.305 | 17.549 | 19.961 | 22.461 | 24.822 | 26.29 | 26.885 | 27.371 | 27.751 | 28.012 | 28.114 | 27.766 | 27.408 | 27.028 | 26.569 | 26.05
Hydrogen Evolution | Dem_BB007 | GWh | SSEN South | Lovedean |  | 1.293 | 1.896 | 2.732 | 3.9 | 5.535 | 7.818 | 10.868 | 14.998 | 20.48 | 27.273 | 34.206 | 41.262 | 51.098 | 58.589 | 66.643 | 74.989 | 82.87 | 87.771 | 89.758 | 91.381 | 92.651 | 93.523 | 93.861 | 92.702 | 91.504 | 90.235 | 88.705 | 86.971
Hydrogen Evolution | Dem_BB007 | GWh | SSEN South | Mannington |  | 2.042 | 2.997 | 4.339 | 6.24 | 8.947 | 12.797 | 17.79 | 24.55 | 33.524 | 44.644 | 55.992 | 67.541 | 83.643 | 95.904 | 109.089 | 122.75 | 135.651 | 143.673 | 146.925 | 149.581 | 151.66 | 153.087 | 153.641 | 151.744 | 149.783 | 147.706 | 145.201 | 142.362
Hydrogen Evolution | Dem_BB007 | GWh | SSEN South | Melksham |  | 1.621 | 2.371 | 3.392 | 4.785 | 6.678 | 9.23 | 12.83 | 17.706 | 24.179 | 32.198 | 40.383 | 48.713 | 60.326 | 69.169 | 78.678 | 88.531 | 97.835 | 103.621 | 105.967 | 107.883 | 109.382 | 110.411 | 110.81 | 109.442 | 108.028 | 106.53 | 104.723 | 102.676
Hydrogen Evolution | Dem_BB007 | GWh | SSEN South | Minety |  | 1.356 | 1.983 | 2.837 | 4.003 | 5.586 | 7.721 | 10.733 | 14.811 | 20.226 | 26.934 | 33.78 | 40.748 | 50.463 | 57.86 | 65.815 | 74.057 | 81.84 | 86.68 | 88.642 | 90.244 | 91.498 | 92.359 | 92.693 | 91.549 | 90.366 | 89.113 | 87.602 | 85.889
Hydrogen Evolution | Dem_BB007 | GWh | SSEN South | North Hyde |  | 0.443 | 0.638 | 0.869 | 1.122 | 1.359 | 1.504 | 2.091 | 2.885 | 3.94 | 5.247 | 6.581 | 7.938 | 9.831 | 11.272 | 12.822 | 14.427 | 15.944 | 16.886 | 17.269 | 17.581 | 17.825 | 17.993 | 18.058 | 17.835 | 17.605 | 17.36 | 17.066 | 16.732
Hydrogen Evolution | Dem_BB007 | GWh | SSEN South | Nursling |  | 1.097 | 1.608 | 2.317 | 3.307 | 4.694 | 6.63 | 9.217 | 12.719 | 17.369 | 23.13 | 29.009 | 34.993 | 43.335 | 49.687 | 56.518 | 63.596 | 70.28 | 74.436 | 76.121 | 77.498 | 78.575 | 79.314 | 79.601 | 78.618 | 77.602 | 76.526 | 75.228 | 73.757
Hydrogen Evolution | Dem_BB007 | GWh | UKPN Eastern | Amersham Main |  | 0.489 | 0.704 | 0.959 | 1.238 | 1.5 | 1.659 | 2.307 | 3.183 | 4.347 | 5.789 | 7.26 | 8.758 | 10.845 | 12.435 | 14.145 | 15.916 | 17.589 | 18.629 | 19.051 | 19.395 | 19.665 | 19.85 | 19.921 | 19.676 | 19.421 | 19.152 | 18.827 | 18.459
Hydrogen Evolution | Dem_BB007 | GWh | UKPN Eastern | Braintree |  | 0.535 | 0.782 | 1.121 | 1.584 | 2.218 | 3.078 | 4.279 | 5.906 | 8.065 | 10.739 | 13.469 | 16.248 | 20.121 | 23.07 | 26.242 | 29.528 | 32.632 | 34.562 | 35.344 | 35.983 | 36.483 | 36.826 | 36.959 | 36.503 | 36.031 | 35.532 | 34.929 | 34.246
Hydrogen Evolution | Dem_BB007 | GWh | UKPN Eastern | Bramford |  | 1.04 | 1.535 | 2.257 | 3.328 | 4.93 | 7.334 | 10.195 | 14.068 | 19.211 | 25.584 | 32.087 | 38.705 | 47.932 | 54.959 | 62.514 | 70.343 | 77.736 | 82.333 | 84.197 | 85.719 | 86.911 | 87.728 | 88.045 | 86.958 | 85.835 | 84.644 | 83.209 | 81.582
Hydrogen Evolution | Dem_BB007 | GWh | UKPN Eastern | Brimsdown |  | 1.496 | 2.153 | 2.932 | 3.784 | 4.581 | 5.062 | 7.036 | 9.71 | 13.26 | 17.658 | 22.147 | 26.715 | 33.084 | 37.934 | 43.149 | 48.552 | 53.655 | 56.828 | 58.115 | 59.165 | 59.987 | 60.552 | 60.771 | 60.02 | 59.245 | 58.423 | 57.433 | 56.31
Hydrogen Evolution | Dem_BB007 | GWh | UKPN Eastern | Burwell Main |  | 1.056 | 1.535 | 2.153 | 2.935 | 3.894 | 5.015 | 6.972 | 9.621 | 13.138 | 17.496 | 21.943 | 26.47 | 32.78 | 37.585 | 42.752 | 48.106 | 53.162 | 56.306 | 57.581 | 58.622 | 59.436 | 59.996 | 60.213 | 59.469 | 58.701 | 57.887 | 56.905 | 55.793
Hydrogen Evolution | Dem_BB007 | GWh | UKPN Eastern | Clacton |  | 1.04 | 1.535 | 2.257 | 3.328 | 4.93 | 7.334 | 10.195 | 14.068 | 19.211 | 25.584 | 32.087 | 38.705 | 47.932 | 54.959 | 62.514 | 70.343 | 77.736 | 82.333 | 84.197 | 85.719 | 86.911 | 87.728 | 88.045 | 86.958 | 85.835 | 84.644 | 83.209 | 81.582
Hydrogen Evolution | Dem_BB007 | GWh | UKPN Eastern | Eaton Socon |  | 1.273 | 1.851 | 2.598 | 3.545 | 4.712 | 6.085 | 8.459 | 11.673 | 15.941 | 21.228 | 26.624 | 32.116 | 39.772 | 45.603 | 51.872 | 58.368 | 64.502 | 68.317 | 69.864 | 71.127 | 72.115 | 72.793 | 73.057 | 72.155 | 71.222 | 70.235 | 69.044 | 67.694
Hydrogen Evolution | Dem_BB007 | GWh | UKPN Eastern | Elstree |  | 1.5 | 2.159 | 2.94 | 3.796 | 4.598 | 5.087 | 7.072 | 9.759 | 13.327 | 17.747 | 22.259 | 26.85 | 33.251 | 38.125 | 43.366 | 48.797 | 53.926 | 57.115 | 58.408 | 59.464 | 60.29 | 60.857 | 61.077 | 60.323 | 59.544 | 58.718 | 57.722 | 56.594
Hydrogen Evolution | Dem_BB007 | GWh | UKPN Eastern | Loudwater |  | 0.224 | 0.322 | 0.439 | 0.566 | 0.686 | 0.759 | 1.055 | 1.456 | 1.988 | 2.647 | 3.32 | 4.004 | 4.959 | 5.686 | 6.468 | 7.278 | 8.043 | 8.518 | 8.711 | 8.869 | 8.992 | 9.077 | 9.109 | 8.997 | 8.881 | 8.757 | 8.609 | 8.441
Hydrogen Evolution | Dem_BB007 | GWh | UKPN Eastern | Mill Hill |  | 1.125 | 1.619 | 2.205 | 2.847 | 3.449 | 3.816 | 5.304 | 7.32 | 9.996 | 13.311 | 16.694 | 20.138 | 24.939 | 28.595 | 32.526 | 36.599 | 40.445 | 42.837 | 43.807 | 44.599 | 45.219 | 45.644 | 45.809 | 45.244 | 44.659 | 44.04 | 43.293 | 42.446
Hydrogen Evolution | Dem_BB007 | GWh | UKPN Eastern | Norwich Main |  | 0.482 | 0.716 | 1.073 | 1.63 | 2.505 | 3.879 | 5.392 | 7.441 | 10.161 | 13.532 | 16.972 | 20.472 | 25.353 | 29.069 | 33.066 | 37.206 | 41.117 | 43.548 | 44.534 | 45.339 | 45.969 | 46.402 | 46.57 | 45.995 | 45.4 | 44.771 | 44.012 | 43.151
Hydrogen Evolution | Dem_BB007 | GWh | UKPN Eastern | Pelham |  | 1.784 | 2.596 | 3.658 | 5.027 | 6.751 | 8.851 | 12.304 | 16.979 | 23.186 | 30.877 | 38.726 | 46.714 | 57.85 | 66.33 | 75.449 | 84.898 | 93.82 | 99.369 | 101.618 | 103.455 | 104.893 | 105.88 | 106.263 | 104.951 | 103.594 | 102.158 | 100.426 | 98.462
Hydrogen Evolution | Dem_BB007 | GWh | UKPN Eastern | Rayleigh |  | 1.591 | 2.331 | 3.351 | 4.765 | 6.725 | 9.433 | 13.113 | 18.096 | 24.711 | 32.908 | 41.272 | 49.786 | 61.654 | 70.692 | 80.411 | 90.481 | 99.99 | 105.903 | 108.301 | 110.259 | 111.791 | 112.843 | 113.251 | 111.853 | 110.407 | 108.876 | 107.03 | 104.937
Hydrogen Evolution | Dem_BB007 | GWh | UKPN Eastern | Rye House |  | 1.437 | 2.085 | 2.91 | 3.932 | 5.144 | 6.487 | 9.017 | 12.444 | 16.993 | 22.63 | 28.382 | 34.236 | 42.398 | 48.613 | 55.297 | 62.222 | 68.761 | 72.827 | 74.476 | 75.822 | 76.876 | 77.6 | 77.88 | 76.919 | 75.925 | 74.872 | 73.602 | 72.163
Hydrogen Evolution | Dem_BB007 | GWh | UKPN Eastern | Sheringham Shoal |  | 0.482 | 0.716 | 1.073 | 1.63 | 2.505 | 3.879 | 5.392 | 7.441 | 10.161 | 13.532 | 16.972 | 20.472 | 25.353 | 29.069 | 33.066 | 37.206 | 41.117 | 43.548 | 44.534 | 45.339 | 45.969 | 46.402 | 46.57 | 45.995 | 45.4 | 44.771 | 44.012 | 43.151
Hydrogen Evolution | Dem_BB007 | GWh | UKPN Eastern | Sundon |  | 2.747 | 3.984 | 5.556 | 7.497 | 9.786 | 12.299 | 17.097 | 23.594 | 32.219 | 42.905 | 53.811 | 64.911 | 80.386 | 92.169 | 104.841 | 117.97 | 130.368 | 138.078 | 141.204 | 143.756 | 145.754 | 147.126 | 147.658 | 145.835 | 143.95 | 141.954 | 139.547 | 136.818
Hydrogen Evolution | Dem_BB007 | GWh | UKPN Eastern | Tilbury |  | 0.608 | 0.888 | 1.267 | 1.776 | 2.458 | 3.359 | 4.669 | 6.444 | 8.799 | 11.718 | 14.696 | 17.728 | 21.954 | 25.172 | 28.633 | 32.219 | 35.605 | 37.711 | 38.564 | 39.261 | 39.807 | 40.182 | 40.327 | 39.829 | 39.314 | 38.769 | 38.112 | 37.367
Hydrogen Evolution | Dem_BB007 | GWh | UKPN Eastern | Tottenham |  | 0.928 | 1.334 | 1.809 | 2.316 | 2.766 | 2.975 | 4.136 | 5.708 | 7.795 | 10.38 | 13.018 | 15.704 | 19.448 | 22.298 | 25.364 | 28.54 | 31.54 | 33.405 | 34.161 | 34.779 | 35.262 | 35.594 | 35.723 | 35.282 | 34.826 | 34.343 | 33.76 | 33.1
Hydrogen Evolution | Dem_BB007 | GWh | UKPN Eastern | Walpole (_A) |  | 1.94 | 2.861 | 4.192 | 6.15 | 9.052 | 13.362 | 18.575 | 25.633 | 35.004 | 46.614 | 58.462 | 70.521 | 87.334 | 100.136 | 113.902 | 128.167 | 141.637 | 150.012 | 153.409 | 156.182 | 158.352 | 159.842 | 160.42 | 158.44 | 156.392 | 154.224 | 151.608 | 148.644
Hydrogen Evolution | Dem_BB007 | GWh | UKPN Eastern | Warley |  | 0.931 | 1.353 | 1.901 | 2.599 | 3.462 | 4.486 | 6.235 | 8.605 | 11.751 | 15.648 | 19.626 | 23.674 | 29.318 | 33.615 | 38.237 | 43.025 | 47.547 | 50.359 | 51.499 | 52.43 | 53.159 | 53.659 | 53.853 | 53.188 | 52.5 | 51.772 | 50.895 | 49.899
Hydrogen Evolution | Dem_BB007 | GWh | UKPN Eastern | Watford South |  | 1.082 | 1.557 | 2.121 | 2.737 | 3.316 | 3.669 | 5.1 | 7.038 | 9.611 | 12.799 | 16.053 | 19.364 | 23.98 | 27.495 | 31.275 | 35.192 | 38.89 | 41.19 | 42.123 | 42.884 | 43.48 | 43.889 | 44.048 | 43.504 | 42.942 | 42.346 | 41.628 | 40.814
Hydrogen Evolution | Dem_BB007 | GWh | UKPN Eastern | West Thurrock |  | 0.024 | 0.034 | 0.046 | 0.059 | 0.07 | 0.075 | 0.105 | 0.145 | 0.198 | 0.263 | 0.33 | 0.398 | 0.493 | 0.565 | 0.643 | 0.724 | 0.8 | 0.847 | 0.866 | 0.882 | 0.894 | 0.903 | 0.906 | 0.895 | 0.883 | 0.871 | 0.856 | 0.839
Hydrogen Evolution | Dem_BB007 | GWh | UKPN Eastern | Wymondley |  | 1.874 | 2.727 | 3.843 | 5.281 | 7.092 | 9.297 | 12.925 | 17.836 | 24.356 | 32.435 | 40.679 | 49.07 | 60.769 | 69.677 | 79.256 | 89.181 | 98.554 | 104.382 | 106.745 | 108.675 | 110.185 | 111.222 | 111.624 | 110.246 | 108.821 | 107.312 | 105.492 | 103.43
Hydrogen Evolution | Dem_BB007 | GWh | UKPN London | Acton Lane 22kV |  | 0.123 | 0.176 | 0.231 | 0.278 | 0.292 | 0.23 | 0.32 | 0.442 | 0.604 | 0.804 | 1.008 | 1.216 | 1.506 | 1.727 | 1.964 | 2.21 | 2.442 | 2.587 | 2.645 | 2.693 | 2.731 | 2.756 | 2.766 | 2.732 | 2.697 | 2.659 | 2.614 | 2.563
Hydrogen Evolution | Dem_BB007 | GWh | UKPN London | Barking |  | 0.397 | 0.571 | 0.774 | 0.991 | 1.183 | 1.273 | 1.77 | 2.442 | 3.335 | 4.441 | 5.57 | 6.718 | 8.32 | 9.54 | 10.851 | 12.21 | 13.493 | 14.291 | 14.615 | 14.879 | 15.086 | 15.228 | 15.283 | 15.094 | 14.899 | 14.692 | 14.443 | 14.161
Hydrogen Evolution | Dem_BB007 | GWh | UKPN London | Barking West |  | 0.397 | 0.571 | 0.774 | 0.991 | 1.183 | 1.273 | 1.77 | 2.442 | 3.335 | 4.441 | 5.57 | 6.718 | 8.32 | 9.54 | 10.851 | 12.21 | 13.493 | 14.291 | 14.615 | 14.879 | 15.086 | 15.228 | 15.283 | 15.094 | 14.899 | 14.692 | 14.443 | 14.161
Hydrogen Evolution | Dem_BB007 | GWh | UKPN London | Beddington (_C) |  | 0.404 | 0.582 | 0.792 | 1.02 | 1.233 | 1.358 | 1.888 | 2.605 | 3.558 | 4.738 | 5.942 | 7.168 | 8.876 | 10.178 | 11.577 | 13.027 | 14.396 | 15.247 | 15.592 | 15.874 | 16.095 | 16.246 | 16.305 | 16.104 | 15.896 | 15.675 | 15.409 | 15.108
Hydrogen Evolution | Dem_BB007 | GWh | UKPN London | Canal Bank |  | 0.111 | 0.159 | 0.209 | 0.251 | 0.264 | 0.208 | 0.289 | 0.399 | 0.545 | 0.726 | 0.911 | 1.099 | 1.361 | 1.56 | 1.775 | 1.997 | 2.207 | 2.337 | 2.39 | 2.433 | 2.467 | 2.49 | 2.499 | 2.469 | 2.437 | 2.403 | 2.362 | 2.316
Hydrogen Evolution | Dem_BB007 | GWh | UKPN London | City Road |  | 0.887 | 1.263 | 1.661 | 1.997 | 2.101 | 1.658 | 2.304 | 3.18 | 4.342 | 5.782 | 7.252 | 8.748 | 10.834 | 12.422 | 14.13 | 15.899 | 17.57 | 18.609 | 19.03 | 19.374 | 19.643 | 19.828 | 19.9 | 19.654 | 19.4 | 19.131 | 18.807 | 18.439
Hydrogen Evolution | Dem_BB007 | GWh | UKPN London | Greenford |  | 0.107 | 0.152 | 0.2 | 0.24 | 0.253 | 0.199 | 0.277 | 0.383 | 0.522 | 0.696 | 0.873 | 1.052 | 1.303 | 1.494 | 1.7 | 1.913 | 2.114 | 2.239 | 2.29 | 2.331 | 2.363 | 2.386 | 2.394 | 2.365 | 2.334 | 2.302 | 2.263 | 2.218
Hydrogen Evolution | Dem_BB007 | GWh | UKPN London | Hackney 132kV |  | 0.318 | 0.457 | 0.62 | 0.793 | 0.947 | 1.019 | 1.417 | 1.955 | 2.67 | 3.555 | 4.459 | 5.379 | 6.661 | 7.637 | 8.687 | 9.775 | 10.803 | 11.442 | 11.701 | 11.912 | 12.078 | 12.191 | 12.235 | 12.084 | 11.928 | 11.763 | 11.563 | 11.337
Hydrogen Evolution | Dem_BB007 | GWh | UKPN London | Hackney 66kV |  | 0.318 | 0.457 | 0.62 | 0.793 | 0.947 | 1.019 | 1.417 | 1.955 | 2.67 | 3.555 | 4.459 | 5.379 | 6.661 | 7.637 | 8.687 | 9.775 | 10.803 | 11.442 | 11.701 | 11.912 | 12.078 | 12.191 | 12.235 | 12.084 | 11.928 | 11.763 | 11.563 | 11.337
Hydrogen Evolution | Dem_BB007 | GWh | UKPN London | Hurst |  | 0.731 | 1.051 | 1.431 | 1.845 | 2.229 | 2.455 | 3.413 | 4.71 | 6.432 | 8.565 | 10.743 | 12.959 | 16.048 | 18.4 | 20.93 | 23.551 | 26.026 | 27.566 | 28.19 | 28.699 | 29.098 | 29.372 | 29.478 | 29.114 | 28.738 | 28.339 | 27.859 | 27.314
Hydrogen Evolution | Dem_BB007 | GWh | UKPN London | Islington |  | 0.359 | 0.512 | 0.673 | 0.809 | 0.851 | 0.672 | 0.934 | 1.289 | 1.76 | 2.344 | 2.939 | 3.546 | 4.391 | 5.034 | 5.727 | 6.444 | 7.121 | 7.542 | 7.713 | 7.852 | 7.961 | 8.036 | 8.065 | 7.966 | 7.863 | 7.754 | 7.622 | 7.473
Hydrogen Evolution | Dem_BB007 | GWh | UKPN London | Littlebrook (_C) |  | 0.26 | 0.374 | 0.51 | 0.657 | 0.794 | 0.874 | 1.216 | 1.678 | 2.291 | 3.051 | 3.826 | 4.615 | 5.716 | 6.554 | 7.454 | 8.388 | 9.27 | 9.818 | 10.04 | 10.222 | 10.364 | 10.461 | 10.499 | 10.369 | 10.235 | 10.093 | 9.922 | 9.728
Hydrogen Evolution | Dem_BB007 | GWh | UKPN London | Lodge Road |  | 0.773 | 1.101 | 1.448 | 1.741 | 1.831 | 1.445 | 2.009 | 2.772 | 3.786 | 5.041 | 6.323 | 7.627 | 9.445 | 10.83 | 12.318 | 13.861 | 15.318 | 16.224 | 16.591 | 16.891 | 17.126 | 17.287 | 17.349 | 17.135 | 16.914 | 16.679 | 16.396 | 16.076
Hydrogen Evolution | Dem_BB007 | GWh | UKPN London | New Cross |  | 0.747 | 1.068 | 1.424 | 1.76 | 1.965 | 1.824 | 2.536 | 3.499 | 4.778 | 6.363 | 7.98 | 9.627 | 11.922 | 13.669 | 15.548 | 17.496 | 19.334 | 20.478 | 20.941 | 21.32 | 21.616 | 21.819 | 21.898 | 21.628 | 21.348 | 21.052 | 20.695 | 20.291
Hydrogen Evolution | Dem_BB007 | GWh | UKPN London | Perivale |  | 0.078 | 0.11 | 0.145 | 0.175 | 0.184 | 0.145 | 0.201 | 0.278 | 0.38 | 0.506 | 0.634 | 0.765 | 0.947 | 1.086 | 1.236 | 1.39 | 1.536 | 1.627 | 1.664 | 1.694 | 1.718 | 1.734 | 1.74 | 1.719 | 1.696 | 1.673 | 1.645 | 1.612
Hydrogen Evolution | Dem_BB007 | GWh | UKPN London | Redbridge |  | 0.391 | 0.562 | 0.762 | 0.975 | 1.165 | 1.253 | 1.742 | 2.404 | 3.283 | 4.371 | 5.483 | 6.613 | 8.19 | 9.391 | 10.682 | 12.019 | 13.282 | 14.068 | 14.386 | 14.647 | 14.85 | 14.99 | 15.044 | 14.858 | 14.666 | 14.463 | 14.218 | 13.94
Hydrogen Evolution | Dem_BB007 | GWh | UKPN London | St John's Wood |  | 0.817 | 1.164 | 1.532 | 1.842 | 1.937 | 1.528 | 2.125 | 2.932 | 4.004 | 5.332 | 6.687 | 8.067 | 9.99 | 11.454 | 13.029 | 14.66 | 16.201 | 17.159 | 17.548 | 17.865 | 18.113 | 18.283 | 18.35 | 18.123 | 17.889 | 17.641 | 17.342 | 17.003
Hydrogen Evolution | Dem_BB007 | GWh | UKPN London | Wesley Avenue (Willesden) |  | 0.02 | 0.028 | 0.037 | 0.044 | 0.046 | 0.037 | 0.051 | 0.07 | 0.096 | 0.128 | 0.16 | 0.193 | 0.239 | 0.274 | 0.312 | 0.351 | 0.388 | 0.41 | 0.42 | 0.427 | 0.433 | 0.437 | 0.439 | 0.434 | 0.428 | 0.422 | 0.415 | 0.407
Hydrogen Evolution | Dem_BB007 | GWh | UKPN London | West Ham |  | 0.591 | 0.85 | 1.152 | 1.476 | 1.762 | 1.895 | 2.635 | 3.636 | 4.965 | 6.612 | 8.293 | 10.004 | 12.389 | 14.205 | 16.158 | 18.181 | 20.092 | 21.28 | 21.762 | 22.155 | 22.463 | 22.675 | 22.757 | 22.476 | 22.185 | 21.878 | 21.507 | 21.086
Hydrogen Evolution | Dem_BB007 | GWh | UKPN London | Willesden 132kV |  | 0.643 | 0.916 | 1.205 | 1.449 | 1.524 | 1.202 | 1.671 | 2.306 | 3.149 | 4.194 | 5.26 | 6.345 | 7.858 | 9.01 | 10.248 | 11.532 | 12.744 | 13.497 | 13.803 | 14.052 | 14.248 | 14.382 | 14.434 | 14.255 | 14.071 | 13.876 | 13.641 | 13.374
Hydrogen Evolution | Dem_BB007 | GWh | UKPN London | Willesden 66kV |  | 0.173 | 0.247 | 0.325 | 0.391 | 0.411 | 0.324 | 0.451 | 0.622 | 0.85 | 1.131 | 1.419 | 1.712 | 2.12 | 2.431 | 2.765 | 3.111 | 3.438 | 3.641 | 3.724 | 3.791 | 3.844 | 3.88 | 3.894 | 3.846 | 3.796 | 3.744 | 3.68 | 3.608
Hydrogen Evolution | Dem_BB007 | GWh | UKPN London | Wimbledon North |  | 0.917 | 1.311 | 1.748 | 2.161 | 2.413 | 2.239 | 3.113 | 4.296 | 5.866 | 7.812 | 9.798 | 11.819 | 14.637 | 16.782 | 19.089 | 21.48 | 23.737 | 25.141 | 25.71 | 26.175 | 26.539 | 26.789 | 26.885 | 26.553 | 26.21 | 25.847 | 25.409 | 24.912
Hydrogen Evolution | Dem_BB007 | GWh | UKPN London | Wimbledon South |  | 0.917 | 1.311 | 1.748 | 2.161 | 2.413 | 2.239 | 3.113 | 4.296 | 5.866 | 7.812 | 9.798 | 11.819 | 14.637 | 16.782 | 19.089 | 21.48 | 23.737 | 25.141 | 25.71 | 26.175 | 26.539 | 26.789 | 26.885 | 26.553 | 26.21 | 25.847 | 25.409 | 24.912
Hydrogen Evolution | Dem_BB007 | GWh | UKPN South East | Beddington (_J) |  | 1.612 | 2.32 | 3.158 | 4.071 | 4.919 | 5.418 | 7.531 | 10.393 | 14.192 | 18.9 | 23.704 | 28.593 | 35.41 | 40.601 | 46.182 | 51.966 | 57.427 | 60.823 | 62.2 | 63.325 | 64.205 | 64.809 | 65.043 | 64.24 | 63.41 | 62.531 | 61.47 | 60.268
Hydrogen Evolution | Dem_BB007 | GWh | UKPN South East | Bolney |  | 2.888 | 4.205 | 5.937 | 8.187 | 11.051 | 14.596 | 20.29 | 28.001 | 38.237 | 50.92 | 63.863 | 77.036 | 95.401 | 109.386 | 124.424 | 140.006 | 154.72 | 163.87 | 167.58 | 170.61 | 172.981 | 174.608 | 175.239 | 173.076 | 170.839 | 168.47 | 165.613 | 162.375
Hydrogen Evolution | Dem_BB007 | GWh | UKPN South East | Canterbury |  | 0.371 | 0.543 | 0.776 | 1.094 | 1.527 | 2.109 | 2.932 | 4.046 | 5.526 | 7.358 | 9.229 | 11.132 | 13.786 | 15.807 | 17.98 | 20.232 | 22.358 | 23.68 | 24.217 | 24.654 | 24.997 | 25.232 | 25.323 | 25.011 | 24.687 | 24.345 | 23.932 | 23.464
Hydrogen Evolution | Dem_BB007 | GWh | UKPN South East | Chessington |  | 1.437 | 2.068 | 2.814 | 3.628 | 4.384 | 4.828 | 6.712 | 9.262 | 12.648 | 16.843 | 21.124 | 25.482 | 31.557 | 36.182 | 41.157 | 46.311 | 51.178 | 54.205 | 55.432 | 56.434 | 57.218 | 57.757 | 57.965 | 57.25 | 56.51 | 55.726 | 54.781 | 53.71
Hydrogen Evolution | Dem_BB007 | GWh | UKPN South East | Kemsley |  | 0.508 | 0.743 | 1.064 | 1.504 | 2.105 | 2.92 | 4.059 | 5.601 | 7.649 | 10.186 | 12.775 | 15.41 | 19.084 | 21.882 | 24.89 | 28.007 | 30.951 | 32.781 | 33.523 | 34.129 | 34.603 | 34.929 | 35.055 | 34.622 | 34.175 | 33.701 | 33.13 | 32.482
Hydrogen Evolution | Dem_BB007 | GWh | UKPN South East | Kingsnorth |  | 0.463 | 0.674 | 0.953 | 1.318 | 1.787 | 2.376 | 3.302 | 4.557 | 6.223 | 8.287 | 10.394 | 12.538 | 15.527 | 17.803 | 20.25 | 22.786 | 25.181 | 26.67 | 27.274 | 27.767 | 28.153 | 28.418 | 28.521 | 28.168 | 27.804 | 27.419 | 26.954 | 26.427
Hydrogen Evolution | Dem_BB007 | GWh | UKPN South East | Littlebrook (_J) |  | 0.069 | 0.099 | 0.134 | 0.173 | 0.209 | 0.23 | 0.32 | 0.442 | 0.604 | 0.804 | 1.008 | 1.216 | 1.506 | 1.727 | 1.964 | 2.21 | 2.442 | 2.587 | 2.645 | 2.693 | 2.731 | 2.756 | 2.766 | 2.732 | 2.697 | 2.659 | 2.614 | 2.563
Hydrogen Evolution | Dem_BB007 | GWh | UKPN South East | Ninfield |  | 1.67 | 2.432 | 3.433 | 4.734 | 6.39 | 8.44 | 11.733 | 16.191 | 22.11 | 29.443 | 36.928 | 44.545 | 55.164 | 63.251 | 71.946 | 80.956 | 89.464 | 94.755 | 96.9 | 98.652 | 100.023 | 100.964 | 101.329 | 100.078 | 98.785 | 97.415 | 95.763 | 93.891
Hydrogen Evolution | Dem_BB007 | GWh | UKPN South East | Northfleet East |  | 1.932 | 2.815 | 3.981 | 5.506 | 7.465 | 9.921 | 13.791 | 19.032 | 25.99 | 34.61 | 43.408 | 52.361 | 64.844 | 74.35 | 84.571 | 95.162 | 105.164 | 111.383 | 113.904 | 115.963 | 117.575 | 118.681 | 119.11 | 117.64 | 116.119 | 114.509 | 112.567 | 110.367
Hydrogen Evolution | Dem_BB007 | GWh | UKPN South East | Richborough |  | 0.742 | 1.085 | 1.552 | 2.189 | 3.054 | 4.218 | 5.864 | 8.093 | 11.051 | 14.717 | 18.457 | 22.265 | 27.572 | 31.614 | 35.96 | 40.464 | 44.716 | 47.361 | 48.433 | 49.309 | 49.994 | 50.464 | 50.647 | 50.021 | 49.375 | 48.69 | 47.865 | 46.929
Hydrogen Evolution | Dem_BB007 | GWh | UKPN South East | Sellindge |  | 1.33 | 1.945 | 2.782 | 3.923 | 5.473 | 7.561 | 10.51 | 14.504 | 19.806 | 26.376 | 33.08 | 39.904 | 49.417 | 56.661 | 64.45 | 72.522 | 80.143 | 84.883 | 86.804 | 88.374 | 89.602 | 90.445 | 90.772 | 89.651 | 88.493 | 87.266 | 85.786 | 84.109
Hydrogen Evolution | Dem_BB007 | GWh | UKPN South East | West Weybridge |  | 2.185 | 3.145 | 4.281 | 5.518 | 6.669 | 7.344 | 10.21 | 14.089 | 19.24 | 25.621 | 32.134 | 38.762 | 48.003 | 55.04 | 62.607 | 70.447 | 77.851 | 82.455 | 84.321 | 85.846 | 87.039 | 87.858 | 88.175 | 87.087 | 85.961 | 84.769 | 83.332 | 81.703
Hydrogen Evolution | Dem_BB008 | GWh | Electricity North West | Bredbury |  | 1239.106 | 1212.938 | 1196.033 | 1183.425 | 1163.167 | 1155.48 | 1145.234 | 1137.346 | 1134.912 | 1133.146 | 1135.17 | 1131.873 | 1127.77 | 1138.579 | 1157.874 | 1176.048 | 1192.673 | 1206.047 | 1218.271 | 1227.78 | 1235.797 | 1238.973 | 1239.975 | 1241.03 | 1247.302 | 1259.058 | 1273.092 | 1288.102
Hydrogen Evolution | Dem_BB008 | GWh | Electricity North West | Harker |  | 1733.832 | 1706.73 | 1689.656 | 1683.417 | 1664.79 | 1663.197 | 1656.31 | 1653.198 | 1659.215 | 1664.691 | 1675.118 | 1676.924 | 1677.3 | 1700.017 | 1733.719 | 1765.187 | 1793.864 | 1817.472 | 1839.211 | 1855.178 | 1868.487 | 1873.303 | 1874.474 | 1875.239 | 1884.249 | 1901.852 | 1922.751 | 1945.287
Hydrogen Evolution | Dem_BB008 | GWh | Electricity North West | Heysham (NGET) |  | 408.392 | 401.19 | 396.526 | 394.197 | 388.979 | 387.808 | 385.538 | 384.068 | 384.411 | 384.835 | 386.476 | 386.225 | 385.688 | 391.583 | 400.207 | 408.413 | 416.064 | 422.548 | 428.304 | 432.877 | 436.894 | 439.088 | 440.485 | 441.77 | 444.916 | 450.025 | 455.895 | 462.104
Hydrogen Evolution | Dem_BB008 | GWh | Electricity North West | Hutton |  | 676.784 | 666.972 | 660.805 | 659.215 | 652.655 | 652.707 | 650.58 | 649.942 | 652.909 | 655.576 | 660.164 | 661.309 | 661.889 | 671.958 | 686.281 | 699.719 | 712.041 | 722.349 | 731.796 | 738.852 | 744.832 | 747.378 | 748.464 | 749.303 | 753.455 | 761.045 | 769.93 | 779.466
Hydrogen Evolution | Dem_BB008 | GWh | Electricity North West | Kearsley 132kV |  | 2120.412 | 2074.636 | 2044.932 | 2022.39 | 1986.785 | 1972.707 | 1954.427 | 1940.061 | 1934.636 | 1930.57 | 1933.071 | 1926.635 | 1918.877 | 1937.897 | 1971.603 | 2003.49 | 2032.858 | 2056.704 | 2078.249 | 2095.367 | 2110.009 | 2116.579 | 2119.499 | 2122.527 | 2134.386 | 2155.568 | 2180.612 | 2207.287
Hydrogen Evolution | Dem_BB008 | GWh | Electricity North West | Kearsley 33kV |  | 382.144 | 375.22 | 370.788 | 368.252 | 363.154 | 361.875 | 359.596 | 358.102 | 358.435 | 358.809 | 360.316 | 360.046 | 359.493 | 363.873 | 370.762 | 377.238 | 383.154 | 388.014 | 392.452 | 395.816 | 398.666 | 399.812 | 400.214 | 400.581 | 402.667 | 406.552 | 411.157 | 416.09
Hydrogen Evolution | Dem_BB008 | GWh | Electricity North West | Kirkby (_G) |  | 137.239 | 134.768 | 133.116 | 132.475 | 130.76 | 130.355 | 129.596 | 129.052 | 128.964 | 128.949 | 129.368 | 129.184 | 128.916 | 131.874 | 135.803 | 139.637 | 143.326 | 146.623 | 149.406 | 151.815 | 154.052 | 155.7 | 157.083 | 158.392 | 160.325 | 162.932 | 165.784 | 168.747
Hydrogen Evolution | Dem_BB008 | GWh | Electricity North West | Macclesfield |  | 433.914 | 427.196 | 422.931 | 421.114 | 416.289 | 415.764 | 413.963 | 413.092 | 414.481 | 415.765 | 418.288 | 418.687 | 418.732 | 425.321 | 434.722 | 443.631 | 451.881 | 458.89 | 465.384 | 470.463 | 474.907 | 477.233 | 478.666 | 479.898 | 483.219 | 488.722 | 495.057 | 501.799
Hydrogen Evolution | Dem_BB008 | GWh | Electricity North West | Ormonde |  | 42.712 | 41.988 | 41.522 | 41.308 | 40.8 | 40.697 | 40.477 | 40.346 | 40.404 | 40.462 | 40.646 | 40.637 | 40.59 | 41.281 | 42.258 | 43.188 | 44.064 | 44.817 | 45.47 | 46.009 | 46.479 | 46.753 | 46.945 | 47.124 | 47.494 | 48.078 | 48.745 | 49.44
Hydrogen Evolution | Dem_BB008 | GWh | Electricity North West | Padiham |  | 846.266 | 831.473 | 821.973 | 817.172 | 806.489 | 804.183 | 799.594 | 796.707 | 797.808 | 798.957 | 802.604 | 802.298 | 801.36 | 812.324 | 828.844 | 844.418 | 858.788 | 870.76 | 881.539 | 889.842 | 896.959 | 900.241 | 901.859 | 903.321 | 908.648 | 918.03 | 928.995 | 940.694
Hydrogen Evolution | Dem_BB008 | GWh | Electricity North West | Penwortham East |  | 1376.063 | 1350.897 | 1334.83 | 1325.55 | 1307.065 | 1302.318 | 1294.008 | 1288.521 | 1289.702 | 1291.02 | 1296.403 | 1295.388 | 1293.349 | 1308.415 | 1332.539 | 1355.14 | 1375.763 | 1392.559 | 1407.99 | 1419.582 | 1429.286 | 1432.907 | 1433.868 | 1434.681 | 1441.687 | 1455.16 | 1471.203 | 1488.44
Hydrogen Evolution | Dem_BB008 | GWh | Electricity North West | Penwortham West |  | 1183.845 | 1162.154 | 1148.268 | 1140.303 | 1124.384 | 1120.26 | 1113.088 | 1108.314 | 1109.188 | 1110.208 | 1114.742 | 1113.792 | 1111.975 | 1125.395 | 1146.629 | 1166.582 | 1184.847 | 1199.827 | 1213.488 | 1223.875 | 1232.636 | 1236.189 | 1237.459 | 1238.582 | 1245.025 | 1257.039 | 1271.26 | 1286.506
Hydrogen Evolution | Dem_BB008 | GWh | Electricity North West | Robin Rigg |  | 15.504 | 15.236 | 15.061 | 14.988 | 14.796 | 14.76 | 14.678 | 14.636 | 14.65 | 14.676 | 14.742 | 14.733 | 14.717 | 14.952 | 15.291 | 15.615 | 15.915 | 16.175 | 16.401 | 16.578 | 16.738 | 16.828 | 16.886 | 16.932 | 17.059 | 17.262 | 17.491 | 17.733
Hydrogen Evolution | Dem_BB008 | GWh | Electricity North West | Rochdale |  | 881.584 | 866.044 | 856.126 | 850.767 | 839.44 | 836.893 | 831.976 | 828.884 | 830.104 | 831.343 | 835.173 | 834.852 | 833.865 | 844.2 | 860.288 | 875.379 | 889.167 | 900.471 | 910.839 | 918.639 | 925.199 | 927.773 | 928.604 | 929.326 | 934.058 | 942.984 | 953.574 | 964.935
Hydrogen Evolution | Dem_BB008 | GWh | Electricity North West | South Manchester |  | 1243.784 | 1221.929 | 1207.886 | 1200.278 | 1184.197 | 1180.503 | 1173.519 | 1169.051 | 1170.431 | 1171.93 | 1177.116 | 1176.511 | 1174.989 | 1190.955 | 1215.097 | 1237.871 | 1258.873 | 1276.378 | 1292.181 | 1304.406 | 1314.89 | 1319.783 | 1322.249 | 1324.478 | 1332.369 | 1346.2 | 1362.363 | 1379.585
Hydrogen Evolution | Dem_BB008 | GWh | Electricity North West | Stalybridge |  | 1456.774 | 1426.157 | 1406.348 | 1391.368 | 1367.479 | 1358.41 | 1346.334 | 1337.058 | 1334.148 | 1332.03 | 1334.387 | 1330.498 | 1325.666 | 1338.829 | 1361.98 | 1383.835 | 1403.891 | 1420.119 | 1435.031 | 1446.75 | 1456.728 | 1461.016 | 1462.755 | 1464.536 | 1472.476 | 1486.889 | 1503.973 | 1522.22
Hydrogen Evolution | Dem_BB008 | GWh | Electricity North West | Stanah |  | 595.505 | 584.581 | 577.583 | 573.587 | 565.578 | 563.493 | 559.88 | 557.47 | 557.881 | 558.372 | 560.632 | 560.139 | 559.213 | 566.057 | 576.845 | 586.985 | 596.286 | 603.935 | 610.888 | 616.196 | 620.692 | 622.575 | 623.302 | 623.957 | 627.289 | 633.416 | 640.653 | 648.415
Hydrogen Evolution | Dem_BB008 | GWh | Electricity North West | Walney 2 |  | 117.461 | 115.333 | 113.973 | 113.212 | 111.661 | 111.276 | 110.585 | 110.132 | 110.238 | 110.358 | 110.823 | 110.747 | 110.577 | 111.947 | 114.098 | 116.115 | 117.957 | 119.483 | 120.864 | 121.921 | 122.814 | 123.186 | 123.328 | 123.454 | 124.108 | 125.32 | 126.753 | 128.287
Hydrogen Evolution | Dem_BB008 | GWh | Electricity North West | Washway Farm |  | 590.152 | 580.132 | 573.731 | 570.81 | 563.717 | 562.435 | 559.501 | 557.765 | 558.889 | 559.992 | 562.818 | 562.841 | 562.407 | 570.379 | 582.209 | 593.364 | 603.662 | 612.273 | 620.039 | 626.021 | 631.152 | 633.547 | 634.763 | 635.838 | 639.638 | 646.314 | 654.088 | 662.393
Hydrogen Evolution | Dem_BB008 | GWh | Electricity North West | Whitegate |  | 1101.693 | 1079.612 | 1065.355 | 1055.593 | 1038.778 | 1033.065 | 1024.869 | 1018.803 | 1017.671 | 1016.974 | 1019.628 | 1017.422 | 1014.478 | 1025.56 | 1044.097 | 1061.572 | 1077.62 | 1090.709 | 1102.603 | 1111.848 | 1119.701 | 1123.056 | 1124.412 | 1125.737 | 1131.817 | 1142.899 | 1156.016 | 1170.024
Hydrogen Evolution | Dem_BB008 | GWh | IDNO - Refer to Comment Field | Tynemouth 2 |  | 199.46 | 194.837 | 191.813 | 189.391 | 185.759 | 184.151 | 182.208 | 180.601 | 179.744 | 179.08 | 179.044 | 178.21 | 177.274 | 179.085 | 182.315 | 185.411 | 188.308 | 190.694 | 192.798 | 194.558 | 196.105 | 196.95 | 197.468 | 198.008 | 199.342 | 201.534 | 204.077 | 206.772 | Note: TYNE2 is operated by an IDNO allocated to GSP Group/licence area F
Hydrogen Evolution | Dem_BB008 | GWh | NGED East Midlands | Berkswell |  | 1230.097 | 1210.658 | 1198.095 | 1191.873 | 1177.258 | 1174.94 | 1169.213 | 1166.013 | 1168.844 | 1171.614 | 1177.98 | 1178.476 | 1178.041 | 1197.427 | 1224.801 | 1250.784 | 1274.989 | 1295.616 | 1314.763 | 1330.07 | 1343.614 | 1351.357 | 1356.633 | 1361.067 | 1371.293 | 1387.638 | 1406.282 | 1426.01
Hydrogen Evolution | Dem_BB008 | GWh | NGED East Midlands | Bicker Fen |  | 567.198 | 556.998 | 550.459 | 546.678 | 539.114 | 537.214 | 533.856 | 531.645 | 532.15 | 532.715 | 534.965 | 534.583 | 533.784 | 540.583 | 551.133 | 561.062 | 570.199 | 577.751 | 584.699 | 590.06 | 594.645 | 596.713 | 597.693 | 598.585 | 602.037 | 608.188 | 615.398 | 623.105
Hydrogen Evolution | Dem_BB008 | GWh | NGED East Midlands | Chesterfield |  | 2253.918 | 2211.689 | 2184.705 | 2167.841 | 2136.308 | 2127.4 | 2112.872 | 2102.968 | 2104.031 | 2105.407 | 2113.475 | 2111.162 | 2107.2 | 2130.243 | 2168.19 | 2203.7 | 2236.011 | 2262.12 | 2286.345 | 2304.5 | 2319.633 | 2324.968 | 2326.014 | 2326.875 | 2337.787 | 2359.174 | 2384.771 | 2412.323
Hydrogen Evolution | Dem_BB008 | GWh | NGED East Midlands | Coventry |  | 1886.228 | 1849.738 | 1826.13 | 1809.831 | 1781.592 | 1772.439 | 1758.986 | 1749.222 | 1748.091 | 1747.635 | 1752.873 | 1749.725 | 1745.293 | 1766.436 | 1800.301 | 1832.326 | 1861.889 | 1886.334 | 1908.991 | 1926.965 | 1942.543 | 1950.273 | 1954.545 | 1958.302 | 1970.314 | 1991.029 | 2015.23 | 2040.97
Hydrogen Evolution | Dem_BB008 | GWh | NGED East Midlands | Drakelow |  | 769.991 | 756.423 | 747.76 | 742.929 | 732.94 | 730.643 | 726.304 | 723.557 | 724.605 | 725.663 | 728.992 | 728.698 | 727.821 | 736.818 | 750.86 | 764.025 | 776.067 | 785.944 | 795.098 | 802.033 | 807.894 | 810.28 | 811.146 | 811.896 | 816.165 | 824.097 | 833.479 | 843.542
Hydrogen Evolution | Dem_BB008 | GWh | NGED East Midlands | East Claydon (_B) |  | 1803.079 | 1767.847 | 1744.998 | 1728.819 | 1701.31 | 1692.11 | 1678.893 | 1669.167 | 1667.626 | 1666.807 | 1671.446 | 1668.137 | 1663.631 | 1684.102 | 1716.797 | 1747.775 | 1776.457 | 1800.256 | 1822.348 | 1840.066 | 1855.524 | 1863.575 | 1868.348 | 1872.502 | 1884.513 | 1904.805 | 1928.434 | 1953.502
Hydrogen Evolution | Dem_BB008 | GWh | NGED East Midlands | Enderby |  | 1967.98 | 1934.401 | 1913.073 | 1902.105 | 1877.777 | 1873.048 | 1862.853 | 1856.837 | 1860.841 | 1864.658 | 1874.205 | 1874.307 | 1872.882 | 1895.811 | 1931.435 | 1964.706 | 1994.967 | 2019.648 | 2042.584 | 2059.565 | 2073.713 | 2078.742 | 2079.837 | 2080.612 | 2090.468 | 2109.778 | 2132.801 | 2157.612
Hydrogen Evolution | Dem_BB008 | GWh | NGED East Midlands | Grendon |  | 2764.437 | 2713.406 | 2680.517 | 2659.622 | 2620.778 | 2609.764 | 2591.991 | 2579.762 | 2580.569 | 2581.956 | 2591.603 | 2588.651 | 2583.729 | 2616.261 | 2667.181 | 2715.215 | 2759.455 | 2796.051 | 2830 | 2856.555 | 2879.439 | 2890.379 | 2896.079 | 2900.988 | 2918.239 | 2948.461 | 2983.817 | 3021.516
Hydrogen Evolution | Dem_BB008 | GWh | NGED East Midlands | Ratcliffe |  | 1824.847 | 1791.938 | 1770.933 | 1758.633 | 1734.258 | 1728.158 | 1717.318 | 1710.26 | 1712.198 | 1714.235 | 1721.661 | 1720.549 | 1718.074 | 1737.944 | 1769.759 | 1799.508 | 1826.593 | 1848.592 | 1869.022 | 1884.304 | 1897.06 | 1901.692 | 1902.777 | 1903.663 | 1912.804 | 1930.535 | 1951.682 | 1974.443
Hydrogen Evolution | Dem_BB008 | GWh | NGED East Midlands | Staythorpe |  | 1011.792 | 996.474 | 986.843 | 983.424 | 972.825 | 972.2 | 968.438 | 966.917 | 970.836 | 974.358 | 980.769 | 982.094 | 982.573 | 996.14 | 1016.084 | 1034.702 | 1051.661 | 1065.642 | 1078.678 | 1088.256 | 1096.27 | 1099.251 | 1100.081 | 1100.653 | 1106.086 | 1116.582 | 1129.003 | 1142.402
Hydrogen Evolution | Dem_BB008 | GWh | NGED East Midlands | Stoke Bardolph |  | 643.388 | 631.889 | 624.494 | 620.111 | 611.473 | 609.291 | 605.456 | 602.934 | 603.472 | 604.087 | 606.613 | 606.172 | 605.254 | 613.029 | 625.039 | 636.342 | 646.735 | 655.323 | 663.249 | 669.365 | 674.608 | 676.999 | 678.138 | 679.188 | 683.146 | 690.15 | 698.355 | 707.11
Hydrogen Evolution | Dem_BB008 | GWh | NGED East Midlands | Walpole (_B) |  | 764.292 | 750.345 | 741.411 | 736.125 | 725.766 | 723.061 | 718.399 | 715.296 | 715.912 | 716.608 | 719.565 | 718.987 | 717.842 | 726.678 | 740.58 | 753.659 | 765.667 | 775.552 | 784.71 | 791.761 | 797.776 | 800.425 | 801.608 | 802.601 | 807.039 | 815.082 | 824.559 | 834.698
Hydrogen Evolution | Dem_BB008 | GWh | NGED East Midlands | West Burton |  | 889.919 | 875.36 | 866.102 | 861.701 | 851.19 | 849.518 | 845.313 | 842.999 | 845.181 | 847.242 | 851.887 | 852.226 | 851.872 | 863.253 | 880.355 | 896.366 | 911.006 | 923.087 | 934.27 | 942.666 | 949.757 | 952.642 | 953.713 | 954.628 | 959.703 | 969.118 | 980.211 | 992.121
Hydrogen Evolution | Dem_BB008 | GWh | NGED East Midlands | Willington |  | 1763.475 | 1730.535 | 1709.462 | 1696.244 | 1671.565 | 1664.594 | 1653.241 | 1645.504 | 1646.34 | 1647.431 | 1653.758 | 1651.971 | 1648.895 | 1667.151 | 1697.06 | 1725.058 | 1750.558 | 1771.194 | 1790.415 | 1804.89 | 1816.995 | 1821.443 | 1822.531 | 1823.392 | 1832.118 | 1849.051 | 1869.269 | 1891.014
Hydrogen Evolution | Dem_BB008 | GWh | NGED South Wales | Aberthaw |  | 819.428 | 802.595 | 791.755 | 783.909 | 770.967 | 766.33 | 759.909 | 755.086 | 754.019 | 753.291 | 755.049 | 753.215 | 750.826 | 758.098 | 770.93 | 782.985 | 793.972 | 802.793 | 810.976 | 817.267 | 822.541 | 824.523 | 825.038 | 825.56 | 829.598 | 837.304 | 846.533 | 856.421
Hydrogen Evolution | Dem_BB008 | GWh | NGED South Wales | Alpha Steel (Uskmouth) |  | 2.914 | 2.868 | 2.837 | 2.821 | 2.789 | 2.778 | 2.764 | 2.763 | 2.763 | 2.764 | 2.778 | 2.775 | 2.777 | 2.836 | 2.917 | 2.995 | 3.068 | 3.136 | 3.192 | 3.251 | 3.291 | 3.328 | 3.355 | 3.385 | 3.426 | 3.483 | 3.548 | 3.612
Hydrogen Evolution | Dem_BB008 | GWh | NGED South Wales | Cardiff East |  | 656.401 | 644.888 | 637.584 | 633.601 | 625.224 | 623.39 | 619.771 | 617.551 | 618.664 | 619.743 | 622.739 | 622.61 | 621.967 | 629.126 | 640.538 | 651.171 | 660.822 | 668.621 | 675.902 | 681.254 | 685.662 | 687.081 | 687.201 | 687.246 | 690.287 | 696.452 | 703.854 | 711.853
Hydrogen Evolution | Dem_BB008 | GWh | NGED South Wales | Grange |  | 250.237 | 244.544 | 240.853 | 237.844 | 233.362 | 231.442 | 229.06 | 227.153 | 226.3 | 225.639 | 225.751 | 224.831 | 223.766 | 225.55 | 229.094 | 232.432 | 235.489 | 237.908 | 240.146 | 241.916 | 243.41 | 243.999 | 244.165 | 244.366 | 245.586 | 247.875 | 250.622 | 253.559
Hydrogen Evolution | Dem_BB008 | GWh | NGED South Wales | Imperial Park |  | 103.455 | 101.365 | 100.021 | 99.082 | 97.496 | 96.948 | 96.162 | 95.592 | 95.501 | 95.442 | 95.699 | 95.495 | 95.221 | 96.152 | 97.776 | 99.301 | 100.682 | 101.798 | 102.825 | 103.612 | 104.265 | 104.489 | 104.531 | 104.572 | 105.06 | 106.015 | 107.16 | 108.394
Hydrogen Evolution | Dem_BB008 | GWh | NGED South Wales | Pembroke |  | 571.016 | 561.774 | 555.947 | 553.415 | 546.908 | 546.053 | 543.513 | 542.216 | 543.922 | 545.488 | 548.691 | 549.086 | 549.017 | 556.015 | 566.651 | 576.571 | 585.577 | 592.942 | 599.809 | 604.839 | 609.011 | 610.449 | 610.697 | 610.839 | 613.668 | 619.295 | 626.01 | 633.253
Hydrogen Evolution | Dem_BB008 | GWh | NGED South Wales | Pyle |  | 420.57 | 412.445 | 407.245 | 403.858 | 397.748 | 395.869 | 392.984 | 390.946 | 390.906 | 390.962 | 392.273 | 391.686 | 390.793 | 395.08 | 402.195 | 408.877 | 414.993 | 419.965 | 424.596 | 428.144 | 431.141 | 432.362 | 432.792 | 433.196 | 435.457 | 439.66 | 444.656 | 450.006
Hydrogen Evolution | Dem_BB008 | GWh | NGED South Wales | Rassau |  | 948.458 | 930.884 | 919.667 | 912.88 | 899.858 | 896.334 | 890.402 | 886.437 | 887.123 | 887.91 | 891.494 | 890.681 | 889.165 | 898.878 | 914.838 | 929.751 | 943.302 | 954.227 | 964.397 | 971.975 | 978.257 | 980.377 | 980.685 | 980.908 | 985.388 | 994.293 | 1004.974 | 1016.493
Hydrogen Evolution | Dem_BB008 | GWh | NGED South Wales | Swansea North |  | 2360.626 | 2317.674 | 2290.341 | 2274.352 | 2242.749 | 2234.751 | 2220.605 | 2211.387 | 2213.952 | 2216.6 | 2226.202 | 2224.733 | 2221.49 | 2245.955 | 2285.883 | 2323.123 | 2356.896 | 2384.109 | 2409.472 | 2428.188 | 2443.651 | 2448.597 | 2448.969 | 2449.129 | 2459.935 | 2481.839 | 2508.169 | 2536.591
Hydrogen Evolution | Dem_BB008 | GWh | NGED South Wales | Upper Boat 132kV |  | 854.589 | 836.765 | 825.292 | 816.833 | 803.099 | 798.04 | 791.147 | 785.929 | 784.605 | 783.664 | 785.325 | 783.262 | 780.631 | 787.805 | 800.795 | 812.974 | 824.054 | 832.88 | 841.079 | 847.344 | 852.563 | 854.391 | 854.699 | 855.043 | 859.019 | 866.795 | 876.144 | 886.199
Hydrogen Evolution | Dem_BB008 | GWh | NGED South Wales | Upper Boat 33kV |  | 194.531 | 190.951 | 188.664 | 187.281 | 184.628 | 183.925 | 182.715 | 181.911 | 182.072 | 182.245 | 182.987 | 182.834 | 182.533 | 184.548 | 187.847 | 190.93 | 193.731 | 195.993 | 198.108 | 199.677 | 200.983 | 201.436 | 201.517 | 201.571 | 202.505 | 204.353 | 206.56 | 208.936
Hydrogen Evolution | Dem_BB008 | GWh | NGED South Wales | Uskmouth |  | 924.228 | 905.947 | 894.222 | 886.204 | 872.325 | 867.775 | 861.081 | 856.241 | 855.752 | 855.535 | 858.096 | 856.51 | 854.285 | 862.924 | 877.763 | 891.669 | 904.324 | 914.495 | 923.942 | 931.106 | 937.087 | 939.22 | 939.655 | 940.064 | 944.507 | 953.157 | 963.522 | 974.663
Hydrogen Evolution | Dem_BB008 | GWh | NGED South West | Abham |  | 1303.082 | 1279.935 | 1264.837 | 1255.309 | 1237.277 | 1232.412 | 1224.368 | 1218.872 | 1219.376 | 1220.208 | 1224.95 | 1223.783 | 1221.71 | 1240.399 | 1267.8 | 1293.897 | 1318.278 | 1339.005 | 1358.196 | 1373.849 | 1387.786 | 1396.054 | 1401.845 | 1406.788 | 1417.585 | 1434.631 | 1454.076 | 1474.594
Hydrogen Evolution | Dem_BB008 | GWh | NGED South West | Alverdiscott |  | 1085.649 | 1067.277 | 1055.382 | 1048.646 | 1034.678 | 1031.591 | 1025.673 | 1021.949 | 1023.433 | 1025.022 | 1029.811 | 1029.537 | 1028.468 | 1044.133 | 1066.94 | 1088.573 | 1108.684 | 1125.703 | 1141.493 | 1154.115 | 1165.24 | 1171.451 | 1175.536 | 1178.941 | 1187.341 | 1201.003 | 1216.693 | 1233.31
Hydrogen Evolution | Dem_BB008 | GWh | NGED South West | Axminster |  | 290.802 | 285.551 | 282.11 | 279.819 | 275.668 | 274.458 | 272.568 | 271.238 | 271.219 | 271.29 | 272.244 | 271.9 | 271.359 | 275.667 | 281.942 | 287.95 | 293.595 | 298.424 | 302.909 | 306.629 | 309.98 | 312.09 | 313.651 | 315.004 | 317.665 | 321.707 | 326.286 | 331.106
Hydrogen Evolution | Dem_BB008 | GWh | NGED South West | Bridgewater |  | 608.901 | 599.05 | 592.518 | 588.706 | 580.827 | 579.109 | 575.857 | 573.761 | 574.363 | 575.114 | 577.694 | 577.501 | 576.891 | 588.352 | 603.898 | 618.87 | 633.078 | 645.528 | 657.047 | 666.801 | 675.747 | 681.953 | 686.99 | 691.361 | 698.548 | 708.79 | 720.153 | 732.005
Hydrogen Evolution | Dem_BB008 | GWh | NGED South West | Exeter |  | 1134.521 | 1114.759 | 1101.93 | 1094.19 | 1078.969 | 1075.179 | 1068.536 | 1064.137 | 1065.078 | 1066.22 | 1070.737 | 1070.04 | 1068.539 | 1084.733 | 1108.46 | 1131.004 | 1152.01 | 1169.818 | 1186.313 | 1199.637 | 1211.43 | 1218.191 | 1222.777 | 1226.648 | 1235.675 | 1250.154 | 1266.749 | 1284.289
Hydrogen Evolution | Dem_BB008 | GWh | NGED South West | Indian Queens |  | 1791.406 | 1755.857 | 1732.754 | 1716.08 | 1688.222 | 1678.564 | 1665.004 | 1654.883 | 1652.743 | 1651.442 | 1655.58 | 1651.91 | 1647.059 | 1667.185 | 1699.51 | 1730.18 | 1758.612 | 1782.208 | 1804.057 | 1821.667 | 1837.069 | 1845.223 | 1850.156 | 1854.476 | 1866.54 | 1886.785 | 1910.32 | 1935.275
Hydrogen Evolution | Dem_BB008 | GWh | NGED South West | Landulph |  | 1532.653 | 1498.513 | 1476.25 | 1457.942 | 1430.628 | 1419.045 | 1404.71 | 1393.17 | 1387.997 | 1384.022 | 1384.831 | 1379.356 | 1372.969 | 1386.346 | 1410.468 | 1433.395 | 1454.597 | 1471.862 | 1487.818 | 1500.849 | 1512.203 | 1517.96 | 1521.181 | 1524.201 | 1533.493 | 1549.415 | 1568.12 | 1587.966
Hydrogen Evolution | Dem_BB008 | GWh | NGED South West | Sandford |  | 464.34 | 455.45 | 449.746 | 446 | 439.266 | 437.208 | 434.041 | 431.804 | 431.688 | 431.721 | 433.16 | 432.503 | 431.525 | 436.33 | 444.253 | 451.688 | 458.499 | 464.052 | 469.214 | 473.182 | 476.547 | 477.945 | 478.475 | 478.938 | 481.453 | 486.107 | 491.627 | 497.541
Hydrogen Evolution | Dem_BB008 | GWh | NGED South West | Seabank |  | 1159.659 | 1137.511 | 1123.278 | 1114.054 | 1097.312 | 1092.246 | 1084.397 | 1078.862 | 1078.793 | 1079.016 | 1082.697 | 1081.139 | 1078.754 | 1091.654 | 1112.35 | 1131.9 | 1149.908 | 1164.753 | 1178.582 | 1189.417 | 1198.749 | 1203.159 | 1205.408 | 1207.324 | 1214.378 | 1226.839 | 1241.453 | 1257.061
Hydrogen Evolution | Dem_BB008 | GWh | NGED South West | Taunton |  | 656.461 | 644.733 | 637.098 | 632.586 | 623.671 | 621.335 | 617.366 | 614.662 | 615.042 | 615.572 | 618.046 | 617.534 | 616.556 | 626.917 | 641.765 | 656.035 | 669.489 | 681.123 | 691.994 | 701.1 | 709.354 | 714.747 | 718.908 | 722.424 | 728.935 | 738.656 | 749.608 | 761.104
Hydrogen Evolution | Dem_BB008 | GWh | NGED West Midlands | Bishops Wood |  | 2267.936 | 2223.679 | 2195.337 | 2176.408 | 2142.994 | 2132.423 | 2116.491 | 2105.133 | 2104.569 | 2104.572 | 2111.366 | 2107.909 | 2102.847 | 2124.208 | 2160.705 | 2194.841 | 2225.856 | 2250.727 | 2273.851 | 2291.217 | 2305.633 | 2310.498 | 2311.153 | 2311.747 | 2322.275 | 2343.173 | 2368.292 | 2395.326
Hydrogen Evolution | Dem_BB008 | GWh | NGED West Midlands | Bushbury |  | 791.949 | 774.742 | 763.584 | 754.855 | 741.347 | 735.915 | 728.941 | 723.453 | 721.331 | 719.734 | 720.582 | 718.104 | 715.138 | 721.97 | 734.299 | 745.954 | 756.671 | 765.342 | 773.327 | 779.685 | 785.131 | 787.588 | 788.694 | 789.836 | 794.263 | 802.165 | 811.514 | 821.482
Hydrogen Evolution | Dem_BB008 | GWh | NGED West Midlands | Bustleholme |  | 1185.669 | 1157.113 | 1138.292 | 1121.194 | 1097.557 | 1086.255 | 1073.298 | 1062.329 | 1055.725 | 1050.5 | 1049.089 | 1043.166 | 1036.642 | 1046.945 | 1065.854 | 1084.051 | 1101.156 | 1115.335 | 1128.342 | 1139.629 | 1149.771 | 1156.049 | 1160.532 | 1164.793 | 1173.68 | 1187.519 | 1203.483 | 1220.238
Hydrogen Evolution | Dem_BB008 | GWh | NGED West Midlands | Cellarhead |  | 2259.871 | 2213.492 | 2183.551 | 2162.025 | 2126.341 | 2113.531 | 2095.821 | 2082.473 | 2079.18 | 2076.929 | 2081.568 | 2076.353 | 2069.654 | 2090.924 | 2127.586 | 2162.131 | 2193.8 | 2219.454 | 2243.029 | 2261.383 | 2276.962 | 2283.49 | 2285.991 | 2288.54 | 2300.755 | 2323.117 | 2349.654 | 2378.008
Hydrogen Evolution | Dem_BB008 | GWh | NGED West Midlands | Feckenham |  | 1912.698 | 1877.043 | 1853.977 | 1838.771 | 1811.27 | 1803.099 | 1790.372 | 1781.426 | 1781.341 | 1781.79 | 1787.982 | 1785.558 | 1781.803 | 1805.145 | 1841.301 | 1875.537 | 1907.237 | 1933.666 | 1958.172 | 1977.692 | 1994.714 | 2003.589 | 2008.886 | 2013.488 | 2026.589 | 2048.64 | 2074.247 | 2101.434
Hydrogen Evolution | Dem_BB008 | GWh | NGED West Midlands | Hams Hall |  | 1495.753 | 1466.711 | 1447.89 | 1434.731 | 1412.129 | 1404.693 | 1393.886 | 1385.99 | 1384.864 | 1384.319 | 1388.3 | 1385.67 | 1382.029 | 1399.132 | 1426.347 | 1452.136 | 1475.995 | 1495.798 | 1514.149 | 1528.829 | 1541.615 | 1548.226 | 1552.104 | 1555.532 | 1565.487 | 1582.34 | 1601.947 | 1622.778
Hydrogen Evolution | Dem_BB008 | GWh | NGED West Midlands | Iron Acton |  | 2542.826 | 2494.351 | 2463.362 | 2443.61 | 2407.373 | 2396.669 | 2379.735 | 2367.98 | 2368.48 | 2369.437 | 2377.966 | 2374.864 | 2369.923 | 2394.726 | 2436.401 | 2475.34 | 2510.69 | 2539.103 | 2565.47 | 2585.131 | 2601.418 | 2606.784 | 2607.363 | 2607.849 | 2619.594 | 2643.066 | 2671.281 | 2701.685
Hydrogen Evolution | Dem_BB008 | GWh | NGED West Midlands | Ironbridge |  | 884.224 | 866.453 | 855.024 | 847.053 | 833.495 | 828.867 | 822.239 | 817.363 | 816.534 | 816.034 | 818.207 | 816.469 | 814.127 | 822.413 | 836.67 | 850.056 | 862.274 | 872.128 | 881.214 | 888.185 | 894.034 | 896.263 | 896.889 | 897.517 | 901.97 | 910.419 | 920.509 | 931.328
Hydrogen Evolution | Dem_BB008 | GWh | NGED West Midlands | Kitwell |  | 1368.499 | 1334.902 | 1312.846 | 1293.097 | 1265.711 | 1252.494 | 1237.353 | 1224.512 | 1216.644 | 1210.379 | 1208.515 | 1201.441 | 1193.672 | 1203.945 | 1224.158 | 1243.552 | 1261.664 | 1276.43 | 1289.86 | 1301.343 | 1311.517 | 1317.255 | 1320.93 | 1324.787 | 1333.948 | 1348.77 | 1366.046 | 1384.25
Hydrogen Evolution | Dem_BB008 | GWh | NGED West Midlands | Nechells |  | 1378.994 | 1355.017 | 1339.354 | 1329.623 | 1310.877 | 1306.057 | 1297.839 | 1292.318 | 1293.095 | 1294.211 | 1299.457 | 1298.438 | 1296.446 | 1317.293 | 1347.356 | 1376.043 | 1402.937 | 1425.919 | 1447.2 | 1464.669 | 1480.305 | 1489.884 | 1496.826 | 1502.847 | 1515.127 | 1534.07 | 1555.566 | 1578.2
Hydrogen Evolution | Dem_BB008 | GWh | NGED West Midlands | Ocker Hill |  | 500.477 | 490.331 | 483.73 | 478.959 | 471.043 | 468.21 | 464.305 | 461.338 | 460.515 | 459.955 | 460.929 | 459.752 | 458.244 | 463.774 | 472.737 | 481.26 | 489.175 | 495.753 | 501.788 | 506.68 | 510.962 | 513.25 | 514.644 | 516.004 | 519.508 | 525.297 | 531.998 | 539.1
Hydrogen Evolution | Dem_BB008 | GWh | NGED West Midlands | Oldbury |  | 406.12 | 398.187 | 393.08 | 389.625 | 383.572 | 381.615 | 378.719 | 376.623 | 376.382 | 376.279 | 377.404 | 376.709 | 375.744 | 380.024 | 387.045 | 393.67 | 399.756 | 404.738 | 409.344 | 412.934 | 416.01 | 417.388 | 418.024 | 418.632 | 421.017 | 425.262 | 430.258 | 435.596
Hydrogen Evolution | Dem_BB008 | GWh | NGED West Midlands | Penn |  | 1119.086 | 1092.631 | 1075.398 | 1060.718 | 1039.586 | 1029.965 | 1018.518 | 1009.06 | 1004.002 | 1000.003 | 999.539 | 994.625 | 989.09 | 996.972 | 1012.81 | 1027.85 | 1041.702 | 1052.776 | 1062.894 | 1071.157 | 1078.25 | 1081.485 | 1082.944 | 1084.629 | 1090.761 | 1101.592 | 1114.449 | 1128.129
Hydrogen Evolution | Dem_BB008 | GWh | NGED West Midlands | Rugeley |  | 794.193 | 776.764 | 765.453 | 756.577 | 742.911 | 737.335 | 730.24 | 724.614 | 722.338 | 720.607 | 721.334 | 718.743 | 715.666 | 722.303 | 734.463 | 745.95 | 756.51 | 765.023 | 772.804 | 778.994 | 784.276 | 786.58 | 787.538 | 788.571 | 792.891 | 800.664 | 809.895 | 819.729
Hydrogen Evolution | Dem_BB008 | GWh | NGED West Midlands | Shrewsbury |  | 363.754 | 356.767 | 352.27 | 349.349 | 344.067 | 342.438 | 339.951 | 338.175 | 338.053 | 338.041 | 339.131 | 338.583 | 337.781 | 341.788 | 348.249 | 354.339 | 359.943 | 364.558 | 368.774 | 372.069 | 374.894 | 376.174 | 376.784 | 377.378 | 379.571 | 383.441 | 387.999 | 392.853
Hydrogen Evolution | Dem_BB008 | GWh | NGED West Midlands | Walham |  | 1612.011 | 1579.764 | 1559.053 | 1544.77 | 1520.271 | 1512.037 | 1500.122 | 1491.405 | 1490.152 | 1489.443 | 1493.602 | 1490.581 | 1486.449 | 1501.23 | 1526.848 | 1550.85 | 1572.695 | 1590.211 | 1606.423 | 1618.707 | 1628.946 | 1632.539 | 1633.198 | 1633.885 | 1641.553 | 1656.531 | 1674.485 | 1693.793
Hydrogen Evolution | Dem_BB008 | GWh | NGED West Midlands | Willenhall |  | 620.461 | 607.659 | 599.33 | 593.159 | 583.125 | 579.405 | 574.395 | 570.546 | 569.307 | 568.434 | 569.475 | 567.859 | 565.861 | 572.533 | 583.495 | 593.923 | 603.614 | 611.66 | 619.037 | 625.029 | 630.293 | 633.112 | 634.857 | 636.555 | 640.897 | 648.031 | 656.309 | 665.079
Hydrogen Evolution | Dem_BB008 | GWh | NPg Northeast | Blyth 132kV |  | 227.581 | 223.361 | 220.671 | 219.039 | 215.913 | 215.072 | 213.648 | 212.697 | 212.871 | 213.068 | 213.932 | 213.741 | 213.382 | 215.67 | 219.453 | 222.982 | 226.183 | 228.751 | 231.153 | 232.936 | 234.402 | 234.872 | 234.903 | 234.908 | 235.936 | 238.024 | 240.543 | 243.259
Hydrogen Evolution | Dem_BB008 | GWh | NPg Northeast | Blyth 66kV |  | 607.735 | 594.239 | 585.517 | 578.574 | 568.008 | 563.649 | 558.133 | 553.761 | 552.054 | 550.739 | 551.293 | 549.296 | 546.925 | 551.28 | 559.841 | 567.874 | 575.189 | 580.94 | 586.269 | 590.397 | 593.827 | 594.986 | 595.117 | 595.301 | 597.99 | 603.306 | 609.731 | 616.626
Hydrogen Evolution | Dem_BB008 | GWh | NPg Northeast | Fourstones |  | 125.28 | 123.553 | 122.479 | 122.296 | 121.183 | 121.29 | 120.972 | 120.941 | 121.603 | 122.189 | 123.132 | 123.417 | 123.588 | 125.414 | 128.005 | 130.425 | 132.621 | 134.431 | 136.117 | 137.333 | 138.339 | 138.693 | 138.765 | 138.805 | 139.45 | 140.751 | 142.286 | 143.951
Hydrogen Evolution | Dem_BB008 | GWh | NPg Northeast | Hart Moor |  | 493.745 | 482.592 | 475.334 | 469.618 | 460.889 | 457.193 | 452.584 | 448.858 | 447.116 | 445.775 | 445.972 | 444.152 | 442.039 | 446.3 | 454.027 | 461.384 | 468.198 | 473.738 | 478.71 | 482.739 | 486.234 | 487.929 | 488.801 | 489.712 | 492.637 | 497.683 | 503.632 | 509.943
Hydrogen Evolution | Dem_BB008 | GWh | NPg Northeast | Hawthorn Pit |  | 366.431 | 357.188 | 351.108 | 345.828 | 338.415 | 334.767 | 330.619 | 327.048 | 324.697 | 322.827 | 322.145 | 320.104 | 317.881 | 320.867 | 326.556 | 332.046 | 337.225 | 341.51 | 345.234 | 348.469 | 351.369 | 353.113 | 354.324 | 355.577 | 358.23 | 362.382 | 367.189 | 372.232
Hydrogen Evolution | Dem_BB008 | GWh | NPg Northeast | Knaresborough |  | 653.628 | 642.008 | 634.55 | 630.504 | 622.001 | 619.993 | 616.268 | 613.85 | 614.542 | 615.301 | 617.989 | 617.641 | 616.808 | 625.586 | 638.723 | 651.195 | 662.767 | 672.523 | 681.394 | 688.41 | 694.532 | 697.736 | 699.669 | 701.389 | 706.095 | 713.95 | 723.037 | 732.688
Hydrogen Evolution | Dem_BB008 | GWh | NPg Northeast | Lackenby |  | 670.823 | 655.634 | 645.759 | 638.055 | 626.242 | 621.238 | 615.004 | 609.961 | 607.643 | 605.857 | 606.162 | 603.715 | 600.867 | 606.538 | 616.935 | 626.808 | 635.946 | 643.361 | 650.001 | 655.383 | 660.014 | 662.2 | 663.277 | 664.388 | 668.243 | 674.98 | 682.941 | 691.397
Hydrogen Evolution | Dem_BB008 | GWh | NPg Northeast | Norton |  | 1757.497 | 1726.399 | 1706.46 | 1696.105 | 1673.61 | 1668.523 | 1658.742 | 1652.5 | 1654.571 | 1656.776 | 1664.171 | 1663.368 | 1661.248 | 1683.607 | 1717.55 | 1749.568 | 1779.096 | 1803.674 | 1825.865 | 1842.992 | 1857.677 | 1864.449 | 1867.772 | 1870.775 | 1881.78 | 1901.191 | 1923.882 | 1948.105
Hydrogen Evolution | Dem_BB008 | GWh | NPg Northeast | Offerton |  | 193.962 | 189.934 | 187.308 | 185.487 | 182.412 | 181.288 | 179.746 | 178.563 | 178.183 | 177.921 | 178.249 | 177.751 | 177.129 | 179.229 | 182.668 | 185.939 | 188.978 | 191.505 | 193.752 | 195.565 | 197.15 | 197.97 | 198.437 | 198.904 | 200.195 | 202.358 | 204.876 | 207.541
Hydrogen Evolution | Dem_BB008 | GWh | NPg Northeast | Osbaldwick |  | 1075.837 | 1057.102 | 1045.129 | 1038.93 | 1025.343 | 1022.441 | 1016.628 | 1013.022 | 1014.656 | 1016.291 | 1021.095 | 1020.824 | 1019.733 | 1033.108 | 1053.519 | 1072.708 | 1090.326 | 1104.91 | 1118.176 | 1128.28 | 1136.866 | 1140.55 | 1142.101 | 1143.451 | 1149.732 | 1161.169 | 1174.626 | 1189.025
Hydrogen Evolution | Dem_BB008 | GWh | NPg Northeast | Poppleton |  | 168.513 | 165.835 | 164.116 | 163.454 | 161.573 | 161.342 | 160.622 | 160.24 | 160.675 | 161.092 | 162.001 | 162.097 | 162.067 | 164.907 | 168.867 | 172.645 | 176.191 | 179.248 | 182.008 | 184.237 | 186.214 | 187.388 | 188.226 | 188.96 | 190.5 | 192.895 | 195.608 | 198.467
Hydrogen Evolution | Dem_BB008 | GWh | NPg Northeast | Saltholme |  | 911.719 | 894.95 | 884.25 | 877.993 | 865.674 | 862.453 | 856.887 | 853.195 | 853.973 | 854.815 | 858.364 | 857.66 | 856.289 | 865.949 | 881.609 | 896.259 | 909.595 | 920.399 | 930.371 | 937.818 | 944.012 | 946.185 | 946.597 | 946.918 | 951.34 | 960.026 | 970.43 | 981.623
Hydrogen Evolution | Dem_BB008 | GWh | NPg Northeast | South Shields |  | 278.596 | 272.516 | 268.554 | 265.61 | 260.907 | 259.025 | 256.595 | 254.66 | 253.841 | 253.224 | 253.474 | 252.574 | 251.502 | 254.301 | 259.052 | 263.575 | 267.805 | 271.292 | 274.395 | 276.93 | 279.152 | 280.32 | 281.02 | 281.716 | 283.568 | 286.649 | 290.234 | 294.031
Hydrogen Evolution | Dem_BB008 | GWh | NPg Northeast | Spennymoor |  | 1033.726 | 1012.456 | 998.716 | 989.426 | 973.414 | 967.765 | 959.829 | 953.837 | 952.386 | 951.424 | 953.601 | 951.275 | 948.263 | 958.743 | 976.307 | 992.93 | 1008.263 | 1020.833 | 1032.133 | 1041.048 | 1048.672 | 1052.157 | 1053.79 | 1055.369 | 1061.373 | 1072.041 | 1084.613 | 1098.01
Hydrogen Evolution | Dem_BB008 | GWh | NPg Northeast | Stella North |  | 871.299 | 858.154 | 849.844 | 847.385 | 838.519 | 838.162 | 835.08 | 833.858 | 837.106 | 840.067 | 845.528 | 846.638 | 847.037 | 860.003 | 878.5 | 895.894 | 911.901 | 925.331 | 937.507 | 946.709 | 954.558 | 958.079 | 959.754 | 961.143 | 966.722 | 976.692 | 988.319 | 1000.759
Hydrogen Evolution | Dem_BB008 | GWh | NPg Northeast | Stella South |  | 755.113 | 740.135 | 730.47 | 724.144 | 712.874 | 709.176 | 703.733 | 699.744 | 699.114 | 698.767 | 700.707 | 699.309 | 697.396 | 705.549 | 718.82 | 731.362 | 742.937 | 752.476 | 761.076 | 767.828 | 773.617 | 776.291 | 777.59 | 778.826 | 783.351 | 791.327 | 800.701 | 810.684
Hydrogen Evolution | Dem_BB008 | GWh | NPg Northeast | Tynemouth 1 |  | 623.363 | 612.172 | 604.996 | 601.121 | 592.971 | 591.01 | 587.415 | 585.072 | 585.662 | 586.327 | 588.841 | 588.447 | 587.607 | 595.296 | 607.113 | 618.247 | 628.502 | 637.016 | 644.719 | 650.653 | 655.73 | 658.026 | 659.118 | 660.095 | 663.895 | 670.669 | 678.602 | 687.07
Hydrogen Evolution | Dem_BB008 | GWh | NPg Northeast | West Boldon |  | 852.111 | 834.453 | 822.988 | 815.039 | 801.577 | 796.686 | 789.968 | 784.818 | 783.239 | 782.138 | 783.655 | 781.512 | 778.829 | 788.018 | 803.085 | 817.409 | 830.716 | 841.751 | 851.594 | 859.514 | 866.408 | 869.926 | 871.942 | 873.912 | 879.512 | 888.951 | 899.945 | 911.604
Hydrogen Evolution | Dem_BB008 | GWh | NPg Yorkshire | Bradford West |  | 1568.568 | 1539.631 | 1521.095 | 1510.179 | 1488.81 | 1483.096 | 1473.406 | 1466.888 | 1467.848 | 1469.036 | 1474.878 | 1473.475 | 1470.936 | 1488.452 | 1516.356 | 1542.566 | 1566.566 | 1586.215 | 1604.184 | 1617.854 | 1629.394 | 1634.055 | 1635.713 | 1637.188 | 1645.706 | 1661.581 | 1680.381 | 1700.531
Hydrogen Evolution | Dem_BB008 | GWh | NPg Yorkshire | Camblesforth |  | 156.347 | 153.357 | 151.437 | 150.249 | 148.021 | 147.363 | 146.323 | 145.593 | 145.598 | 145.634 | 146.143 | 145.938 | 145.625 | 147.352 | 150.122 | 152.741 | 155.146 | 157.124 | 158.93 | 160.328 | 161.518 | 162.047 | 162.28 | 162.494 | 163.398 | 165.028 | 166.951 | 169.002
Hydrogen Evolution | Dem_BB008 | GWh | NPg Yorkshire | Creyke Beck |  | 2042.591 | 2004.628 | 1980.277 | 1966.935 | 1939.186 | 1931.679 | 1918.959 | 1910.309 | 1912.724 | 1914.839 | 1922.773 | 1921.173 | 1918.024 | 1943.746 | 1983.079 | 2020.292 | 2054.694 | 2083.425 | 2109.935 | 2130.873 | 2149.075 | 2158.321 | 2163.669 | 2168.236 | 2182.022 | 2205.51 | 2232.828 | 2261.897
Hydrogen Evolution | Dem_BB008 | GWh | NPg Yorkshire | Drax |  | 452.808 | 444.255 | 438.727 | 435.521 | 429.228 | 427.431 | 424.52 | 422.471 | 422.472 | 422.59 | 424.065 | 423.495 | 422.614 | 428.632 | 437.733 | 446.424 | 454.541 | 461.412 | 467.567 | 472.536 | 476.909 | 479.355 | 480.942 | 482.399 | 485.878 | 491.499 | 497.966 | 504.818
Hydrogen Evolution | Dem_BB008 | GWh | NPg Yorkshire | Elland |  | 1297.698 | 1272.685 | 1256.583 | 1246.383 | 1227.65 | 1221.912 | 1213.077 | 1206.772 | 1206.406 | 1206.41 | 1210.323 | 1208.396 | 1205.566 | 1219.841 | 1242.848 | 1264.551 | 1284.523 | 1300.947 | 1315.842 | 1327.413 | 1337.283 | 1341.678 | 1343.654 | 1345.513 | 1353.085 | 1366.656 | 1382.632 | 1399.688
Hydrogen Evolution | Dem_BB008 | GWh | NPg Yorkshire | Ferrybridge A |  | 373.191 | 364.406 | 358.69 | 353.837 | 346.833 | 343.672 | 339.885 | 336.768 | 335.172 | 333.915 | 333.827 | 332.239 | 330.441 | 333.037 | 338.287 | 343.258 | 347.838 | 351.482 | 354.824 | 357.527 | 359.844 | 360.862 | 361.282 | 361.743 | 363.69 | 367.215 | 371.413 | 375.889
Hydrogen Evolution | Dem_BB008 | GWh | NPg Yorkshire | Ferrybridge B (_M) |  | 1069.479 | 1046.861 | 1032.186 | 1021.164 | 1003.541 | 996.768 | 987.825 | 980.883 | 978.518 | 976.802 | 978.374 | 975.398 | 971.746 | 982.848 | 1001.424 | 1019.142 | 1035.637 | 1049.334 | 1061.794 | 1071.958 | 1080.874 | 1085.654 | 1088.579 | 1091.374 | 1098.702 | 1110.831 | 1124.934 | 1139.869
Hydrogen Evolution | Dem_BB008 | GWh | NPg Yorkshire | Grimsby West |  | 989.358 | 969.122 | 956.08 | 946.743 | 931.213 | 925.687 | 918.003 | 912.238 | 910.943 | 910.081 | 912.22 | 910.03 | 907.175 | 916.398 | 932.352 | 947.37 | 961.119 | 972.243 | 982.42 | 990.293 | 996.944 | 999.61 | 1000.5 | 1001.371 | 1006.478 | 1016.033 | 1027.419 | 1039.599
Hydrogen Evolution | Dem_BB008 | GWh | NPg Yorkshire | Jordanthorpe |  | 179.726 | 175.481 | 172.685 | 170.239 | 166.761 | 165.15 | 163.263 | 161.681 | 160.744 | 160.016 | 159.858 | 159.013 | 158.067 | 159.878 | 162.998 | 166.015 | 168.871 | 171.278 | 173.424 | 175.293 | 176.982 | 178.066 | 178.874 | 179.665 | 181.171 | 183.449 | 186.049 | 188.767
Hydrogen Evolution | Dem_BB008 | GWh | NPg Yorkshire | Keadby |  | 1211.869 | 1188.641 | 1173.721 | 1164.055 | 1146.545 | 1141.222 | 1132.984 | 1127.173 | 1127.077 | 1127.275 | 1131.101 | 1129.435 | 1126.91 | 1139.74 | 1160.689 | 1180.408 | 1198.472 | 1213.246 | 1226.818 | 1237.255 | 1246.111 | 1249.806 | 1251.253 | 1252.551 | 1259.193 | 1271.438 | 1285.945 | 1301.475
Hydrogen Evolution | Dem_BB008 | GWh | NPg Yorkshire | Kirkstall B |  | 870.383 | 855.488 | 845.987 | 841.331 | 830.643 | 828.572 | 824.094 | 821.401 | 822.972 | 824.506 | 828.596 | 828.546 | 827.834 | 839.001 | 855.842 | 871.685 | 886.255 | 898.344 | 909.33 | 917.705 | 924.837 | 927.951 | 929.326 | 930.529 | 935.755 | 945.179 | 956.237 | 968.069
Hydrogen Evolution | Dem_BB008 | GWh | NPg Yorkshire | Neepsend |  | 296.82 | 291.236 | 287.614 | 285.241 | 280.95 | 279.648 | 277.648 | 276.223 | 276.134 | 276.136 | 277.032 | 276.605 | 275.979 | 279.826 | 285.69 | 291.275 | 296.479 | 300.878 | 304.856 | 308.08 | 310.915 | 312.488 | 313.513 | 314.469 | 316.74 | 320.41 | 324.627 | 329.09
Hydrogen Evolution | Dem_BB008 | GWh | NPg Yorkshire | Norton Lees |  | 206.89 | 202.655 | 199.881 | 197.8 | 194.435 | 193.177 | 191.505 | 190.21 | 189.757 | 189.44 | 189.763 | 189.212 | 188.533 | 191.124 | 195.16 | 199.039 | 202.691 | 205.791 | 208.574 | 210.9 | 212.989 | 214.265 | 215.177 | 216.055 | 217.806 | 220.513 | 223.588 | 226.825
Hydrogen Evolution | Dem_BB008 | GWh | NPg Yorkshire | Pitsmoor |  | 178.325 | 176.025 | 174.566 | 174.321 | 172.749 | 172.927 | 172.513 | 172.49 | 173.387 | 174.2 | 175.521 | 175.932 | 176.195 | 179.646 | 184.225 | 188.585 | 192.664 | 196.203 | 199.402 | 201.941 | 204.193 | 205.508 | 206.43 | 207.238 | 208.943 | 211.593 | 214.578 | 217.743
Hydrogen Evolution | Dem_BB008 | GWh | NPg Yorkshire | Saltend North |  | 295.476 | 290.346 | 287.085 | 285.351 | 281.625 | 280.842 | 279.244 | 278.277 | 278.798 | 279.3 | 280.67 | 280.626 | 280.358 | 283.814 | 289.187 | 294.214 | 298.805 | 302.561 | 306.036 | 308.632 | 310.814 | 311.639 | 311.874 | 312.053 | 313.598 | 316.551 | 320.062 | 323.837
Hydrogen Evolution | Dem_BB008 | GWh | NPg Yorkshire | Sheffield City |  | 285.183 | 282.686 | 281.198 | 282.238 | 280.969 | 282.429 | 282.719 | 283.706 | 286.433 | 288.806 | 291.942 | 293.448 | 294.674 | 300.53 | 308.05 | 315.106 | 321.599 | 327.163 | 332.286 | 336.088 | 339.347 | 340.881 | 341.714 | 342.334 | 344.496 | 348.277 | 352.619 | 357.276
Hydrogen Evolution | Dem_BB008 | GWh | NPg Yorkshire | Skelton Grange |  | 2131.718 | 2088.144 | 2060.021 | 2040.317 | 2007.07 | 1995.322 | 1978.888 | 1966.54 | 1963.665 | 1961.755 | 1966.323 | 1961.585 | 1955.421 | 1976.191 | 2011.489 | 2044.79 | 2075.378 | 2100.286 | 2122.928 | 2140.584 | 2155.613 | 2162.064 | 2164.683 | 2167.267 | 2178.989 | 2200.322 | 2225.576 | 2252.547
Hydrogen Evolution | Dem_BB008 | GWh | NPg Yorkshire | Templeborough |  | 36.509 | 36.144 | 35.888 | 35.883 | 35.592 | 35.663 | 35.614 | 35.637 | 35.798 | 35.951 | 36.221 | 36.307 | 36.38 | 37.652 | 39.176 | 40.681 | 42.135 | 43.477 | 44.654 | 45.696 | 46.675 | 47.468 | 48.174 | 48.822 | 49.666 | 50.717 | 51.847 | 53.002
Hydrogen Evolution | Dem_BB008 | GWh | NPg Yorkshire | Thorpe Marsh |  | 492.17 | 483.709 | 478.281 | 475.569 | 469.451 | 468.21 | 465.627 | 464.046 | 464.857 | 465.659 | 467.91 | 467.843 | 467.389 | 473.731 | 483.292 | 492.293 | 500.578 | 507.465 | 513.71 | 518.488 | 522.57 | 524.396 | 525.238 | 525.984 | 528.988 | 534.364 | 540.664 | 547.401
Hydrogen Evolution | Dem_BB008 | GWh | NPg Yorkshire | Thurcroft |  | 899.465 | 879.341 | 866.276 | 855.695 | 839.787 | 833.077 | 824.724 | 818.03 | 815.118 | 812.877 | 813.426 | 810.259 | 806.55 | 813.736 | 827.221 | 839.983 | 851.717 | 861.155 | 869.787 | 876.693 | 882.593 | 885.193 | 886.288 | 887.439 | 892.276 | 900.988 | 911.352 | 922.401
Hydrogen Evolution | Dem_BB008 | GWh | NPg Yorkshire | West Melton |  | 2364.013 | 2317.972 | 2288.48 | 2268.823 | 2234.062 | 2223.103 | 2206.549 | 2194.766 | 2194.246 | 2194.31 | 2201.448 | 2197.901 | 2192.672 | 2215.181 | 2253.486 | 2289.33 | 2321.925 | 2348.114 | 2372.404 | 2390.684 | 2405.883 | 2411.122 | 2411.956 | 2412.707 | 2423.824 | 2445.753 | 2472.088 | 2500.425
Hydrogen Evolution | Dem_BB008 | GWh | NPg Yorkshire | Wincobank |  | 81.074 | 79.94 | 79.207 | 78.981 | 78.179 | 78.165 | 77.909 | 77.814 | 78.13 | 78.422 | 78.943 | 79.069 | 79.123 | 80.635 | 82.661 | 84.603 | 86.415 | 87.992 | 89.418 | 90.556 | 91.571 | 92.176 | 92.616 | 92.995 | 93.787 | 94.989 | 96.347 | 97.786
Hydrogen Evolution | Dem_BB008 | GWh | SHETL | Direct(SHETL) |  | 5.308 | 5.244 | 5.208 | 5.208 | 5.157 | 5.159 | 5.145 | 5.13 | 5.155 | 5.197 | 5.247 | 5.274 | 5.289 | 5.377 | 5.493 | 5.606 | 5.708 | 5.787 | 5.866 | 5.916 | 5.956 | 5.965 | 5.964 | 5.963 | 5.988 | 6.037 | 6.101 | 6.166
Hydrogen Evolution | Dem_BB008 | GWh | SPEN | Ayr |  | 135.467 | 133.831 | 132.851 | 132.625 | 131.204 | 131.082 | 130.671 | 130.175 | 130.643 | 131.451 | 132.639 | 133.109 | 133.413 | 136.478 | 140.394 | 144.156 | 147.69 | 150.828 | 153.766 | 156.122 | 158.279 | 159.706 | 160.836 | 161.833 | 163.528 | 165.987 | 168.685 | 171.532
Hydrogen Evolution | Dem_BB008 | GWh | SPEN | Bainsford |  | 86.971 | 85.681 | 84.889 | 84.469 | 83.34 | 83.059 | 82.621 | 82.139 | 82.232 | 82.555 | 83.127 | 83.265 | 83.315 | 85.104 | 87.472 | 89.752 | 91.914 | 93.827 | 95.637 | 97.122 | 98.488 | 99.438 | 100.203 | 100.891 | 102.011 | 103.6 | 105.341 | 107.172
Hydrogen Evolution | Dem_BB008 | GWh | SPEN | Bathgate |  | 125.954 | 124.475 | 123.597 | 123.422 | 122.146 | 122.068 | 121.714 | 121.282 | 121.759 | 122.552 | 123.693 | 124.162 | 124.483 | 127.417 | 131.153 | 134.737 | 138.116 | 141.126 | 143.97 | 146.26 | 148.356 | 149.775 | 150.908 | 151.902 | 153.565 | 155.936 | 158.544 | 161.277
Hydrogen Evolution | Dem_BB008 | GWh | SPEN | Berwick |  | 89.377 | 88.613 | 88.204 | 88.452 | 87.826 | 88.047 | 88.021 | 87.921 | 88.571 | 89.411 | 90.487 | 91.042 | 91.477 | 93.525 | 96.078 | 98.496 | 100.738 | 102.694 | 104.508 | 105.854 | 107.044 | 107.687 | 108.114 | 108.443 | 109.27 | 110.628 | 112.134 | 113.754
Hydrogen Evolution | Dem_BB008 | GWh | SPEN | Bonnybridge |  | 188.509 | 185.584 | 183.76 | 182.694 | 180.114 | 179.377 | 178.319 | 177.176 | 177.237 | 177.803 | 178.914 | 179.108 | 179.121 | 183.082 | 188.322 | 193.398 | 198.227 | 202.531 | 206.611 | 210.027 | 213.209 | 215.509 | 217.429 | 219.16 | 221.825 | 225.49 | 229.496 | 233.687
Hydrogen Evolution | Dem_BB008 | GWh | SPEN | Braehead Park |  | 93.651 | 92.458 | 91.732 | 91.503 | 90.467 | 90.323 | 89.989 | 89.599 | 89.861 | 90.364 | 91.125 | 91.402 | 91.576 | 93.672 | 96.368 | 98.96 | 101.404 | 103.566 | 105.607 | 107.26 | 108.773 | 109.796 | 110.621 | 111.349 | 112.559 | 114.287 | 116.182 | 118.184
Hydrogen Evolution | Dem_BB008 | GWh | SPEN | Carntyne |  | 45.691 | 45.067 | 44.687 | 44.517 | 43.964 | 43.852 | 43.655 | 43.438 | 43.511 | 43.706 | 44.032 | 44.13 | 44.178 | 45.289 | 46.708 | 48.08 | 49.39 | 50.564 | 51.68 | 52.629 | 53.506 | 54.157 | 54.718 | 55.223 | 55.963 | 56.95 | 58.03 | 59.148
Hydrogen Evolution | Dem_BB008 | GWh | SPEN | Carsfad |  | 0 | 0 | 0 | 0 | 0 | 0 | 0 | 0 | 0 | 0 | 0 | 0 | 0 | 0 | 0 | 0 | 0 | 0 | 0 | 0 | 0 | 0 | 0 | 0 | 0 | 0 | 0 | 0
Hydrogen Evolution | Dem_BB008 | GWh | SPEN | Chapelcross |  | 75.387 | 74.562 | 74.081 | 74.051 | 73.343 | 73.352 | 73.184 | 72.968 | 73.309 | 73.835 | 74.564 | 74.884 | 75.117 | 76.884 | 79.123 | 81.265 | 83.28 | 85.063 | 86.738 | 88.065 | 89.277 | 90.07 | 90.687 | 91.23 | 92.171 | 93.54 | 95.047 | 96.635
Hydrogen Evolution | Dem_BB008 | GWh | SPEN | Charlotte Street |  | 224.634 | 223.043 | 222.283 | 223.33 | 222.139 | 223.016 | 223.207 | 223.226 | 225.224 | 227.698 | 230.745 | 232.414 | 233.767 | 238.738 | 244.953 | 250.757 | 256.065 | 260.637 | 264.846 | 267.775 | 270.275 | 271.335 | 271.802 | 272.072 | 273.61 | 276.472 | 279.749 | 283.295
Hydrogen Evolution | Dem_BB008 | GWh | SPEN | Clyde’s Mill |  | 272.614 | 268.865 | 266.598 | 265.685 | 262.463 | 261.861 | 260.72 | 259.437 | 260.045 | 261.342 | 263.417 | 264.089 | 264.459 | 269.911 | 277.107 | 283.987 | 290.446 | 296.108 | 301.391 | 305.589 | 309.394 | 311.805 | 313.639 | 315.248 | 318.226 | 322.67 | 327.614 | 332.825 | GSP also referred to as Westburn Road
Hydrogen Evolution | Dem_BB008 | GWh | SPEN | Coatbridge |  | 223.714 | 220.588 | 218.692 | 217.877 | 215.188 | 214.644 | 213.671 | 212.578 | 213.024 | 214.044 | 215.697 | 216.209 | 216.48 | 220.951 | 226.855 | 232.503 | 237.811 | 242.473 | 246.831 | 250.299 | 253.451 | 255.475 | 257.026 | 258.391 | 260.879 | 264.562 | 268.658 | 272.966
Hydrogen Evolution | Dem_BB008 | GWh | SPEN | Cockenzie |  | 121.058 | 119.509 | 118.568 | 118.242 | 116.872 | 116.676 | 116.229 | 115.715 | 116.02 | 116.642 | 117.602 | 117.944 | 118.146 | 121.019 | 124.68 | 128.211 | 131.574 | 134.568 | 137.407 | 139.739 | 141.911 | 143.456 | 144.741 | 145.886 | 147.663 | 150.116 | 152.787 | 155.58
Hydrogen Evolution | Dem_BB008 | GWh | SPEN | Coylton |  | 125.114 | 123.525 | 122.566 | 122.265 | 120.89 | 120.711 | 120.272 | 119.761 | 120.13 | 120.805 | 121.84 | 122.217 | 122.464 | 125.209 | 128.758 | 132.162 | 135.36 | 138.201 | 140.859 | 142.998 | 144.951 | 146.252 | 147.277 | 148.181 | 149.733 | 151.968 | 154.443 | 157.036
Hydrogen Evolution | Dem_BB008 | GWh | SPEN | Crookston A |  | 93.909 | 91.549 | 90.025 | 88.583 | 86.535 | 85.444 | 84.302 | 83.151 | 82.461 | 82.052 | 81.946 | 81.48 | 80.948 | 82.001 | 83.775 | 85.511 | 87.177 | 88.621 | 90.006 | 91.243 | 92.401 | 93.269 | 94.003 | 94.697 | 95.76 | 97.237 | 98.884 | 100.595
Hydrogen Evolution | Dem_BB008 | GWh | SPEN | Crookston B |  | 67.835 | 66.143 | 65.054 | 64.021 | 62.556 | 61.787 | 60.965 | 60.147 | 59.653 | 59.373 | 59.306 | 58.978 | 58.604 | 59.374 | 60.654 | 61.914 | 63.124 | 64.177 | 65.168 | 66.062 | 66.903 | 67.522 | 68.05 | 68.547 | 69.315 | 70.377 | 71.563 | 72.796
Hydrogen Evolution | Dem_BB008 | GWh | SPEN | Cumbernauld |  | 165.901 | 164.095 | 163.061 | 163.067 | 161.558 | 161.618 | 161.283 | 160.834 | 161.671 | 162.891 | 164.569 | 165.33 | 165.88 | 169.511 | 174.152 | 178.572 | 182.689 | 186.295 | 189.671 | 192.27 | 194.603 | 195.995 | 197.009 | 197.85 | 199.586 | 202.252 | 205.228 | 208.385
Hydrogen Evolution | Dem_BB008 | GWh | SPEN | Cupar |  | 154.123 | 152.364 | 151.33 | 151.193 | 149.687 | 149.647 | 149.253 | 148.765 | 149.422 | 150.45 | 151.906 | 152.52 | 152.957 | 156.497 | 160.998 | 165.313 | 169.369 | 172.961 | 176.345 | 179.031 | 181.486 | 183.093 | 184.351 | 185.454 | 187.358 | 190.138 | 193.207 | 196.439
Hydrogen Evolution | Dem_BB008 | GWh | SPEN | Currie |  | 28.601 | 28.179 | 27.906 | 27.747 | 27.361 | 27.248 | 27.091 | 26.92 | 26.918 | 26.999 | 27.165 | 27.188 | 27.193 | 27.911 | 28.833 | 29.735 | 30.607 | 31.394 | 32.144 | 32.795 | 33.419 | 33.899 | 34.327 | 34.723 | 35.258 | 35.955 | 36.703 | 37.474
Hydrogen Evolution | Dem_BB008 | GWh | SPEN | Dalmarnock |  | 94.24 | 92.943 | 92.155 | 91.815 | 90.685 | 90.463 | 90.055 | 89.603 | 89.792 | 90.215 | 90.911 | 91.126 | 91.243 | 93.247 | 95.866 | 98.381 | 100.758 | 102.859 | 104.829 | 106.436 | 107.906 | 108.906 | 109.708 | 110.417 | 111.604 | 113.296 | 115.166 | 117.127
Hydrogen Evolution | Dem_BB008 | GWh | SPEN | Devol Moor |  | 92.686 | 91.731 | 91.195 | 91.25 | 90.459 | 90.537 | 90.387 | 90.178 | 90.685 | 91.416 | 92.394 | 92.854 | 93.194 | 95.204 | 97.776 | 100.21 | 102.467 | 104.437 | 106.273 | 107.659 | 108.887 | 109.589 | 110.069 | 110.458 | 111.353 | 112.765 | 114.351 | 116.033
Hydrogen Evolution | Dem_BB008 | GWh | SPEN | Devonside |  | 187.258 | 184.348 | 182.539 | 181.485 | 178.921 | 178.191 | 177.144 | 176.007 | 176.077 | 176.64 | 177.752 | 177.953 | 177.966 | 181.84 | 186.973 | 191.946 | 196.663 | 200.86 | 204.834 | 208.154 | 211.232 | 213.432 | 215.254 | 216.894 | 219.462 | 223.022 | 226.919 | 230.992
Hydrogen Evolution | Dem_BB008 | GWh | SPEN | Dewar Place |  | 243.411 | 241.107 | 239.85 | 240.305 | 238.449 | 238.873 | 238.655 | 238.265 | 239.851 | 242.003 | 244.796 | 246.18 | 247.245 | 252.398 | 258.966 | 265.146 | 270.841 | 275.763 | 280.322 | 283.634 | 286.524 | 287.96 | 288.805 | 289.442 | 291.399 | 294.737 | 298.527 | 302.595
Hydrogen Evolution | Dem_BB008 | GWh | SPEN | Drumchapel |  | 234.947 | 229.825 | 226.495 | 223.441 | 218.823 | 216.6 | 214.181 | 211.724 | 210.402 | 209.789 | 209.92 | 209.112 | 208.138 | 212.215 | 218.057 | 223.819 | 229.396 | 234.393 | 239.177 | 243.484 | 247.592 | 250.875 | 253.784 | 256.51 | 260.253 | 265.116 | 270.399 | 275.862
Hydrogen Evolution | Dem_BB008 | GWh | SPEN | Drumcross |  | 54.051 | 53.275 | 52.798 | 52.57 | 51.886 | 51.73 | 51.471 | 51.189 | 51.265 | 51.484 | 51.854 | 51.957 | 51.999 | 53.2 | 54.757 | 56.268 | 57.697 | 58.983 | 60.199 | 61.206 | 62.143 | 62.816 | 63.38 | 63.885 | 64.662 | 65.731 | 66.904 | 68.127
Hydrogen Evolution | Dem_BB008 | GWh | SPEN | Dumfries 11 |  | 0 | 0 | 0 | 0 | 0 | 0 | 0 | 0 | 0 | 0 | 0 | 0 | 0 | 0 | 0 | 0 | 0 | 0 | 0 | 0 | 0 | 0 | 0 | 0 | 0 | 0 | 0 | 0
Hydrogen Evolution | Dem_BB008 | GWh | SPEN | Dumfries 33 |  | 211.464 | 207.883 | 205.669 | 204.383 | 201.374 | 200.428 | 199.117 | 197.72 | 197.672 | 198.194 | 199.331 | 199.455 | 199.357 | 202.699 | 207.42 | 211.909 | 216.1 | 219.695 | 222.959 | 225.484 | 227.734 | 229.012 | 229.864 | 230.579 | 232.282 | 235.038 | 238.166 | 241.486
Hydrogen Evolution | Dem_BB008 | GWh | SPEN | Dumfries ICI |  | 5.719 | 5.721 | 5.725 | 5.801 | 5.801 | 5.859 | 5.895 | 5.92 | 5.987 | 6.07 | 6.164 | 6.226 | 6.28 | 6.557 | 6.865 | 7.169 | 7.456 | 7.728 | 7.975 | 8.188 | 8.389 | 8.546 | 8.69 | 8.813 | 8.976 | 9.173 | 9.383 | 9.601
Hydrogen Evolution | Dem_BB008 | GWh | SPEN | Dunbar A |  | 52.319 | 51.686 | 51.309 | 51.222 | 50.681 | 50.641 | 50.482 | 50.292 | 50.471 | 50.794 | 51.254 | 51.441 | 51.563 | 52.728 | 54.216 | 55.645 | 56.987 | 58.171 | 59.29 | 60.174 | 60.98 | 61.508 | 61.916 | 62.276 | 62.905 | 63.827 | 64.839 | 65.91
Hydrogen Evolution | Dem_BB008 | GWh | SPEN | Dunbar B |  | 40.561 | 39.99 | 39.649 | 39.51 | 39.021 | 38.935 | 38.761 | 38.564 | 38.657 | 38.856 | 39.168 | 39.269 | 39.321 | 40.043 | 41.019 | 41.938 | 42.8 | 43.538 | 44.22 | 44.742 | 45.198 | 45.452 | 45.618 | 45.762 | 46.102 | 46.654 | 47.287 | 47.959
Hydrogen Evolution | Dem_BB008 | GWh | SPEN | Dunfermline |  | 96.541 | 94.894 | 93.85 | 93.099 | 91.61 | 91.089 | 90.418 | 89.718 | 89.574 | 89.7 | 90.12 | 90.095 | 89.981 | 92.121 | 94.949 | 97.714 | 100.377 | 102.775 | 105.084 | 107.082 | 108.985 | 110.463 | 111.765 | 112.963 | 114.621 | 116.787 | 119.132 | 121.557
Hydrogen Evolution | Dem_BB008 | GWh | SPEN | Earlstoun |  | 0 | 0 | 0 | 0 | 0 | 0 | 0 | 0 | 0 | 0 | 0 | 0 | 0 | 0 | 0 | 0 | 0 | 0 | 0 | 0 | 0 | 0 | 0 | 0 | 0 | 0 | 0 | 0
Hydrogen Evolution | Dem_BB008 | GWh | SPEN | East Kilbride |  | 138.983 | 136.846 | 135.51 | 134.735 | 132.839 | 132.312 | 131.541 | 130.707 | 130.742 | 131.153 | 131.97 | 132.115 | 132.121 | 135.096 | 139.01 | 142.799 | 146.406 | 149.626 | 152.671 | 155.224 | 157.6 | 159.316 | 160.763 | 162.081 | 164.076 | 166.807 | 169.791 | 172.91
Hydrogen Evolution | Dem_BB008 | GWh | SPEN | East Kilbride South |  | 64.246 | 63.31 | 62.696 | 62.306 | 61.409 | 61.157 | 60.795 | 60.411 | 60.362 | 60.502 | 60.83 | 60.866 | 60.853 | 62.813 | 65.253 | 67.658 | 70.006 | 72.18 | 74.271 | 76.155 | 77.97 | 79.494 | 80.895 | 82.192 | 83.808 | 85.8 | 87.911 | 90.077
Hydrogen Evolution | Dem_BB008 | GWh | SPEN | Easterhouse |  | 276.105 | 271.904 | 269.301 | 267.87 | 264.199 | 263.215 | 261.74 | 260.142 | 260.332 | 261.25 | 262.97 | 263.336 | 263.415 | 268.893 | 276.205 | 283.233 | 289.885 | 295.749 | 301.258 | 305.759 | 309.894 | 312.716 | 314.97 | 317.003 | 320.385 | 325.215 | 330.551 | 336.149
Hydrogen Evolution | Dem_BB008 | GWh | SPEN | Eccles |  | 72.529 | 71.577 | 70.997 | 70.778 | 69.944 | 69.805 | 69.524 | 69.2 | 69.372 | 69.725 | 70.288 | 70.474 | 70.587 | 72.26 | 74.396 | 76.458 | 78.421 | 80.166 | 81.812 | 83.165 | 84.419 | 85.305 | 86.031 | 86.679 | 87.697 | 89.12 | 90.681 | 92.31
Hydrogen Evolution | Dem_BB008 | GWh | SPEN | Elderslie |  | 85.558 | 84.076 | 83.119 | 82.395 | 81.03 | 80.523 | 79.903 | 79.25 | 79.05 | 79.101 | 79.409 | 79.34 | 79.204 | 81.251 | 83.916 | 86.546 | 89.09 | 91.406 | 93.616 | 95.595 | 97.475 | 98.995 | 100.365 | 101.633 | 103.311 | 105.44 | 107.725 | 110.081
Hydrogen Evolution | Dem_BB008 | GWh | SPEN | Erskine |  | 55.863 | 54.987 | 54.434 | 54.087 | 53.299 | 53.049 | 52.72 | 52.369 | 52.345 | 52.468 | 52.764 | 52.798 | 52.776 | 54.086 | 55.796 | 57.458 | 59.057 | 60.496 | 61.87 | 63.055 | 64.177 | 65.043 | 65.802 | 66.496 | 67.464 | 68.734 | 70.104 | 71.529
Hydrogen Evolution | Dem_BB008 | GWh | SPEN | Finnieston |  | 68.973 | 68.352 | 68.014 | 68.158 | 67.654 | 67.79 | 67.742 | 67.641 | 68.101 | 68.726 | 69.52 | 69.923 | 70.231 | 71.881 | 73.93 | 75.886 | 77.707 | 79.303 | 80.81 | 81.962 | 82.991 | 83.61 | 84.063 | 84.441 | 85.196 | 86.358 | 87.645 | 89.011
Hydrogen Evolution | Dem_BB008 | GWh | SPEN | Galashiels |  | 108.513 | 107.297 | 106.584 | 106.522 | 105.481 | 105.48 | 105.22 | 104.891 | 105.369 | 106.118 | 107.155 | 107.602 | 107.922 | 110.365 | 113.478 | 116.44 | 119.224 | 121.678 | 123.975 | 125.773 | 127.399 | 128.432 | 129.219 | 129.887 | 131.136 | 132.997 | 135.058 | 137.23
Hydrogen Evolution | Dem_BB008 | GWh | SPEN | Giffnock |  | 206.975 | 202.917 | 200.3 | 198.128 | 194.474 | 192.912 | 191.107 | 189.256 | 188.487 | 188.319 | 188.788 | 188.379 | 187.803 | 191.666 | 197.022 | 202.257 | 207.308 | 211.813 | 216.091 | 219.836 | 223.384 | 226.115 | 228.501 | 230.717 | 233.862 | 238.028 | 242.571 | 247.277
Hydrogen Evolution | Dem_BB008 | GWh | SPEN | Glenlee |  | 0 | 0 | 0 | 0 | 0 | 0 | 0 | 0 | 0 | 0 | 0 | 0 | 0 | 0 | 0 | 0 | 0 | 0 | 0 | 0 | 0 | 0 | 0 | 0 | 0 | 0 | 0 | 0
Hydrogen Evolution | Dem_BB008 | GWh | SPEN | Glenluce |  | 56.638 | 56.008 | 55.639 | 55.616 | 55.081 | 55.084 | 54.954 | 54.79 | 55.047 | 55.442 | 55.993 | 56.23 | 56.405 | 57.672 | 59.294 | 60.83 | 62.281 | 63.555 | 64.742 | 65.676 | 66.521 | 67.047 | 67.437 | 67.777 | 68.422 | 69.378 | 70.444 | 71.566
Hydrogen Evolution | Dem_BB008 | GWh | SPEN | Glenniston |  | 84.287 | 82.824 | 81.902 | 81.257 | 79.969 | 79.515 | 78.929 | 78.323 | 78.218 | 78.35 | 78.733 | 78.717 | 78.634 | 80.198 | 82.34 | 84.412 | 86.387 | 88.125 | 89.779 | 91.157 | 92.446 | 93.359 | 94.105 | 94.794 | 95.881 | 97.392 | 99.06 | 100.801
Hydrogen Evolution | Dem_BB008 | GWh | SPEN | Glenrothes |  | 82.394 | 81.14 | 80.349 | 79.87 | 78.741 | 78.414 | 77.955 | 77.457 | 77.466 | 77.698 | 78.175 | 78.251 | 78.251 | 80.218 | 82.751 | 85.221 | 87.606 | 89.751 | 91.811 | 93.583 | 95.253 | 96.545 | 97.671 | 98.694 | 100.136 | 102.021 | 104.062 | 106.177
Hydrogen Evolution | Dem_BB008 | GWh | SPEN | Gorgie |  | 81.732 | 80.516 | 79.752 | 79.337 | 78.249 | 77.959 | 77.53 | 77.07 | 77.107 | 77.373 | 77.877 | 77.98 | 78.006 | 79.839 | 82.226 | 84.547 | 86.764 | 88.738 | 90.611 | 92.193 | 93.67 | 94.757 | 95.679 | 96.517 | 97.765 | 99.452 | 101.285 | 103.195
Hydrogen Evolution | Dem_BB008 | GWh | SPEN | Govan |  | 112.791 | 111.393 | 110.563 | 110.359 | 109.16 | 109.043 | 108.679 | 108.255 | 108.636 | 109.294 | 110.273 | 110.652 | 110.902 | 113.348 | 116.505 | 119.523 | 122.357 | 124.85 | 127.196 | 129.048 | 130.731 | 131.817 | 132.651 | 133.381 | 134.692 | 136.631 | 138.77 | 141.026
Hydrogen Evolution | Dem_BB008 | GWh | SPEN | Grangemouth A |  | 100.283 | 98.505 | 97.41 | 96.549 | 94.968 | 94.38 | 93.65 | 92.891 | 92.799 | 92.976 | 93.444 | 93.442 | 93.335 | 94.972 | 97.294 | 99.527 | 101.641 | 103.485 | 105.267 | 106.736 | 108.094 | 109 | 109.729 | 110.36 | 111.466 | 113.079 | 114.871 | 116.757
Hydrogen Evolution | Dem_BB008 | GWh | SPEN | Grangemouth C |  | 66.281 | 65.138 | 64.43 | 63.883 | 62.848 | 62.483 | 62.009 | 61.53 | 61.484 | 61.619 | 61.946 | 61.962 | 61.909 | 63.034 | 64.618 | 66.143 | 67.592 | 68.858 | 70.089 | 71.113 | 72.054 | 72.703 | 73.223 | 73.679 | 74.454 | 75.562 | 76.799 | 78.09
Hydrogen Evolution | Dem_BB008 | GWh | SPEN | Haggs Road |  | 104.089 | 102.402 | 101.333 | 100.635 | 99.123 | 98.64 | 97.987 | 97.297 | 97.222 | 97.437 | 97.965 | 98.002 | 97.944 | 100.171 | 103.124 | 105.986 | 108.732 | 111.189 | 113.514 | 115.505 | 117.362 | 118.749 | 119.936 | 121.025 | 122.626 | 124.761 | 127.089 | 129.509
Hydrogen Evolution | Dem_BB008 | GWh | SPEN | Hawick |  | 60.771 | 59.969 | 59.479 | 59.283 | 58.577 | 58.453 | 58.209 | 57.932 | 58.065 | 58.355 | 58.816 | 58.962 | 59.056 | 60.488 | 62.324 | 64.096 | 65.787 | 67.292 | 68.722 | 69.906 | 71.005 | 71.801 | 72.46 | 73.055 | 73.963 | 75.211 | 76.562 | 77.983
Hydrogen Evolution | Dem_BB008 | GWh | SPEN | Helensburgh |  | 46.127 | 45.373 | 44.888 | 44.552 | 43.858 | 43.627 | 43.323 | 43.005 | 42.946 | 43.02 | 43.226 | 43.224 | 43.187 | 44.349 | 45.83 | 47.302 | 48.729 | 50.023 | 51.27 | 52.377 | 53.436 | 54.291 | 55.059 | 55.77 | 56.701 | 57.888 | 59.156 | 60.468
Hydrogen Evolution | Dem_BB008 | GWh | SPEN | Hunterston Farm |  | 11.742 | 11.553 | 11.419 | 11.337 | 11.157 | 11.103 | 11.029 | 10.947 | 10.933 | 10.95 | 11.009 | 11.007 | 10.996 | 11.254 | 11.594 | 11.918 | 12.233 | 12.519 | 12.79 | 13.023 | 13.243 | 13.406 | 13.551 | 13.685 | 13.876 | 14.125 | 14.402 | 14.681
Hydrogen Evolution | Dem_BB008 | GWh | SPEN | Inverkeithing |  | 138.466 | 135.948 | 134.321 | 133.06 | 130.779 | 129.884 | 128.804 | 127.688 | 127.334 | 127.379 | 127.839 | 127.693 | 127.428 | 130.342 | 134.258 | 138.097 | 141.802 | 145.138 | 148.335 | 151.149 | 153.816 | 155.911 | 157.753 | 159.466 | 161.823 | 164.885 | 168.205 | 171.639
Hydrogen Evolution | Dem_BB008 | GWh | SPEN | Johnstone |  | 115.726 | 114.074 | 113.036 | 112.509 | 111.025 | 110.673 | 110.106 | 109.489 | 109.597 | 110.015 | 110.77 | 110.965 | 111.032 | 113.754 | 117.258 | 120.661 | 123.905 | 126.832 | 129.602 | 131.941 | 134.136 | 135.767 | 137.163 | 138.432 | 140.282 | 142.761 | 145.461 | 148.258
Hydrogen Evolution | Dem_BB008 | GWh | SPEN | Kaimes |  | 173.942 | 171.648 | 170.2 | 169.508 | 167.378 | 166.951 | 166.2 | 165.355 | 165.571 | 166.254 | 167.443 | 167.776 | 167.95 | 172.865 | 178.983 | 184.971 | 190.759 | 196.041 | 201.106 | 205.508 | 209.702 | 213.034 | 216.017 | 218.747 | 222.369 | 226.995 | 231.938 | 237.055
Hydrogen Evolution | Dem_BB008 | GWh | SPEN | Kendoon |  | 0 | 0 | 0 | 0 | 0 | 0 | 0 | 0 | 0 | 0 | 0 | 0 | 0 | 0 | 0 | 0 | 0 | 0 | 0 | 0 | 0 | 0 | 0 | 0 | 0 | 0 | 0 | 0
Hydrogen Evolution | Dem_BB008 | GWh | SPEN | Kilbowie 11 |  | 23.508 | 23.125 | 22.873 | 22.681 | 22.313 | 22.187 | 22.023 | 21.843 | 21.79 | 21.806 | 21.892 | 21.876 | 21.835 | 22.422 | 23.172 | 23.911 | 24.627 | 25.276 | 25.889 | 26.436 | 26.954 | 27.373 | 27.755 | 28.108 | 28.576 | 29.172 | 29.808 | 30.46
Hydrogen Evolution | Dem_BB008 | GWh | SPEN | Kilbowie 33 |  | 59.915 | 58.896 | 58.239 | 57.722 | 56.759 | 56.41 | 55.975 | 55.518 | 55.36 | 55.377 | 55.584 | 55.523 | 55.415 | 56.836 | 58.678 | 60.485 | 62.229 | 63.809 | 65.314 | 66.635 | 67.9 | 68.908 | 69.811 | 70.663 | 71.808 | 73.257 | 74.812 | 76.42
Hydrogen Evolution | Dem_BB008 | GWh | SPEN | Killermont |  | 300.626 | 294.402 | 290.416 | 287.019 | 281.511 | 279.029 | 276.24 | 273.376 | 272.135 | 271.766 | 272.328 | 271.61 | 270.655 | 275.28 | 282.059 | 288.656 | 294.95 | 300.478 | 305.699 | 310.193 | 314.386 | 317.43 | 319.972 | 322.333 | 326.016 | 331.125 | 336.763 | 342.648
Hydrogen Evolution | Dem_BB008 | GWh | SPEN | Kilwinning |  | 92.912 | 91.692 | 90.902 | 90.495 | 89.339 | 89.09 | 88.671 | 88.201 | 88.285 | 88.617 | 89.222 | 89.376 | 89.446 | 92.233 | 95.663 | 99.047 | 102.326 | 105.341 | 108.232 | 110.783 | 113.232 | 115.225 | 117.035 | 118.695 | 120.836 | 123.517 | 126.368 | 129.307
Hydrogen Evolution | Dem_BB008 | GWh | SPEN | Lesmahagow |  | 0 | 0 | 21.025 | 20.954 | 20.7 | 20.655 | 20.567 | 20.468 | 20.512 | 20.611 | 20.773 | 20.824 | 20.853 | 21.35 | 21.99 | 22.607 | 23.193 | 23.717 | 24.213 | 24.622 | 25.003 | 25.273 | 25.5 | 25.703 | 26.015 | 26.446 | 26.917 | 27.409
Hydrogen Evolution | Dem_BB008 | GWh | SPEN | Leven |  | 133.756 | 131.59 | 130.239 | 129.385 | 127.475 | 126.881 | 126.063 | 125.201 | 125.163 | 125.499 | 126.219 | 126.306 | 126.258 | 128.942 | 132.529 | 136.007 | 139.319 | 142.252 | 145.037 | 147.366 | 149.532 | 151.079 | 152.373 | 153.536 | 155.36 | 157.874 | 160.629 | 163.511
Hydrogen Evolution | Dem_BB008 | GWh | SPEN | Livingston East |  | 205.413 | 203.175 | 201.884 | 201.874 | 199.994 | 200.051 | 199.623 | 199.065 | 200.068 | 201.565 | 203.611 | 204.534 | 205.201 | 209.712 | 215.477 | 220.958 | 226.075 | 230.563 | 234.747 | 237.97 | 240.859 | 242.601 | 243.861 | 244.929 | 247.092 | 250.408 | 254.1 | 258.018
Hydrogen Evolution | Dem_BB008 | GWh | SPEN | Maybole |  | 53.485 | 53.112 | 52.917 | 53.15 | 52.846 | 53.041 | 53.076 | 53.074 | 53.513 | 54.073 | 54.777 | 55.156 | 55.468 | 56.813 | 58.466 | 60.029 | 61.487 | 62.772 | 63.971 | 64.863 | 65.667 | 66.132 | 66.46 | 66.723 | 67.297 | 68.191 | 69.182 | 70.242
Hydrogen Evolution | Dem_BB008 | GWh | SPEN | Moffat |  | 54.591 | 53.993 | 53.645 | 53.623 | 53.11 | 53.117 | 52.995 | 52.839 | 53.086 | 53.467 | 53.994 | 54.227 | 54.395 | 55.675 | 57.296 | 58.847 | 60.306 | 61.597 | 62.81 | 63.771 | 64.649 | 65.223 | 65.67 | 66.063 | 66.745 | 67.736 | 68.827 | 69.977
Hydrogen Evolution | Dem_BB008 | GWh | SPEN | Newarthill |  | 298.487 | 293.413 | 290.218 | 288.062 | 283.579 | 282.052 | 280.067 | 277.97 | 277.664 | 278.187 | 279.596 | 279.605 | 279.341 | 285.006 | 292.716 | 300.177 | 307.264 | 313.538 | 319.443 | 324.386 | 328.972 | 332.229 | 334.914 | 337.368 | 341.24 | 346.629 | 352.566 | 358.765
Hydrogen Evolution | Dem_BB008 | GWh | SPEN | Newton Stewart |  | 32.517 | 32.267 | 32.126 | 32.24 | 32.031 | 32.127 | 32.131 | 32.112 | 32.364 | 32.68 | 33.088 | 33.303 | 33.469 | 34.248 | 35.216 | 36.134 | 36.985 | 37.73 | 38.423 | 38.943 | 39.404 | 39.665 | 39.841 | 39.989 | 40.317 | 40.83 | 41.411 | 42.031
Hydrogen Evolution | Dem_BB008 | GWh | SPEN | Paisley |  | 94.737 | 93.63 | 92.981 | 92.894 | 91.953 | 91.922 | 91.667 | 91.354 | 91.757 | 92.377 | 93.265 | 93.637 | 93.901 | 95.885 | 98.462 | 100.904 | 103.185 | 105.176 | 107.035 | 108.459 | 109.745 | 110.507 | 111.047 | 111.512 | 112.469 | 113.952 | 115.613 | 117.366
Hydrogen Evolution | Dem_BB008 | GWh | SPEN | Partick |  | 49.776 | 49.33 | 49.041 | 49.029 | 48.567 | 48.595 | 48.51 | 48.384 | 48.59 | 48.915 | 49.382 | 49.599 | 49.754 | 51.633 | 53.859 | 56.062 | 58.206 | 60.201 | 62.138 | 63.864 | 65.52 | 66.9 | 68.184 | 69.342 | 70.789 | 72.555 | 74.415 | 76.33
Hydrogen Evolution | Dem_BB008 | GWh | SPEN | Port Dundas |  | 100.436 | 99.133 | 98.342 | 98.066 | 96.927 | 96.754 | 96.383 | 95.944 | 96.218 | 96.739 | 97.548 | 97.834 | 98.009 | 100.264 | 103.167 | 105.962 | 108.611 | 110.963 | 113.189 | 114.997 | 116.666 | 117.814 | 118.748 | 119.574 | 120.917 | 122.82 | 124.905 | 127.09
Hydrogen Evolution | Dem_BB008 | GWh | SPEN | Portobello |  | 316.089 | 311.533 | 308.741 | 307.404 | 303.439 | 302.535 | 301.035 | 299.385 | 299.843 | 301.121 | 303.314 | 303.915 | 304.182 | 310.611 | 319.11 | 327.262 | 334.967 | 341.752 | 348.127 | 353.284 | 358.013 | 361.175 | 363.683 | 365.918 | 369.731 | 375.226 | 381.296 | 387.679
Hydrogen Evolution | Dem_BB008 | GWh | SPEN | Ravenscraig |  | 4.17 | 4.183 | 4.192 | 4.248 | 4.256 | 4.299 | 4.33 | 4.353 | 4.408 | 4.476 | 4.547 | 4.594 | 4.639 | 4.878 | 5.136 | 5.392 | 5.643 | 5.876 | 6.105 | 6.31 | 6.497 | 6.66 | 6.812 | 6.944 | 7.108 | 7.309 | 7.51 | 7.725
Hydrogen Evolution | Dem_BB008 | GWh | SPEN | Redhouse |  | 94.168 | 92.84 | 92.024 | 91.637 | 90.467 | 90.206 | 89.776 | 89.297 | 89.433 | 89.822 | 90.479 | 90.672 | 90.754 | 92.91 | 95.698 | 98.397 | 100.967 | 103.267 | 105.453 | 107.281 | 108.985 | 110.223 | 111.27 | 112.205 | 113.626 | 115.555 | 117.661 | 119.858
Hydrogen Evolution | Dem_BB008 | GWh | SPEN | Saltcoats A |  | 101.477 | 99.343 | 97.998 | 96.889 | 95.05 | 94.237 | 93.298 | 92.343 | 91.971 | 91.897 | 92.126 | 91.91 | 91.611 | 92.841 | 94.784 | 96.643 | 98.384 | 99.869 | 101.259 | 102.38 | 103.402 | 104.026 | 104.475 | 104.884 | 105.734 | 107.059 | 108.557 | 110.138
Hydrogen Evolution | Dem_BB008 | GWh | SPEN | Saltcoats B |  | 84.654 | 82.963 | 81.89 | 81.032 | 79.556 | 78.928 | 78.199 | 77.442 | 77.184 | 77.164 | 77.399 | 77.257 | 77.05 | 78.442 | 80.438 | 82.389 | 84.249 | 85.897 | 87.467 | 88.825 | 90.094 | 91.022 | 91.812 | 92.52 | 93.624 | 95.132 | 96.794 | 98.534
Hydrogen Evolution | Dem_BB008 | GWh | SPEN | Shrubhill |  | 230.547 | 227.711 | 226.029 | 225.653 | 223.239 | 223.035 | 222.314 | 221.46 | 222.293 | 223.69 | 225.736 | 226.547 | 227.089 | 231.837 | 238.017 | 243.905 | 249.403 | 254.204 | 258.688 | 262.164 | 265.286 | 267.166 | 268.532 | 269.701 | 272.063 | 275.689 | 279.737 | 284.019
Hydrogen Evolution | Dem_BB008 | GWh | SPEN | Sighthill |  | 333.228 | 328.862 | 326.228 | 325.324 | 321.559 | 320.995 | 319.741 | 318.308 | 319.206 | 320.948 | 323.628 | 324.576 | 325.152 | 332.159 | 341.294 | 350.042 | 358.263 | 365.495 | 372.279 | 377.677 | 382.591 | 385.776 | 388.241 | 390.402 | 394.271 | 399.948 | 406.236 | 412.861
Hydrogen Evolution | Dem_BB008 | GWh | SPEN | Spango Valley |  | 88.456 | 87.468 | 86.896 | 86.848 | 86 | 86.001 | 85.791 | 85.526 | 85.922 | 86.528 | 87.373 | 87.74 | 88.004 | 90.036 | 92.612 | 95.08 | 97.393 | 99.437 | 101.356 | 102.872 | 104.245 | 105.131 | 105.813 | 106.404 | 107.468 | 109.033 | 110.757 | 112.573
Hydrogen Evolution | Dem_BB008 | GWh | SPEN | St Andrews Cross |  | 122.281 | 120.585 | 119.555 | 119.131 | 117.672 | 117.392 | 116.871 | 116.286 | 116.535 | 117.103 | 118.023 | 118.311 | 118.471 | 120.934 | 124.186 | 127.299 | 130.218 | 132.785 | 135.184 | 137.102 | 138.84 | 139.961 | 140.822 | 141.582 | 142.953 | 144.984 | 147.231 | 149.607
Hydrogen Evolution | Dem_BB008 | GWh | SPEN | Stirling |  | 173.728 | 171.683 | 170.493 | 170.298 | 168.564 | 168.488 | 168.013 | 167.428 | 168.147 | 169.281 | 170.893 | 171.567 | 172.042 | 175.813 | 180.661 | 185.296 | 189.628 | 193.442 | 197.017 | 199.816 | 202.346 | 203.931 | 205.119 | 206.144 | 208.079 | 210.985 | 214.205 | 217.615
Hydrogen Evolution | Dem_BB008 | GWh | SPEN | Strathaven |  | 207.932 | 204.526 | 202.413 | 201.107 | 198.152 | 197.226 | 195.962 | 194.613 | 194.581 | 195.113 | 196.251 | 196.397 | 196.328 | 200.03 | 205.118 | 210.005 | 214.6 | 218.621 | 222.374 | 225.415 | 228.189 | 230 | 231.401 | 232.659 | 234.909 | 238.232 | 241.915 | 245.792
Hydrogen Evolution | Dem_BB008 | GWh | SPEN | Strathleven |  | 136.364 | 134.633 | 133.59 | 133.289 | 131.797 | 131.619 | 131.143 | 130.596 | 131.017 | 131.79 | 132.941 | 133.372 | 133.647 | 136.582 | 140.383 | 144.021 | 147.449 | 150.465 | 153.304 | 155.578 | 157.636 | 158.983 | 160.033 | 160.942 | 162.562 | 164.93 | 167.55 | 170.314
Hydrogen Evolution | Dem_BB008 | GWh | SPEN | Telford Road |  | 66.563 | 65.344 | 64.557 | 63.922 | 62.801 | 62.351 | 61.82 | 61.269 | 61.061 | 61.047 | 61.235 | 61.137 | 60.987 | 62.527 | 64.559 | 66.559 | 68.498 | 70.267 | 71.959 | 73.478 | 74.923 | 76.104 | 77.174 | 78.162 | 79.46 | 81.109 | 82.88 | 84.705
Hydrogen Evolution | Dem_BB008 | GWh | SPEN | Tongland |  | 18.523 | 18.477 | 18.467 | 18.607 | 18.545 | 18.666 | 18.725 | 18.763 | 18.954 | 19.175 | 19.45 | 19.613 | 19.75 | 20.553 | 21.482 | 22.383 | 23.255 | 24.065 | 24.846 | 25.514 | 26.157 | 26.67 | 27.142 | 27.561 | 28.101 | 28.768 | 29.472 | 30.205
Hydrogen Evolution | Dem_BB008 | GWh | SPEN | West George Street |  | 227.044 | 225.673 | 225.065 | 226.408 | 225.435 | 226.529 | 226.907 | 227.092 | 229.338 | 232.056 | 235.338 | 237.206 | 238.731 | 243.902 | 250.289 | 256.251 | 261.696 | 266.376 | 270.688 | 273.651 | 276.166 | 277.179 | 277.583 | 277.768 | 279.269 | 282.117 | 285.391 | 288.947
Hydrogen Evolution | Dem_BB008 | GWh | SPEN | Westfield |  | 66.297 | 65.245 | 64.56 | 64.092 | 63.109 | 62.791 | 62.373 | 61.924 | 61.847 | 61.966 | 62.278 | 62.28 | 62.234 | 63.993 | 66.233 | 68.436 | 70.588 | 72.555 | 74.453 | 76.147 | 77.766 | 79.095 | 80.298 | 81.409 | 82.846 | 84.645 | 86.575 | 88.563
Hydrogen Evolution | Dem_BB008 | GWh | SPEN | Whitehouse |  | 220.594 | 217.021 | 214.792 | 213.396 | 210.261 | 209.29 | 207.95 | 206.521 | 206.472 | 207.017 | 208.215 | 208.348 | 208.272 | 212.525 | 218.261 | 223.803 | 229.043 | 233.675 | 238.029 | 241.632 | 244.952 | 247.262 | 249.143 | 250.839 | 253.604 | 257.501 | 261.803 | 266.31
Hydrogen Evolution | Dem_BB008 | GWh | SPEN | Wishaw |  | 223.379 | 219.694 | 217.376 | 215.854 | 212.597 | 211.531 | 210.118 | 208.609 | 208.46 | 208.927 | 210.046 | 210.114 | 209.978 | 214.428 | 220.405 | 226.187 | 231.698 | 236.588 | 241.205 | 245.077 | 248.687 | 251.281 | 253.448 | 255.424 | 258.471 | 262.681 | 267.285 | 272.094
Hydrogen Evolution | Dem_BB008 | GWh | SPEN Manweb | Birkenhead |  | 862.282 | 844.384 | 832.866 | 824.459 | 810.702 | 805.685 | 798.805 | 793.612 | 792.336 | 791.449 | 793.185 | 791.154 | 788.548 | 796.053 | 809.432 | 821.999 | 833.467 | 842.655 | 851.147 | 857.673 | 863.145 | 865.18 | 865.678 | 866.182 | 870.357 | 878.391 | 888.01 | 898.334
Hydrogen Evolution | Dem_BB008 | GWh | SPEN Manweb | Capenhurst |  | 1274.186 | 1251.24 | 1236.65 | 1228.27 | 1211.438 | 1207.335 | 1199.876 | 1195.086 | 1196.697 | 1198.319 | 1203.674 | 1203.038 | 1201.432 | 1214.847 | 1236.587 | 1256.866 | 1275.257 | 1290.099 | 1303.92 | 1314.101 | 1322.518 | 1325.22 | 1325.43 | 1325.504 | 1331.354 | 1343.21 | 1357.459 | 1372.843
Hydrogen Evolution | Dem_BB008 | GWh | SPEN Manweb | Carrington |  | 1478.986 | 1449.251 | 1430.058 | 1416.725 | 1393.982 | 1386.171 | 1375.056 | 1366.802 | 1365.161 | 1364.131 | 1367.597 | 1364.562 | 1360.535 | 1375.321 | 1400.141 | 1423.528 | 1445.019 | 1462.531 | 1478.452 | 1490.849 | 1501.381 | 1505.891 | 1507.732 | 1509.511 | 1517.681 | 1532.54 | 1550.124 | 1568.912
Hydrogen Evolution | Dem_BB008 | GWh | SPEN Manweb | Connah's Quay |  | 952.341 | 933.45 | 921.338 | 913.144 | 898.875 | 894.199 | 887.309 | 882.318 | 881.808 | 881.58 | 884.215 | 882.578 | 880.284 | 889.183 | 904.487 | 918.821 | 931.879 | 942.37 | 952.106 | 959.472 | 965.624 | 967.812 | 968.254 | 968.678 | 973.246 | 982.154 | 992.826 | 1004.305
Hydrogen Evolution | Dem_BB008 | GWh | SPEN Manweb | Fiddlers Ferry |  | 1369.226 | 1346.189 | 1331.499 | 1324.858 | 1308.559 | 1305.765 | 1299.088 | 1295.237 | 1298.117 | 1300.899 | 1307.676 | 1307.893 | 1307.044 | 1325.177 | 1352.218 | 1377.674 | 1401.092 | 1420.596 | 1438.276 | 1451.76 | 1463.254 | 1468.367 | 1470.719 | 1472.744 | 1481.135 | 1496.181 | 1513.806 | 1532.66
Hydrogen Evolution | Dem_BB008 | GWh | SPEN Manweb | Frodsham |  | 1331.841 | 1306.751 | 1290.625 | 1280.519 | 1261.686 | 1256.209 | 1247.477 | 1241.405 | 1241.559 | 1242.01 | 1246.448 | 1244.829 | 1242.263 | 1257.757 | 1282.201 | 1305.322 | 1326.661 | 1344.364 | 1360.578 | 1373.288 | 1384.255 | 1389.495 | 1392.238 | 1394.704 | 1403.108 | 1417.764 | 1434.901 | 1453.167
Hydrogen Evolution | Dem_BB008 | GWh | SPEN Manweb | Kirkby (_D) |  | 843.566 | 827.711 | 817.512 | 811.463 | 799.756 | 796.453 | 791.054 | 787.316 | 787.49 | 787.85 | 790.728 | 789.759 | 788.196 | 797.909 | 813.263 | 827.752 | 841.092 | 852.114 | 862.084 | 869.806 | 876.405 | 879.362 | 880.726 | 881.975 | 886.982 | 895.93 | 906.447 | 917.675
Hydrogen Evolution | Dem_BB008 | GWh | SPEN Manweb | Legacy |  | 1190.666 | 1169.381 | 1155.811 | 1148.234 | 1132.658 | 1128.959 | 1122.11 | 1117.728 | 1119.186 | 1120.678 | 1125.675 | 1125.086 | 1123.605 | 1136.919 | 1158.031 | 1177.794 | 1195.809 | 1210.494 | 1224.088 | 1234.269 | 1242.795 | 1245.97 | 1246.815 | 1247.573 | 1253.741 | 1265.548 | 1279.594 | 1294.687
Hydrogen Evolution | Dem_BB008 | GWh | SPEN Manweb | Lister Drive |  | 1284.273 | 1259.535 | 1243.627 | 1233.687 | 1215.264 | 1209.688 | 1201.004 | 1194.852 | 1194.599 | 1194.697 | 1198.652 | 1196.816 | 1194.081 | 1208.12 | 1230.784 | 1252.149 | 1271.796 | 1287.94 | 1302.585 | 1313.919 | 1323.576 | 1327.788 | 1329.608 | 1331.293 | 1338.645 | 1351.931 | 1367.607 | 1384.349
Hydrogen Evolution | Dem_BB008 | GWh | SPEN Manweb | Pentir |  | 437.74 | 429.599 | 424.408 | 421.221 | 415.173 | 413.512 | 410.746 | 408.881 | 409.162 | 409.497 | 411.123 | 410.73 | 410.004 | 414.539 | 421.96 | 428.908 | 435.228 | 440.346 | 445.106 | 448.684 | 451.667 | 452.734 | 452.964 | 453.152 | 455.305 | 459.492 | 464.508 | 469.899
Hydrogen Evolution | Dem_BB008 | GWh | SPEN Manweb | Rainhill |  | 1404.338 | 1376.267 | 1358.212 | 1346.006 | 1324.791 | 1317.705 | 1307.399 | 1299.847 | 1298.735 | 1298.112 | 1301.738 | 1299.114 | 1295.525 | 1309.165 | 1332.292 | 1354.033 | 1373.922 | 1390.037 | 1404.781 | 1416.096 | 1425.64 | 1429.388 | 1430.578 | 1431.718 | 1438.947 | 1452.553 | 1468.761 | 1486.124
Hydrogen Evolution | Dem_BB008 | GWh | SPEN Manweb | St. Asaph |  | 89.869 | 88.223 | 87.165 | 86.54 | 85.318 | 84.993 | 84.434 | 84.067 | 84.148 | 84.225 | 84.572 | 84.507 | 84.371 | 85.328 | 86.888 | 88.34 | 89.668 | 90.752 | 91.754 | 92.51 | 93.15 | 93.387 | 93.456 | 93.505 | 93.961 | 94.851 | 95.897 | 97.025
Hydrogen Evolution | Dem_BB008 | GWh | SPEN Manweb | Trawsfynydd |  | 365.329 | 358.689 | 354.466 | 352.004 | 347.121 | 345.885 | 343.7 | 342.278 | 342.678 | 343.093 | 344.584 | 344.357 | 343.866 | 347.877 | 354.299 | 360.317 | 365.811 | 370.297 | 374.482 | 377.644 | 380.309 | 381.343 | 381.669 | 381.946 | 383.875 | 387.528 | 391.871 | 396.539
Hydrogen Evolution | Dem_BB008 | GWh | SPEN Manweb | Wylfa |  | 194.58 | 191.265 | 189.173 | 188.107 | 185.72 | 185.267 | 184.269 | 183.693 | 184.125 | 184.537 | 185.502 | 185.528 | 185.409 | 187.728 | 191.317 | 194.679 | 197.742 | 200.258 | 202.615 | 204.383 | 205.873 | 206.451 | 206.649 | 206.796 | 207.847 | 209.839 | 212.198 | 214.744
Hydrogen Evolution | Dem_BB008 | GWh | SPTL | Direct(SPTL) |  | 626.278 | 618.33 | 592.477 | 590.982 | 584.273 | 583.384 | 581.24 | 578.734 | 580.434 | 583.659 | 588.596 | 590.378 | 591.507 | 605.35 | 623.08 | 640.137 | 656.287 | 670.639 | 684.178 | 695.177 | 705.32 | 712.303 | 717.99 | 723.045 | 731.208 | 742.737 | 755.367 | 768.623
Hydrogen Evolution | Dem_BB008 | GWh | SSEN (SHEPD) | Abernethy |  | 136.553 | 133.807 | 132.088 | 130.733 | 128.376 | 127.379 | 126.21 | 125.006 | 124.617 | 124.61 | 125.016 | 124.812 | 124.483 | 126.075 | 128.597 | 130.996 | 133.214 | 135.073 | 136.782 | 138.105 | 139.271 | 139.884 | 140.25 | 140.584 | 141.508 | 143.076 | 144.875 | 146.789
Hydrogen Evolution | Dem_BB008 | GWh | SSEN (SHEPD) | Alness |  | 95.964 | 94.691 | 93.917 | 93.72 | 92.667 | 92.517 | 92.173 | 91.764 | 92.04 | 92.545 | 93.322 | 93.603 | 93.775 | 96.04 | 98.944 | 101.741 | 104.396 | 106.77 | 108.995 | 110.824 | 112.52 | 113.726 | 114.723 | 115.61 | 116.996 | 118.916 | 121.001 | 123.194
Hydrogen Evolution | Dem_BB008 | GWh | SSEN (SHEPD) | Arbroath |  | 173.131 | 170.726 | 169.256 | 168.611 | 166.508 | 166.08 | 165.323 | 164.478 | 164.793 | 165.556 | 166.812 | 167.195 | 167.395 | 171.151 | 176.05 | 180.77 | 185.236 | 189.192 | 192.936 | 195.996 | 198.827 | 200.782 | 202.377 | 203.801 | 206.102 | 209.345 | 212.902 | 216.636
Hydrogen Evolution | Dem_BB008 | GWh | SSEN (SHEPD) | Ardkinglas |  | 0 | 0 | 0 | 0 | 0 | 0 | 0 | 0 | 0 | 0 | 0 | 0 | 0 | 0 | 0 | 0 | 0 | 0 | 0 | 0 | 0 | 0 | 0 | 0 | 0 | 0 | 0 | 0
Hydrogen Evolution | Dem_BB008 | GWh | SSEN (SHEPD) | Ardmore |  | 126.313 | 124.133 | 122.756 | 121.913 | 120.055 | 119.434 | 118.606 | 117.719 | 117.6 | 117.82 | 118.412 | 118.422 | 118.31 | 120.632 | 123.806 | 126.866 | 129.769 | 132.32 | 134.672 | 136.614 | 138.4 | 139.62 | 140.607 | 141.517 | 143.018 | 145.156 | 147.522 | 149.994
Hydrogen Evolution | Dem_BB008 | GWh | SSEN (SHEPD) | Beauly |  | 70.305 | 69.42 | 68.879 | 68.778 | 68.036 | 67.965 | 67.738 | 67.472 | 67.67 | 68.051 | 68.637 | 68.849 | 68.992 | 70.701 | 72.871 | 74.966 | 76.949 | 78.722 | 80.364 | 81.706 | 82.954 | 83.834 | 84.562 | 85.224 | 86.236 | 87.651 | 89.198 | 90.813
Hydrogen Evolution | Dem_BB008 | GWh | SSEN (SHEPD) | Berryburn |  | 0 | 0 | 0 | 0 | 0 | 0 | 0 | 0 | 0 | 0 | 0 | 0 | 0 | 0 | 0 | 0 | 0 | 0 | 0 | 0 | 0 | 0 | 0 | 0 | 0 | 0 | 0 | 0
Hydrogen Evolution | Dem_BB008 | GWh | SSEN (SHEPD) | Boat of Garten |  | 91.128 | 90.047 | 89.425 | 89.385 | 88.516 | 88.506 | 88.28 | 87.994 | 88.395 | 89.014 | 89.879 | 90.251 | 90.517 | 92.353 | 94.753 | 97.012 | 99.114 | 100.938 | 102.614 | 103.872 | 104.977 | 105.586 | 105.988 | 106.311 | 107.119 | 108.425 | 109.897 | 111.463
Hydrogen Evolution | Dem_BB008 | GWh | SSEN (SHEPD) | Braco West |  | 152.384 | 150.258 | 148.979 | 148.467 | 146.672 | 146.333 | 145.685 | 144.964 | 145.327 | 146.065 | 147.236 | 147.624 | 147.836 | 150.613 | 154.352 | 157.902 | 161.207 | 164.066 | 166.723 | 168.751 | 170.562 | 171.597 | 172.301 | 172.896 | 174.257 | 176.429 | 178.87 | 181.458
Hydrogen Evolution | Dem_BB008 | GWh | SSEN (SHEPD) | Bridge of Dun |  | 90.022 | 89.089 | 88.508 | 88.425 | 87.537 | 87.522 | 87.306 | 87.032 | 87.361 | 87.92 | 88.733 | 89.07 | 89.312 | 92.156 | 95.612 | 98.988 | 102.246 | 105.228 | 108.102 | 110.576 | 112.939 | 114.811 | 116.488 | 118.01 | 120.02 | 122.583 | 125.311 | 128.135
Hydrogen Evolution | Dem_BB008 | GWh | SSEN (SHEPD) | Broadford-Skye |  | 42.66 | 42.115 | 41.79 | 41.727 | 41.28 | 41.234 | 41.096 | 40.939 | 41.08 | 41.331 | 41.693 | 41.837 | 41.933 | 42.805 | 43.948 | 45.033 | 46.045 | 46.936 | 47.753 | 48.378 | 48.945 | 49.28 | 49.525 | 49.738 | 50.169 | 50.835 | 51.576 | 52.356
Hydrogen Evolution | Dem_BB008 | GWh | SSEN (SHEPD) | Brora |  | 27.209 | 26.892 | 26.701 | 26.688 | 26.429 | 26.427 | 26.36 | 26.272 | 26.392 | 26.579 | 26.84 | 26.951 | 27.032 | 27.637 | 28.418 | 29.164 | 29.861 | 30.478 | 31.053 | 31.499 | 31.91 | 32.168 | 32.372 | 32.53 | 32.847 | 33.312 | 33.835 | 34.376
Hydrogen Evolution | Dem_BB008 | GWh | SSEN (SHEPD) | Burghmuir |  | 150.446 | 148.784 | 147.79 | 147.633 | 146.149 | 146.111 | 145.728 | 145.252 | 145.835 | 146.79 | 148.172 | 148.744 | 149.155 | 153.17 | 158.163 | 162.988 | 167.588 | 171.742 | 175.688 | 178.966 | 182.032 | 184.279 | 186.197 | 187.907 | 190.427 | 193.821 | 197.493 | 201.322
Hydrogen Evolution | Dem_BB008 | GWh | SSEN (SHEPD) | Carradale |  | 44.561 | 44.261 | 44.086 | 44.26 | 43.999 | 44.148 | 44.173 | 44.158 | 44.472 | 44.892 | 45.431 | 45.716 | 45.945 | 47.362 | 49.053 | 50.674 | 52.222 | 53.623 | 54.913 | 55.973 | 56.952 | 57.659 | 58.256 | 58.802 | 59.6 | 60.678 | 61.832 | 63.035
Hydrogen Evolution | Dem_BB008 | GWh | SSEN (SHEPD) | Cassley |  | 4.339 | 4.334 | 4.326 | 4.374 | 4.369 | 4.408 | 4.422 | 4.441 | 4.495 | 4.56 | 4.635 | 4.685 | 4.72 | 4.843 | 4.991 | 5.134 | 5.258 | 5.372 | 5.476 | 5.555 | 5.619 | 5.653 | 5.68 | 5.691 | 5.736 | 5.812 | 5.892 | 5.977
Hydrogen Evolution | Dem_BB008 | GWh | SSEN (SHEPD) | Ceannacroc |  | 11.952 | 11.771 | 11.66 | 11.601 | 11.445 | 11.41 | 11.35 | 11.284 | 11.296 | 11.343 | 11.425 | 11.446 | 11.455 | 11.644 | 11.919 | 12.168 | 12.402 | 12.604 | 12.782 | 12.921 | 13.04 | 13.101 | 13.137 | 13.17 | 13.259 | 13.411 | 13.578 | 13.764
Hydrogen Evolution | Dem_BB008 | GWh | SSEN (SHEPD) | Charleston |  | 94.854 | 92.824 | 91.531 | 90.416 | 88.641 | 87.825 | 86.912 | 85.979 | 85.56 | 85.422 | 85.577 | 85.333 | 85.005 | 86.156 | 87.97 | 89.72 | 91.361 | 92.758 | 94.059 | 95.131 | 96.108 | 96.723 | 97.18 | 97.608 | 98.443 | 99.705 | 101.133 | 102.644
Hydrogen Evolution | Dem_BB008 | GWh | SSEN (SHEPD) | Clachan |  | 12.618 | 12.474 | 12.383 | 12.38 | 12.261 | 12.255 | 12.227 | 12.184 | 12.234 | 12.308 | 12.43 | 12.474 | 12.514 | 12.816 | 13.205 | 13.572 | 13.918 | 14.23 | 14.518 | 14.746 | 14.952 | 15.088 | 15.202 | 15.307 | 15.471 | 15.712 | 15.971 | 16.248
Hydrogen Evolution | Dem_BB008 | GWh | SSEN (SHEPD) | Clayhills |  | 100.42 | 99.721 | 99.381 | 99.84 | 99.302 | 99.691 | 99.777 | 99.787 | 100.671 | 101.779 | 103.131 | 103.88 | 104.484 | 106.876 | 109.824 | 112.612 | 115.181 | 117.42 | 119.509 | 121.031 | 122.366 | 123.06 | 123.494 | 123.818 | 124.713 | 126.213 | 127.896 | 129.698
Hydrogen Evolution | Dem_BB008 | GWh | SSEN (SHEPD) | Coupar Angus |  | 95.455 | 94.246 | 93.538 | 93.364 | 92.351 | 92.249 | 91.937 | 91.572 | 91.91 | 92.488 | 93.326 | 93.649 | 93.867 | 95.711 | 98.144 | 100.452 | 102.591 | 104.45 | 106.179 | 107.484 | 108.639 | 109.292 | 109.729 | 110.089 | 110.947 | 112.321 | 113.863 | 115.506
Hydrogen Evolution | Dem_BB008 | GWh | SSEN (SHEPD) | Craigiebuckler |  | 75.81 | 74.569 | 73.763 | 73.18 | 72.023 | 71.622 | 71.117 | 70.576 | 70.483 | 70.61 | 70.953 | 70.951 | 70.881 | 72.848 | 75.373 | 77.866 | 80.278 | 82.503 | 84.664 | 86.594 | 88.451 | 89.974 | 91.358 | 92.626 | 94.274 | 96.34 | 98.539 | 100.813
Hydrogen Evolution | Dem_BB008 | GWh | SSEN (SHEPD) | Dallas |  | 0 | 0 | 0 | 0 | 0 | 0 | 0 | 0 | 0 | 0 | 0 | 0 | 0 | 0 | 0 | 0 | 0 | 0 | 0 | 0 | 0 | 0 | 0 | 0 | 0 | 0 | 0 | 0
Hydrogen Evolution | Dem_BB008 | GWh | SSEN (SHEPD) | Dounreay |  | 29.598 | 29.16 | 28.894 | 28.774 | 28.407 | 28.326 | 28.181 | 28.023 | 28.071 | 28.188 | 28.396 | 28.453 | 28.482 | 29.076 | 29.864 | 30.624 | 31.341 | 31.971 | 32.562 | 33.039 | 33.476 | 33.761 | 33.99 | 34.192 | 34.544 | 35.054 | 35.613 | 36.203
Hydrogen Evolution | Dem_BB008 | GWh | SSEN (SHEPD) | Dudhope |  | 146.071 | 145.006 | 144.42 | 144.898 | 143.96 | 144.395 | 144.429 | 144.344 | 145.403 | 146.805 | 148.593 | 149.531 | 150.291 | 154.609 | 159.83 | 164.849 | 169.613 | 173.905 | 177.984 | 181.287 | 184.355 | 186.522 | 188.339 | 189.933 | 192.355 | 195.685 | 199.291 | 203.066
Hydrogen Evolution | Dem_BB008 | GWh | SSEN (SHEPD) | Dunbeath |  | 0 | 0 | 0 | 0 | 0 | 0 | 0 | 0 | 0 | 0 | 0 | 0 | 0 | 0 | 0 | 0 | 0 | 0 | 0 | 0 | 0 | 0 | 0 | 0 | 0.004 | 0.004 | 0.004 | 0.004
Hydrogen Evolution | Dem_BB008 | GWh | SSEN (SHEPD) | Dunoon |  | 75.738 | 74.708 | 74.102 | 73.895 | 73.026 | 72.894 | 72.597 | 72.258 | 72.478 | 72.886 | 73.501 | 73.718 | 73.849 | 75.208 | 77.039 | 78.771 | 80.379 | 81.76 | 83.041 | 84.002 | 84.854 | 85.305 | 85.597 | 85.832 | 86.455 | 87.472 | 88.636 | 89.867
Hydrogen Evolution | Dem_BB008 | GWh | SSEN (SHEPD) | Dunvegan |  | 24.941 | 24.564 | 24.335 | 24.23 | 23.913 | 23.836 | 23.712 | 23.575 | 23.606 | 23.704 | 23.871 | 23.913 | 23.931 | 24.379 | 24.995 | 25.585 | 26.131 | 26.608 | 27.049 | 27.387 | 27.699 | 27.881 | 28.018 | 28.132 | 28.377 | 28.744 | 29.16 | 29.596
Hydrogen Evolution | Dem_BB008 | GWh | SSEN (SHEPD) | Dyce |  | 119.657 | 118.214 | 117.355 | 117.124 | 115.862 | 115.743 | 115.371 | 114.925 | 115.352 | 116.077 | 117.125 | 117.554 | 117.84 | 120.698 | 124.335 | 127.838 | 131.165 | 134.133 | 136.968 | 139.288 | 141.435 | 142.944 | 144.19 | 145.295 | 147.025 | 149.439 | 152.074 | 154.831
Hydrogen Evolution | Dem_BB008 | GWh | SSEN (SHEPD) | Elgin |  | 167.492 | 165.144 | 163.713 | 163.213 | 161.261 | 160.902 | 160.201 | 159.413 | 159.763 | 160.546 | 161.791 | 162.192 | 162.408 | 165.778 | 170.227 | 174.482 | 178.474 | 181.976 | 185.2 | 187.747 | 190.063 | 191.529 | 192.632 | 193.622 | 195.449 | 198.169 | 201.192 | 204.374
Hydrogen Evolution | Dem_BB008 | GWh | SSEN (SHEPD) | Fasnakyle |  | 5.611 | 5.522 | 5.472 | 5.449 | 5.375 | 5.353 | 5.335 | 5.299 | 5.308 | 5.33 | 5.369 | 5.381 | 5.385 | 5.478 | 5.603 | 5.725 | 5.832 | 5.929 | 6.02 | 6.083 | 6.139 | 6.165 | 6.187 | 6.198 | 6.24 | 6.314 | 6.392 | 6.479
Hydrogen Evolution | Dem_BB008 | GWh | SSEN (SHEPD) | Fetteresso |  | 0 | 0 | 0 | 0 | 0 | 0 | 0 | 0 | 0 | 0 | 0 | 0 | 0 | 0 | 0 | 0 | 0 | 0 | 0 | 0 | 0 | 0 | 0 | 0 | 0 | 0 | 0 | 0
Hydrogen Evolution | Dem_BB008 | GWh | SSEN (SHEPD) | Fiddes |  | 61.72 | 61.157 | 60.846 | 60.939 | 60.457 | 60.554 | 60.502 | 60.4 | 60.79 | 61.322 | 62.019 | 62.368 | 62.632 | 64.252 | 66.249 | 68.166 | 69.982 | 71.598 | 73.143 | 74.372 | 75.504 | 76.279 | 76.903 | 77.441 | 78.327 | 79.575 | 80.946 | 82.385
Hydrogen Evolution | Dem_BB008 | GWh | SSEN (SHEPD) | Finstown |  | 0 | 0 | 0 | 0 | 0 | 0 | 0 | 0 | 0 | 0 | 0 | 0 | 0 | 0 | 0 | 0 | 0 | 0 | 0 | 0 | 0 | 0 | 0 | 0 | 0 | 0 | 0 | 0
Hydrogen Evolution | Dem_BB008 | GWh | SSEN (SHEPD) | Fort Augustus |  | 16.351 | 16.173 | 16.073 | 16.086 | 15.947 | 15.958 | 15.93 | 15.889 | 15.974 | 16.102 | 16.271 | 16.346 | 16.408 | 16.755 | 17.212 | 17.643 | 18.037 | 18.383 | 18.705 | 18.943 | 19.155 | 19.278 | 19.356 | 19.429 | 19.584 | 19.832 | 20.114 | 20.403
Hydrogen Evolution | Dem_BB008 | GWh | SSEN (SHEPD) | Fort William |  | 112.275 | 110.955 | 110.199 | 110.169 | 109.113 | 109.113 | 108.842 | 108.496 | 109.002 | 109.775 | 110.85 | 111.317 | 111.651 | 113.955 | 116.952 | 119.792 | 122.429 | 124.721 | 126.827 | 128.414 | 129.828 | 130.615 | 131.142 | 131.585 | 132.613 | 134.269 | 136.12 | 138.093
Hydrogen Evolution | Dem_BB008 | GWh | SSEN (SHEPD) | Fraserburgh |  | 65.239 | 64.438 | 63.956 | 63.819 | 63.117 | 63.044 | 62.829 | 62.58 | 62.797 | 63.178 | 63.746 | 63.957 | 64.104 | 65.687 | 67.692 | 69.634 | 71.466 | 73.116 | 74.693 | 75.985 | 77.193 | 78.051 | 78.769 | 79.407 | 80.386 | 81.741 | 83.211 | 84.75
Hydrogen Evolution | Dem_BB008 | GWh | SSEN (SHEPD) | Glenfarclas |  | 0 | 0 | 0 | 0 | 0 | 0 | 0 | 0 | 0 | 0 | 0 | 0 | 0 | 0 | 0 | 0 | 0 | 0 | 0 | 0 | 0 | 0 | 0 | 0 | 0 | 0 | 0 | 0
Hydrogen Evolution | Dem_BB008 | GWh | SSEN (SHEPD) | Grudie Bridge |  | 69.421 | 68.514 | 67.986 | 67.862 | 67.127 | 67.051 | 66.818 | 66.549 | 66.804 | 67.231 | 67.846 | 68.093 | 68.246 | 69.355 | 70.883 | 72.308 | 73.604 | 74.686 | 75.678 | 76.35 | 76.916 | 77.112 | 77.15 | 77.153 | 77.511 | 78.225 | 79.069 | 79.987
Hydrogen Evolution | Dem_BB008 | GWh | SSEN (SHEPD) | Inverness |  | 233.587 | 229.36 | 226.673 | 224.891 | 221.265 | 219.934 | 218.255 | 216.487 | 216.054 | 216.271 | 217.191 | 217.046 | 216.694 | 221.047 | 227.016 | 232.793 | 238.304 | 243.171 | 247.667 | 251.453 | 254.977 | 257.499 | 259.582 | 261.537 | 264.569 | 268.763 | 273.382 | 278.194
Hydrogen Evolution | Dem_BB008 | GWh | SSEN (SHEPD) | Keith |  | 126.183 | 124.768 | 123.949 | 123.974 | 122.834 | 122.875 | 122.613 | 122.265 | 122.863 | 123.766 | 125.013 | 125.568 | 125.968 | 128.709 | 132.216 | 135.55 | 138.654 | 141.377 | 143.877 | 145.783 | 147.495 | 148.5 | 149.208 | 149.816 | 151.088 | 153.068 | 155.276 | 157.612
Hydrogen Evolution | Dem_BB008 | GWh | SSEN (SHEPD) | Killin |  | 12.601 | 12.542 | 12.509 | 12.581 | 12.534 | 12.601 | 12.629 | 12.648 | 12.791 | 12.956 | 13.153 | 13.254 | 13.329 | 13.586 | 13.938 | 14.258 | 14.552 | 14.807 | 15.046 | 15.209 | 15.343 | 15.389 | 15.393 | 15.384 | 15.451 | 15.606 | 15.795 | 16.001
Hydrogen Evolution | Dem_BB008 | GWh | SSEN (SHEPD) | Kinlochleven |  | 9.497 | 9.408 | 9.36 | 9.381 | 9.308 | 9.321 | 9.312 | 9.299 | 9.357 | 9.441 | 9.545 | 9.604 | 9.638 | 9.857 | 10.123 | 10.382 | 10.617 | 10.824 | 11.018 | 11.158 | 11.282 | 11.354 | 11.4 | 11.435 | 11.525 | 11.674 | 11.837 | 12.007
Hydrogen Evolution | Dem_BB008 | GWh | SSEN (SHEPD) | Kintore |  | 202.845 | 200.36 | 198.853 | 198.396 | 196.193 | 195.939 | 195.262 | 194.466 | 195.123 | 196.292 | 198.018 | 198.688 | 199.125 | 204.143 | 210.489 | 216.636 | 222.481 | 227.732 | 232.76 | 236.94 | 240.835 | 243.655 | 246.043 | 248.172 | 251.361 | 255.705 | 260.433 | 265.371
Hydrogen Evolution | Dem_BB008 | GWh | SSEN (SHEPD) | Lairg |  | 5.154 | 5.121 | 5.101 | 5.129 | 5.11 | 5.128 | 5.134 | 5.134 | 5.182 | 5.243 | 5.315 | 5.354 | 5.385 | 5.517 | 5.677 | 5.832 | 5.976 | 6.098 | 6.215 | 6.302 | 6.38 | 6.429 | 6.459 | 6.482 | 6.536 | 6.624 | 6.72 | 6.82
Hydrogen Evolution | Dem_BB008 | GWh | SSEN (SHEPD) | Lunanhead |  | 138.135 | 136.341 | 135.269 | 134.937 | 133.408 | 133.206 | 132.708 | 132.125 | 132.547 | 133.315 | 134.458 | 134.878 | 135.146 | 137.951 | 141.641 | 145.155 | 148.444 | 151.325 | 154.018 | 156.13 | 158.035 | 159.219 | 160.094 | 160.857 | 162.322 | 164.543 | 167.013 | 169.623
Hydrogen Evolution | Dem_BB008 | GWh | SSEN (SHEPD) | Lyndhurst |  | 91.875 | 90.464 | 89.555 | 88.954 | 87.639 | 87.234 | 86.691 | 86.101 | 86.029 | 86.212 | 86.669 | 86.712 | 86.662 | 89.2 | 92.404 | 95.56 | 98.62 | 101.435 | 104.143 | 106.557 | 108.871 | 110.768 | 112.5 | 114.094 | 116.147 | 118.708 | 121.439 | 124.256
Hydrogen Evolution | Dem_BB008 | GWh | SSEN (SHEPD) | Macduff |  | 72.351 | 71.498 | 70.993 | 70.96 | 70.26 | 70.245 | 70.057 | 69.825 | 70.124 | 70.602 | 71.285 | 71.567 | 71.761 | 73.305 | 75.29 | 77.18 | 78.947 | 80.485 | 81.897 | 82.99 | 83.967 | 84.549 | 84.96 | 85.325 | 86.061 | 87.191 | 88.46 | 89.809
Hydrogen Evolution | Dem_BB008 | GWh | SSEN (SHEPD) | Milton of Craigie |  | 174.846 | 171.989 | 170.216 | 169.121 | 166.633 | 165.858 | 164.793 | 163.654 | 163.64 | 164.085 | 165.047 | 165.17 | 165.115 | 168.292 | 172.631 | 176.814 | 180.752 | 184.204 | 187.44 | 190.076 | 192.496 | 194.097 | 195.358 | 196.496 | 198.465 | 201.339 | 204.523 | 207.87
Hydrogen Evolution | Dem_BB008 | GWh | SSEN (SHEPD) | Mybster |  | 26.107 | 25.851 | 25.706 | 25.747 | 25.543 | 25.583 | 25.552 | 25.502 | 25.655 | 25.866 | 26.149 | 26.286 | 26.394 | 27.099 | 27.979 | 28.818 | 29.621 | 30.341 | 31.012 | 31.56 | 32.068 | 32.424 | 32.721 | 32.976 | 33.383 | 33.941 | 34.548 | 35.178
Hydrogen Evolution | Dem_BB008 | GWh | SSEN (SHEPD) | Nairn |  | 117.074 | 115.608 | 114.739 | 114.595 | 113.385 | 113.295 | 112.943 | 112.508 | 112.929 | 113.637 | 114.675 | 115.078 | 115.35 | 117.75 | 120.881 | 123.847 | 126.62 | 129.039 | 131.265 | 132.973 | 134.503 | 135.41 | 136.051 | 136.604 | 137.761 | 139.555 | 141.565 | 143.696
Hydrogen Evolution | Dem_BB008 | GWh | SSEN (SHEPD) | Orrin |  | 0 | 0 | 0 | 0 | 0 | 0 | 0 | 0 | 0 | 0 | 0 | 0 | 0 | 0 | 0 | 0 | 0 | 0 | 0 | 0 | 0 | 0 | 0 | 0 | 0 | 0 | 0 | 0
Hydrogen Evolution | Dem_BB008 | GWh | SSEN (SHEPD) | Persley |  | 140.19 | 138.423 | 137.343 | 136.952 | 135.363 | 135.144 | 134.63 | 134.041 | 134.428 | 135.176 | 136.319 | 136.739 | 137.005 | 140.543 | 145.025 | 149.373 | 153.534 | 157.274 | 160.874 | 163.904 | 166.738 | 168.854 | 170.67 | 172.296 | 174.655 | 177.816 | 181.239 | 184.802
Hydrogen Evolution | Dem_BB008 | GWh | SSEN (SHEPD) | Peterhead Grange |  | 94.567 | 93.4 | 92.728 | 92.625 | 91.672 | 91.618 | 91.35 | 91.021 | 91.429 | 92.064 | 92.952 | 93.332 | 93.588 | 95.193 | 97.364 | 99.397 | 101.251 | 102.819 | 104.253 | 105.257 | 106.104 | 106.432 | 106.548 | 106.603 | 107.139 | 108.193 | 109.414 | 110.731
Hydrogen Evolution | Dem_BB008 | GWh | SSEN (SHEPD) | Peterhead Shell |  | 25.477 | 25.112 | 24.88 | 24.756 | 24.432 | 24.35 | 24.226 | 24.081 | 24.114 | 24.211 | 24.383 | 24.425 | 24.447 | 25.056 | 25.842 | 26.601 | 27.334 | 27.992 | 28.623 | 29.167 | 29.68 | 30.063 | 30.396 | 30.698 | 31.126 | 31.705 | 32.323 | 32.965
Hydrogen Evolution | Dem_BB008 | GWh | SSEN (SHEPD) | Port Ann |  | 71.132 | 70.37 | 69.93 | 69.948 | 69.316 | 69.354 | 69.215 | 69.024 | 69.365 | 69.877 | 70.582 | 70.902 | 71.134 | 72.778 | 74.859 | 76.835 | 78.694 | 80.328 | 81.82 | 82.982 | 84.028 | 84.679 | 85.159 | 85.589 | 86.39 | 87.594 | 88.923 | 90.332
Hydrogen Evolution | Dem_BB008 | GWh | SSEN (SHEPD) | Quoich |  | 1.312 | 1.291 | 1.284 | 1.28 | 1.264 | 1.26 | 1.252 | 1.249 | 1.252 | 1.258 | 1.269 | 1.276 | 1.274 | 1.296 | 1.325 | 1.353 | 1.376 | 1.396 | 1.412 | 1.43 | 1.44 | 1.439 | 1.448 | 1.447 | 1.449 | 1.464 | 1.479 | 1.497
Hydrogen Evolution | Dem_BB008 | GWh | SSEN (SHEPD) | Rannoch |  | 9.316 | 9.276 | 9.265 | 9.333 | 9.312 | 9.364 | 9.397 | 9.418 | 9.529 | 9.658 | 9.813 | 9.898 | 9.959 | 10.163 | 10.429 | 10.672 | 10.89 | 11.078 | 11.253 | 11.369 | 11.469 | 11.496 | 11.494 | 11.484 | 11.534 | 11.645 | 11.776 | 11.921
Hydrogen Evolution | Dem_BB008 | GWh | SSEN (SHEPD) | Redmoss |  | 148.545 | 146.901 | 145.937 | 145.839 | 144.401 | 144.399 | 144.039 | 143.596 | 144.262 | 145.291 | 146.728 | 147.36 | 147.809 | 151.476 | 156.089 | 160.529 | 164.732 | 168.493 | 172.07 | 174.976 | 177.658 | 179.521 | 181.049 | 182.39 | 184.532 | 187.531 | 190.802 | 194.234
Hydrogen Evolution | Dem_BB008 | GWh | SSEN (SHEPD) | Rothienorman |  | 79.268 | 78.351 | 77.812 | 77.762 | 76.997 | 76.981 | 76.782 | 76.533 | 76.868 | 77.398 | 78.145 | 78.464 | 78.688 | 80.491 | 82.787 | 84.985 | 87.048 | 88.874 | 90.577 | 91.922 | 93.148 | 93.937 | 94.547 | 95.081 | 96.03 | 97.427 | 98.969 | 100.593
Hydrogen Evolution | Dem_BB008 | GWh | SSEN (SHEPD) | Shin |  | 5.3 | 5.272 | 5.255 | 5.291 | 5.27 | 5.299 | 5.304 | 5.31 | 5.365 | 5.429 | 5.51 | 5.549 | 5.592 | 5.729 | 5.909 | 6.074 | 6.233 | 6.368 | 6.499 | 6.595 | 6.681 | 6.734 | 6.771 | 6.798 | 6.865 | 6.959 | 7.064 | 7.174
Hydrogen Evolution | Dem_BB008 | GWh | SSEN (SHEPD) | Sloy |  | 8.327 | 8.247 | 8.202 | 8.219 | 8.161 | 8.17 | 8.16 | 8.15 | 8.193 | 8.266 | 8.353 | 8.396 | 8.429 | 8.654 | 8.924 | 9.188 | 9.434 | 9.65 | 9.853 | 10.016 | 10.163 | 10.261 | 10.338 | 10.41 | 10.527 | 10.691 | 10.87 | 11.061
Hydrogen Evolution | Dem_BB008 | GWh | SSEN (SHEPD) | St Fergus Gas Terminal |  | 22.745 | 22.549 | 22.446 | 22.499 | 22.341 | 22.389 | 22.378 | 22.353 | 22.511 | 22.724 | 22.996 | 23.137 | 23.242 | 23.811 | 24.509 | 25.176 | 25.802 | 26.354 | 26.874 | 27.273 | 27.646 | 27.869 | 28.043 | 28.189 | 28.454 | 28.866 | 29.316 | 29.79
Hydrogen Evolution | Dem_BB008 | GWh | SSEN (SHEPD) | Strichen |  | 52.731 | 52.131 | 51.771 | 51.692 | 51.157 | 51.127 | 50.98 | 50.802 | 51.009 | 51.343 | 51.824 | 52.022 | 52.164 | 53.529 | 55.247 | 56.903 | 58.479 | 59.903 | 61.266 | 62.397 | 63.461 | 64.23 | 64.893 | 65.478 | 66.339 | 67.514 | 68.785 | 70.118
Hydrogen Evolution | Dem_BB008 | GWh | SSEN (SHEPD) | Tarland |  | 56.537 | 55.992 | 55.678 | 55.711 | 55.23 | 55.282 | 55.202 | 55.074 | 55.394 | 55.835 | 56.436 | 56.723 | 56.937 | 58.511 | 60.45 | 62.326 | 64.106 | 65.718 | 67.265 | 68.545 | 69.735 | 70.602 | 71.34 | 71.989 | 72.956 | 74.26 | 75.668 | 77.148
Hydrogen Evolution | Dem_BB008 | GWh | SSEN (SHEPD) | Taynuilt |  | 115.706 | 114.448 | 113.704 | 113.702 | 112.636 | 112.669 | 112.425 | 112.105 | 112.623 | 113.42 | 114.534 | 115.032 | 115.38 | 118.075 | 121.477 | 124.72 | 127.764 | 130.444 | 132.904 | 134.83 | 136.569 | 137.669 | 138.502 | 139.239 | 140.591 | 142.59 | 144.802 | 147.127
Hydrogen Evolution | Dem_BB008 | GWh | SSEN (SHEPD) | Thurso |  | 110.378 | 109.013 | 108.188 | 108.063 | 106.937 | 106.857 | 106.526 | 106.121 | 106.51 | 107.171 | 108.133 | 108.516 | 108.772 | 111.584 | 115.113 | 118.531 | 121.787 | 124.709 | 127.448 | 129.723 | 131.842 | 133.378 | 134.664 | 135.817 | 137.558 | 139.914 | 142.487 | 145.165
Hydrogen Evolution | Dem_BB008 | GWh | SSEN (SHEPD) | Tummel Bridge |  | 38.975 | 38.782 | 38.685 | 38.906 | 38.732 | 38.919 | 38.989 | 39.024 | 39.382 | 39.825 | 40.364 | 40.675 | 40.927 | 42.19 | 43.689 | 45.128 | 46.499 | 47.739 | 48.918 | 49.87 | 50.759 | 51.393 | 51.927 | 52.389 | 53.092 | 54.041 | 55.063 | 56.137
Hydrogen Evolution | Dem_BB008 | GWh | SSEN (SHEPD) | Willowdale |  | 98.87 | 98 | 97.524 | 97.707 | 96.966 | 97.15 | 97.082 | 96.937 | 97.584 | 98.466 | 99.604 | 100.176 | 100.625 | 103.262 | 106.496 | 109.608 | 112.546 | 115.173 | 117.672 | 119.678 | 121.524 | 122.78 | 123.807 | 124.682 | 126.122 | 128.147 | 130.363 | 132.688
Hydrogen Evolution | Dem_BB008 | GWh | SSEN (SHEPD) | Woodhill |  | 119.79 | 117.995 | 116.873 | 116.207 | 114.586 | 114.144 | 113.492 | 112.795 | 112.86 | 113.252 | 113.984 | 114.145 | 114.172 | 117.061 | 120.775 | 124.398 | 127.888 | 131.041 | 134.088 | 136.699 | 139.177 | 141.087 | 142.758 | 144.277 | 146.4 | 149.178 | 152.185 | 155.3
Hydrogen Evolution | Dem_BB008 | GWh | SSEN South | Acton Lane 66kV |  | 94.293 | 92.883 | 91.981 | 91.499 | 90.397 | 90.245 | 89.838 | 89.63 | 89.895 | 90.154 | 90.678 | 90.756 | 90.754 | 92.249 | 94.345 | 96.322 | 98.163 | 99.724 | 101.198 | 102.372 | 103.407 | 103.981 | 104.377 | 104.689 | 105.446 | 106.688 | 108.102 | 109.595
Hydrogen Evolution | Dem_BB008 | GWh | SSEN South | Axminster_H |  | 338.261 | 331.957 | 327.856 | 325.099 | 320.185 | 318.692 | 316.405 | 314.783 | 314.707 | 314.74 | 315.802 | 315.339 | 314.646 | 319.01 | 325.658 | 331.979 | 337.859 | 342.814 | 347.405 | 351.135 | 354.429 | 356.295 | 357.525 | 358.589 | 361.157 | 365.318 | 370.098 | 375.157
Hydrogen Evolution | Dem_BB008 | GWh | SSEN South | Botley Wood |  | 540.215 | 529.463 | 522.494 | 517.379 | 508.933 | 505.986 | 501.868 | 498.798 | 498.171 | 497.782 | 499.038 | 497.928 | 496.456 | 502.207 | 511.619 | 520.525 | 528.754 | 535.533 | 541.854 | 546.899 | 551.274 | 553.464 | 554.68 | 555.746 | 559.151 | 565.009 | 571.864 | 579.157
Hydrogen Evolution | Dem_BB008 | GWh | SSEN South | Bramley |  | 2182.378 | 2142.992 | 2117.695 | 2102.192 | 2072.43 | 2064.61 | 2051.277 | 2042.4 | 2044.138 | 2046.141 | 2054.609 | 2052.986 | 2049.766 | 2075.871 | 2116.416 | 2154.617 | 2189.757 | 2218.833 | 2245.97 | 2267.072 | 2285.23 | 2293.775 | 2298.13 | 2301.714 | 2315.151 | 2338.918 | 2366.772 | 2396.502
Hydrogen Evolution | Dem_BB008 | GWh | SSEN South | Chickerell |  | 335.02 | 330.968 | 328.227 | 327.308 | 324.016 | 324.091 | 323.166 | 322.902 | 324.201 | 325.466 | 327.713 | 328.337 | 328.697 | 337.335 | 348.163 | 358.643 | 368.675 | 377.675 | 386.035 | 393.207 | 399.887 | 404.876 | 409.156 | 412.79 | 418.102 | 425.246 | 433.008 | 441.059
Hydrogen Evolution | Dem_BB008 | GWh | SSEN South | Cowley |  | 2166.482 | 2127.891 | 2103.139 | 2088.639 | 2059.776 | 2052.631 | 2039.896 | 2031.595 | 2033.884 | 2036.353 | 2045.228 | 2044.009 | 2041.18 | 2067.662 | 2108.422 | 2146.837 | 2182.177 | 2211.463 | 2238.741 | 2259.913 | 2278.118 | 2286.68 | 2291.046 | 2294.616 | 2308.018 | 2331.744 | 2359.512 | 2389.172
Hydrogen Evolution | Dem_BB008 | GWh | SSEN South | Ealing |  | 781.317 | 769.196 | 761.328 | 756.712 | 747.058 | 745.353 | 741.547 | 739.396 | 741.094 | 742.779 | 746.757 | 747.02 | 746.707 | 758.849 | 776.035 | 792.316 | 807.453 | 820.317 | 832.487 | 842.24 | 850.87 | 855.833 | 859.235 | 862.043 | 868.527 | 878.872 | 890.689 | 903.187
Hydrogen Evolution | Dem_BB008 | GWh | SSEN South | Fawley |  | 829.628 | 815.435 | 806.2 | 800.312 | 789.098 | 786.303 | 781.448 | 778.251 | 778.972 | 779.835 | 783.181 | 782.715 | 781.656 | 793.998 | 811.855 | 828.859 | 844.75 | 858.293 | 870.988 | 881.35 | 890.596 | 896.161 | 900.131 | 903.484 | 910.621 | 921.782 | 934.481 | 947.88
Hydrogen Evolution | Dem_BB008 | GWh | SSEN South | Fleet |  | 2822.528 | 2767.042 | 2731.221 | 2706.285 | 2663.528 | 2649.329 | 2628.738 | 2613.678 | 2611.632 | 2610.605 | 2618.092 | 2613.053 | 2606.095 | 2635.727 | 2684.404 | 2730.322 | 2772.551 | 2807.15 | 2839.236 | 2864.422 | 2886.034 | 2895.995 | 2900.805 | 2905.001 | 2921.471 | 2950.864 | 2985.464 | 3022.38
Hydrogen Evolution | Dem_BB008 | GWh | SSEN South | Iver 132kV |  | 1304.632 | 1282.092 | 1267.476 | 1258.419 | 1240.894 | 1236.563 | 1228.942 | 1223.952 | 1225.226 | 1226.679 | 1232.012 | 1231.323 | 1229.688 | 1248.364 | 1275.708 | 1301.712 | 1325.947 | 1346.503 | 1365.786 | 1381.399 | 1395.256 | 1403.303 | 1408.844 | 1413.488 | 1424.105 | 1441.026 | 1460.382 | 1480.851
Hydrogen Evolution | Dem_BB008 | GWh | SSEN South | Iver 66kV |  | 635.416 | 622.323 | 613.672 | 606.522 | 595.662 | 591.364 | 585.892 | 581.57 | 579.866 | 578.645 | 579.398 | 577.524 | 575.273 | 583.555 | 596.316 | 608.606 | 620.227 | 630.168 | 639.478 | 647.479 | 654.77 | 659.66 | 663.475 | 666.824 | 672.867 | 681.792 | 691.877 | 702.425
Hydrogen Evolution | Dem_BB008 | GWh | SSEN South | Laleham |  | 1016.256 | 997.038 | 984.524 | 975.64 | 960.408 | 955.53 | 948.36 | 943.17 | 942.609 | 942.437 | 945.335 | 943.731 | 941.44 | 954.449 | 974.355 | 993.319 | 1011.006 | 1025.91 | 1039.873 | 1051.288 | 1061.443 | 1067.356 | 1071.406 | 1074.888 | 1082.853 | 1095.576 | 1110.18 | 1125.599
Hydrogen Evolution | Dem_BB008 | GWh | SSEN South | Lovedean |  | 2003.415 | 1966.744 | 1943.058 | 1927.496 | 1899.127 | 1891.037 | 1878.095 | 1869.186 | 1869.767 | 1870.793 | 1877.804 | 1875.694 | 1872.171 | 1896.592 | 1934.364 | 1970.066 | 2003.049 | 2030.496 | 2056.149 | 2076.46 | 2094.125 | 2103.132 | 2108.358 | 2112.762 | 2126.124 | 2148.927 | 2175.446 | 2203.658
Hydrogen Evolution | Dem_BB008 | GWh | SSEN South | Mannington |  | 2523.286 | 2478.711 | 2450.055 | 2433.092 | 2399.493 | 2391.226 | 2376.468 | 2366.865 | 2369.525 | 2372.422 | 2382.78 | 2381.407 | 2378.169 | 2409.852 | 2458.169 | 2503.746 | 2545.75 | 2580.687 | 2613.207 | 2638.589 | 2660.526 | 2671.213 | 2677.007 | 2681.816 | 2698.1 | 2726.418 | 2759.458 | 2794.682
Hydrogen Evolution | Dem_BB008 | GWh | SSEN South | Melksham |  | 2513.829 | 2466.721 | 2436.479 | 2417.069 | 2381.416 | 2371.074 | 2354.589 | 2343.198 | 2343.84 | 2344.974 | 2353.594 | 2350.741 | 2346.076 | 2373.581 | 2417.82 | 2459.428 | 2497.571 | 2528.811 | 2557.917 | 2580.365 | 2599.485 | 2607.779 | 2611.331 | 2614.331 | 2628.521 | 2654.434 | 2685.032 | 2717.781
Hydrogen Evolution | Dem_BB008 | GWh | SSEN South | Minety |  | 1456.507 | 1428.719 | 1410.71 | 1398.358 | 1376.771 | 1369.929 | 1359.736 | 1352.399 | 1351.706 | 1351.522 | 1355.728 | 1353.456 | 1350.186 | 1367.835 | 1395.35 | 1421.485 | 1445.757 | 1466.063 | 1484.955 | 1500.199 | 1513.594 | 1520.886 | 1525.51 | 1529.544 | 1540.005 | 1557.259 | 1577.207 | 1598.352
Hydrogen Evolution | Dem_BB008 | GWh | SSEN South | North Hyde |  | 585.151 | 576.505 | 570.843 | 567.965 | 561.154 | 560.26 | 557.734 | 556.412 | 557.977 | 559.508 | 562.749 | 563.192 | 563.191 | 574.116 | 588.862 | 602.989 | 616.301 | 627.888 | 638.793 | 647.825 | 656.031 | 661.436 | 665.658 | 669.183 | 675.505 | 684.827 | 695.249 | 706.177
Hydrogen Evolution | Dem_BB008 | GWh | SSEN South | Nursling |  | 1330.352 | 1310.255 | 1297.227 | 1290.69 | 1275.21 | 1273.121 | 1267.293 | 1264.252 | 1267.852 | 1271.315 | 1278.665 | 1279.611 | 1279.53 | 1301.773 | 1332.618 | 1361.94 | 1389.324 | 1412.807 | 1434.844 | 1452.621 | 1468.474 | 1477.969 | 1484.74 | 1490.333 | 1502.258 | 1520.883 | 1542.008 | 1564.322
Hydrogen Evolution | Dem_BB008 | GWh | UKPN Eastern | Amersham Main |  | 421.385 | 414.022 | 409.137 | 405.664 | 399.566 | 397.787 | 395.052 | 393.122 | 393.058 | 393.17 | 394.554 | 394.071 | 393.318 | 400.574 | 410.699 | 420.469 | 429.741 | 437.836 | 445.443 | 451.951 | 457.933 | 462.125 | 465.525 | 468.447 | 473.269 | 480.152 | 487.805 | 495.793
Hydrogen Evolution | Dem_BB008 | GWh | UKPN Eastern | Braintree |  | 752.998 | 739.583 | 730.865 | 725.911 | 715.85 | 713.3 | 708.847 | 705.84 | 706.334 | 706.984 | 709.867 | 709.318 | 708.227 | 719.235 | 735.302 | 750.628 | 764.965 | 777.178 | 788.369 | 797.486 | 805.596 | 810.406 | 813.767 | 816.606 | 822.851 | 832.724 | 843.989 | 855.878
Hydrogen Evolution | Dem_BB008 | GWh | UKPN Eastern | Bramford |  | 2850.072 | 2795.69 | 2760.641 | 2737.046 | 2695.313 | 2682.382 | 2662.736 | 2648.79 | 2648.231 | 2648.459 | 2657.241 | 2653.181 | 2647.13 | 2678.034 | 2728.007 | 2775.073 | 2818.295 | 2853.738 | 2886.69 | 2912.337 | 2934.291 | 2944.194 | 2948.805 | 2952.7 | 2969.16 | 2998.795 | 3033.709 | 3071.005
Hydrogen Evolution | Dem_BB008 | GWh | UKPN Eastern | Brimsdown |  | 1246.816 | 1221.595 | 1205.191 | 1192.948 | 1173.029 | 1165.817 | 1155.989 | 1148.522 | 1146.604 | 1145.332 | 1147.857 | 1144.997 | 1141.332 | 1155.721 | 1178.728 | 1200.669 | 1221.142 | 1238.288 | 1254.325 | 1267.535 | 1279.262 | 1286.03 | 1290.603 | 1294.571 | 1303.906 | 1318.957 | 1336.296 | 1354.621
Hydrogen Evolution | Dem_BB008 | GWh | UKPN Eastern | Burwell Main |  | 1160.741 | 1142.513 | 1130.694 | 1124.644 | 1110.743 | 1108.488 | 1103.037 | 1099.969 | 1102.529 | 1105.061 | 1111.009 | 1111.43 | 1110.98 | 1129.593 | 1155.733 | 1180.563 | 1203.715 | 1223.489 | 1241.831 | 1256.552 | 1269.611 | 1277.22 | 1282.485 | 1286.946 | 1296.859 | 1312.545 | 1330.404 | 1349.269
Hydrogen Evolution | Dem_BB008 | GWh | UKPN Eastern | Clacton |  | 228.247 | 224.096 | 221.438 | 219.829 | 216.721 | 215.912 | 214.514 | 213.59 | 213.783 | 214.002 | 214.891 | 214.727 | 214.392 | 216.889 | 220.891 | 224.64 | 228.056 | 230.841 | 233.441 | 235.406 | 237.055 | 237.692 | 237.897 | 238.05 | 239.237 | 241.491 | 244.177 | 247.064
Hydrogen Evolution | Dem_BB008 | GWh | UKPN Eastern | Eaton Socon |  | 758.488 | 746.197 | 738.072 | 732.711 | 722.552 | 720.163 | 715.91 | 713.154 | 713.828 | 714.69 | 717.827 | 717.504 | 716.672 | 729.99 | 748.378 | 766.025 | 782.697 | 797.196 | 810.781 | 822.2 | 832.607 | 839.619 | 845.169 | 850.02 | 858.369 | 870.49 | 884.015 | 898.173
Hydrogen Evolution | Dem_BB008 | GWh | UKPN Eastern | Elstree |  | 1685.626 | 1651.882 | 1629.927 | 1613.434 | 1586.638 | 1577.052 | 1563.901 | 1553.989 | 1551.58 | 1550.017 | 1553.588 | 1549.861 | 1545.041 | 1564.074 | 1594.658 | 1623.745 | 1650.779 | 1673.307 | 1694.352 | 1711.522 | 1726.657 | 1735.037 | 1740.431 | 1745.145 | 1757.12 | 1776.793 | 1799.566 | 1823.676
Hydrogen Evolution | Dem_BB008 | GWh | UKPN Eastern | Loudwater |  | 195.766 | 191.718 | 189.047 | 186.811 | 183.446 | 182.097 | 180.395 | 179.049 | 178.504 | 178.104 | 178.318 | 177.728 | 177.029 | 179.608 | 183.582 | 187.407 | 191.036 | 194.144 | 197.062 | 199.568 | 201.866 | 203.423 | 204.657 | 205.734 | 207.644 | 210.447 | 213.599 | 216.895
Hydrogen Evolution | Dem_BB008 | GWh | UKPN Eastern | Mill Hill |  | 661.119 | 650.311 | 643.139 | 638.414 | 629.483 | 627.307 | 623.532 | 621.042 | 621.56 | 622.259 | 624.948 | 624.631 | 623.868 | 636.19 | 652.982 | 669.175 | 684.558 | 698.057 | 710.759 | 721.599 | 731.584 | 738.629 | 744.419 | 749.344 | 757.328 | 768.612 | 781.124 | 794.168
Hydrogen Evolution | Dem_BB008 | GWh | UKPN Eastern | Norwich Main |  | 1505.961 | 1479.726 | 1462.781 | 1453.05 | 1433.257 | 1428.561 | 1419.96 | 1414.4 | 1415.999 | 1417.781 | 1424.025 | 1423.291 | 1421.461 | 1442.072 | 1472.636 | 1501.588 | 1528.458 | 1551.064 | 1571.979 | 1588.597 | 1603.168 | 1611.002 | 1615.919 | 1620.115 | 1631.181 | 1649.495 | 1670.605 | 1693.008
Hydrogen Evolution | Dem_BB008 | GWh | UKPN Eastern | Pelham |  | 1167.587 | 1145.457 | 1131.168 | 1121.819 | 1104.934 | 1099.805 | 1091.904 | 1086.306 | 1086.158 | 1086.336 | 1090.011 | 1088.431 | 1086.032 | 1099.863 | 1121.571 | 1142.132 | 1161.155 | 1176.989 | 1191.672 | 1203.351 | 1213.534 | 1218.756 | 1221.811 | 1224.406 | 1232.172 | 1245.394 | 1260.779 | 1277.139
Hydrogen Evolution | Dem_BB008 | GWh | UKPN Eastern | Rayleigh |  | 2218.349 | 2177.074 | 2150.418 | 2132.587 | 2100.634 | 2091.15 | 2076.384 | 2066.059 | 2066.114 | 2066.741 | 2074.025 | 2071.274 | 2066.973 | 2092.75 | 2133.295 | 2171.553 | 2206.804 | 2235.936 | 2263.097 | 2284.431 | 2302.859 | 2311.802 | 2316.586 | 2320.689 | 2334.629 | 2358.921 | 2387.328 | 2417.588
Hydrogen Evolution | Dem_BB008 | GWh | UKPN Eastern | Rye House |  | 1555.587 | 1525.834 | 1506.579 | 1493.67 | 1470.784 | 1463.609 | 1452.81 | 1445.048 | 1444.459 | 1444.375 | 1448.974 | 1446.627 | 1443.204 | 1461.697 | 1490.703 | 1518.211 | 1543.7 | 1564.951 | 1584.668 | 1600.462 | 1614.267 | 1621.555 | 1625.972 | 1629.791 | 1640.469 | 1658.387 | 1679.184 | 1701.263
Hydrogen Evolution | Dem_BB008 | GWh | UKPN Eastern | Sheringham Shoal |  | 749.019 | 735.459 | 726.772 | 721.607 | 711.497 | 708.892 | 704.367 | 701.38 | 702.052 | 702.797 | 705.755 | 705.229 | 704.15 | 712.64 | 726.057 | 738.65 | 750.173 | 759.603 | 768.37 | 775.049 | 780.704 | 783.041 | 783.939 | 784.671 | 788.778 | 796.421 | 805.462 | 815.155
Hydrogen Evolution | Dem_BB008 | GWh | UKPN Eastern | Sundon |  | 2448.364 | 2398.961 | 2366.96 | 2343.525 | 2304.922 | 2291.204 | 2272.223 | 2257.959 | 2254.715 | 2252.597 | 2257.933 | 2252.598 | 2245.639 | 2270.887 | 2312.811 | 2352.457 | 2389.019 | 2419.031 | 2446.886 | 2469.049 | 2488.21 | 2497.528 | 2502.474 | 2506.852 | 2521.756 | 2547.746 | 2578.232 | 2610.683
Hydrogen Evolution | Dem_BB008 | GWh | UKPN Eastern | Tilbury |  | 935.384 | 913.92 | 899.86 | 888.322 | 871.213 | 863.675 | 854.548 | 847.045 | 843.288 | 840.364 | 840.385 | 836.648 | 832.393 | 841.221 | 856.748 | 871.634 | 885.561 | 897.121 | 907.707 | 916.648 | 924.617 | 929.28 | 932.446 | 935.333 | 941.994 | 952.7 | 965.083 | 978.147
Hydrogen Evolution | Dem_BB008 | GWh | UKPN Eastern | Tottenham |  | 1296.551 | 1273.106 | 1257.768 | 1246.968 | 1228.083 | 1222.445 | 1213.819 | 1207.738 | 1207.501 | 1207.725 | 1211.855 | 1210.212 | 1207.697 | 1225.462 | 1251.901 | 1277.063 | 1300.542 | 1320.408 | 1338.968 | 1354.146 | 1367.647 | 1375.63 | 1381.194 | 1386.009 | 1396.576 | 1413.277 | 1432.365 | 1452.497
Hydrogen Evolution | Dem_BB008 | GWh | UKPN Eastern | Walpole (_A) |  | 2006.531 | 1966.879 | 1941.268 | 1923.845 | 1893.572 | 1883.528 | 1868.914 | 1858.197 | 1856.666 | 1855.873 | 1861.136 | 1857.506 | 1852.508 | 1874.348 | 1909.828 | 1943.414 | 1974.427 | 2000.03 | 2023.669 | 2042.417 | 2058.643 | 2066.608 | 2070.915 | 2074.751 | 2087.338 | 2109.142 | 2134.662 | 2161.816
Hydrogen Evolution | Dem_BB008 | GWh | UKPN Eastern | Warley |  | 1055.881 | 1035.713 | 1022.604 | 1013.522 | 997.752 | 992.695 | 985.238 | 979.818 | 979.255 | 979.074 | 982.088 | 980.412 | 978.022 | 991.66 | 1012.516 | 1032.416 | 1051.015 | 1066.74 | 1081.465 | 1093.571 | 1104.362 | 1110.768 | 1115.243 | 1119.06 | 1127.534 | 1140.962 | 1156.348 | 1172.595
Hydrogen Evolution | Dem_BB008 | GWh | UKPN Eastern | Watford South |  | 995.905 | 975.629 | 962.279 | 951.517 | 934.853 | 928.449 | 920.129 | 913.644 | 911.348 | 909.734 | 911.208 | 908.498 | 905.19 | 917.942 | 937.661 | 956.609 | 974.459 | 989.677 | 1003.92 | 1016.03 | 1027.019 | 1034.159 | 1039.598 | 1044.36 | 1053.368 | 1066.926 | 1082.294 | 1098.413
Hydrogen Evolution | Dem_BB008 | GWh | UKPN Eastern | West Thurrock |  | 242.79 | 238.684 | 236.005 | 234.287 | 231.014 | 230.209 | 228.805 | 227.885 | 228.097 | 228.361 | 229.343 | 229.215 | 228.91 | 232.514 | 237.715 | 242.659 | 247.269 | 251.194 | 254.859 | 257.836 | 260.486 | 262.058 | 263.156 | 264.091 | 266.132 | 269.35 | 273.018 | 276.886
Hydrogen Evolution | Dem_BB008 | GWh | UKPN Eastern | Wymondley |  | 915.865 | 898.545 | 887.308 | 879.885 | 866.544 | 862.449 | 856.206 | 851.735 | 851.458 | 851.486 | 854.268 | 852.952 | 851.015 | 862.796 | 880.806 | 897.957 | 913.946 | 927.438 | 939.924 | 950.082 | 959.082 | 964.22 | 967.669 | 970.612 | 977.618 | 988.929 | 1001.926 | 1015.683
Hydrogen Evolution | Dem_BB008 | GWh | UKPN London | Acton Lane 22kV |  | 147.75 | 145.296 | 143.693 | 142.611 | 140.609 | 140.116 | 139.261 | 138.707 | 138.863 | 139.031 | 139.643 | 139.579 | 139.407 | 141.599 | 144.762 | 147.77 | 150.574 | 152.959 | 155.211 | 157.041 | 158.67 | 159.641 | 160.325 | 160.901 | 162.156 | 164.123 | 166.37 | 168.739
Hydrogen Evolution | Dem_BB008 | GWh | UKPN London | Barking |  | 382.548 | 376.515 | 372.546 | 370.121 | 365.237 | 364.24 | 362.259 | 361.052 | 361.633 | 362.263 | 364.03 | 364.024 | 363.738 | 370.175 | 379.106 | 387.628 | 395.624 | 402.503 | 408.942 | 414.243 | 419.009 | 422.028 | 424.284 | 426.204 | 429.895 | 435.484 | 441.784 | 448.402
Hydrogen Evolution | Dem_BB008 | GWh | UKPN London | Barking West |  | 883.945 | 868.841 | 859.038 | 852.925 | 841.106 | 838.239 | 833.14 | 829.834 | 830.737 | 831.758 | 835.41 | 834.978 | 833.911 | 846.212 | 864.327 | 881.473 | 897.389 | 910.802 | 923.341 | 933.361 | 942.181 | 947.038 | 950.183 | 952.837 | 959.524 | 970.468 | 983.046 | 996.378
Hydrogen Evolution | Dem_BB008 | GWh | UKPN London | Beddington (_C) |  | 461.619 | 454.183 | 449.154 | 445.731 | 439.363 | 437.745 | 435.054 | 433.211 | 433.321 | 433.632 | 435.353 | 435.033 | 434.421 | 444.218 | 457.176 | 469.747 | 481.807 | 492.528 | 502.526 | 511.255 | 519.405 | 525.538 | 530.804 | 535.336 | 541.991 | 550.978 | 560.806 | 570.983
Hydrogen Evolution | Dem_BB008 | GWh | UKPN London | Canal Bank |  | 132.993 | 130.724 | 129.259 | 128.291 | 126.48 | 126.033 | 125.24 | 124.734 | 124.865 | 125.007 | 125.554 | 125.484 | 125.317 | 127.154 | 129.859 | 132.428 | 134.807 | 136.816 | 138.705 | 140.218 | 141.553 | 142.298 | 142.774 | 143.187 | 144.2 | 145.853 | 147.752 | 149.768
Hydrogen Evolution | Dem_BB008 | GWh | UKPN London | City Road |  | 2383.992 | 2364.41 | 2352.815 | 2361.255 | 2350.864 | 2363.515 | 2366.309 | 2375.141 | 2399.062 | 2419.85 | 2446.912 | 2460.239 | 2471.118 | 2517.85 | 2578.097 | 2634.195 | 2685.406 | 2728.759 | 2769.785 | 2799.555 | 2824.749 | 2835.386 | 2840.034 | 2842.652 | 2858.254 | 2887.302 | 2921.055 | 2957.469
Hydrogen Evolution | Dem_BB008 | GWh | UKPN London | Greenford |  | 127.976 | 125.853 | 124.475 | 123.533 | 121.799 | 121.376 | 120.644 | 120.167 | 120.297 | 120.447 | 120.98 | 120.925 | 120.773 | 122.702 | 125.468 | 128.1 | 130.551 | 132.639 | 134.62 | 136.232 | 137.668 | 138.531 | 139.151 | 139.668 | 140.773 | 142.509 | 144.474 | 146.543
Hydrogen Evolution | Dem_BB008 | GWh | UKPN London | Hackney 132kV |  | 542.976 | 535.045 | 529.941 | 527.684 | 521.72 | 521.197 | 519.074 | 518.113 | 519.942 | 521.647 | 524.915 | 525.525 | 525.706 | 534.386 | 546.514 | 557.968 | 568.571 | 577.566 | 586.001 | 592.612 | 598.408 | 601.541 | 603.544 | 605.164 | 609.389 | 616.354 | 624.338 | 632.829
Hydrogen Evolution | Dem_BB008 | GWh | UKPN London | Hackney 66kV |  | 635.388 | 624.623 | 617.627 | 613.248 | 604.775 | 602.739 | 599.109 | 596.765 | 597.42 | 598.174 | 600.82 | 600.535 | 599.789 | 608.89 | 622.161 | 634.747 | 646.455 | 656.352 | 665.606 | 673.05 | 679.621 | 683.343 | 685.834 | 687.943 | 692.954 | 701.036 | 710.291 | 720.088
Hydrogen Evolution | Dem_BB008 | GWh | UKPN London | Hurst |  | 1039.384 | 1018.861 | 1005.48 | 995.575 | 979.254 | 973.531 | 965.601 | 959.645 | 958.285 | 957.436 | 959.76 | 957.577 | 954.719 | 967.165 | 986.721 | 1005.355 | 1022.718 | 1037.283 | 1050.83 | 1061.95 | 1071.801 | 1077.458 | 1081.265 | 1084.6 | 1092.43 | 1105.031 | 1119.542 | 1134.867
Hydrogen Evolution | Dem_BB008 | GWh | UKPN London | Islington |  | 493.099 | 486.835 | 482.619 | 480.302 | 474.799 | 474.373 | 472.582 | 471.805 | 473.329 | 474.848 | 477.826 | 478.456 | 478.721 | 489.762 | 503.97 | 517.621 | 530.575 | 542.023 | 552.806 | 561.926 | 570.319 | 576.289 | 581.242 | 585.427 | 592.014 | 601.201 | 611.305 | 621.822
Hydrogen Evolution | Dem_BB008 | GWh | UKPN London | Littlebrook (_C) |  | 610.952 | 602.371 | 596.857 | 594.854 | 588.559 | 588.349 | 586.263 | 585.497 | 587.914 | 590.148 | 594.126 | 595.062 | 595.509 | 606.073 | 620.518 | 634.203 | 646.948 | 657.857 | 668.056 | 676.151 | 683.307 | 687.415 | 690.212 | 692.487 | 697.736 | 706.131 | 715.678 | 725.794
Hydrogen Evolution | Dem_BB008 | GWh | UKPN London | Lodge Road |  | 1161.576 | 1145.66 | 1135.518 | 1131.658 | 1119.828 | 1119.626 | 1115.832 | 1114.629 | 1119.628 | 1124.182 | 1132.045 | 1134.067 | 1135.125 | 1153.91 | 1179.936 | 1204.426 | 1227.022 | 1246.13 | 1264.191 | 1278.149 | 1290.291 | 1296.543 | 1300.304 | 1303.233 | 1311.847 | 1326.413 | 1343.18 | 1361.054
Hydrogen Evolution | Dem_BB008 | GWh | UKPN London | New Cross |  | 1476.786 | 1456.553 | 1443.796 | 1440.243 | 1426.134 | 1426.612 | 1422.325 | 1421.351 | 1428.405 | 1434.748 | 1445.256 | 1448.225 | 1449.924 | 1472.556 | 1504.304 | 1534.017 | 1561.223 | 1583.975 | 1605.243 | 1621.153 | 1634.691 | 1640.622 | 1643.337 | 1645.275 | 1654.467 | 1671.219 | 1690.784 | 1711.773
Hydrogen Evolution | Dem_BB008 | GWh | UKPN London | Perivale |  | 93.449 | 91.95 | 90.962 | 90.274 | 89.016 | 88.716 | 88.187 | 87.848 | 87.945 | 88.068 | 88.462 | 88.436 | 88.337 | 89.862 | 92.001 | 94.045 | 95.957 | 97.605 | 99.17 | 100.458 | 101.625 | 102.364 | 102.933 | 103.408 | 104.317 | 105.684 | 107.221 | 108.838
Hydrogen Evolution | Dem_BB008 | GWh | UKPN London | Redbridge |  | 479.533 | 470.976 | 465.393 | 461.529 | 454.674 | 452.692 | 449.6 | 447.448 | 447.479 | 447.659 | 449.282 | 448.761 | 447.91 | 454.555 | 464.406 | 473.77 | 482.501 | 489.893 | 496.802 | 502.442 | 507.447 | 510.389 | 512.429 | 514.184 | 518.083 | 524.265 | 531.326 | 538.783
Hydrogen Evolution | Dem_BB008 | GWh | UKPN London | St John's Wood |  | 2214.144 | 2196.151 | 2185.495 | 2193.446 | 2183.915 | 2195.774 | 2198.474 | 2206.782 | 2229.113 | 2248.513 | 2273.753 | 2286.214 | 2296.399 | 2340.126 | 2396.393 | 2448.803 | 2496.668 | 2537.23 | 2575.619 | 2603.534 | 2627.192 | 2637.294 | 2641.844 | 2644.461 | 2659.155 | 2686.355 | 2717.924 | 2751.972
Hydrogen Evolution | Dem_BB008 | GWh | UKPN London | Wesley Avenue (Willesden) |  | 31.605 | 31.635 | 31.577 | 31.374 | 31.055 | 31.107 | 31.088 | 31.131 | 31.273 | 31.44 | 31.701 | 31.828 | 31.939 | 33.745 | 35.761 | 37.761 | 39.728 | 41.58 | 43.368 | 45.026 | 46.642 | 48.081 | 49.456 | 50.63 | 51.98 | 53.544 | 55.162 | 56.795
Hydrogen Evolution | Dem_BB008 | GWh | UKPN London | West Ham |  | 1643.854 | 1615.448 | 1597.118 | 1585.944 | 1564.087 | 1558.818 | 1549.343 | 1543.245 | 1545.081 | 1547.085 | 1553.955 | 1553.193 | 1551.233 | 1572.685 | 1604.918 | 1635.334 | 1663.409 | 1686.843 | 1708.749 | 1725.959 | 1740.901 | 1748.484 | 1752.866 | 1756.52 | 1767.663 | 1786.676 | 1808.761 | 1832.253
Hydrogen Evolution | Dem_BB008 | GWh | UKPN London | Willesden 132kV |  | 889.164 | 876.21 | 867.853 | 863.649 | 853.553 | 852.455 | 848.8 | 847.076 | 849.886 | 852.538 | 857.772 | 858.662 | 858.867 | 873.206 | 893.203 | 912.104 | 929.637 | 944.545 | 958.653 | 969.817 | 979.657 | 985.172 | 988.839 | 991.816 | 999.057 | 1010.788 | 1024.182 | 1038.393
Hydrogen Evolution | Dem_BB008 | GWh | UKPN London | Willesden 66kV |  | 236.356 | 232.908 | 230.671 | 229.482 | 226.742 | 226.408 | 225.407 | 224.904 | 225.605 | 226.268 | 227.627 | 227.831 | 227.858 | 231.755 | 237.155 | 242.271 | 247.028 | 251.093 | 254.936 | 258.019 | 260.742 | 262.326 | 263.42 | 264.322 | 266.355 | 269.57 | 273.239 | 277.121
Hydrogen Evolution | Dem_BB008 | GWh | UKPN London | Wimbledon North |  | 493.712 | 485.02 | 479.423 | 475.995 | 469.354 | 467.685 | 464.765 | 462.859 | 463.316 | 463.841 | 465.828 | 465.527 | 464.872 | 470.992 | 480.344 | 489.151 | 497.257 | 503.97 | 510.217 | 515.075 | 519.25 | 521.231 | 522.26 | 523.114 | 526.207 | 531.64 | 537.996 | 544.772
Hydrogen Evolution | Dem_BB008 | GWh | UKPN London | Wimbledon South |  | 1943.915 | 1910.481 | 1888.932 | 1876.16 | 1850.634 | 1844.687 | 1833.702 | 1826.714 | 1829.125 | 1831.696 | 1840.016 | 1839.269 | 1837.095 | 1862.194 | 1899.979 | 1935.578 | 1968.367 | 1995.647 | 2021.032 | 2040.8 | 2057.866 | 2066.177 | 2070.68 | 2074.426 | 2087.034 | 2108.954 | 2134.494 | 2161.713
Hydrogen Evolution | Dem_BB008 | GWh | UKPN South East | Beddington (_J) |  | 1788.984 | 1752.158 | 1728.171 | 1709.71 | 1680.389 | 1669.363 | 1654.71 | 1643.42 | 1639.918 | 1637.46 | 1640.49 | 1635.893 | 1630.162 | 1649.406 | 1680.981 | 1711.01 | 1738.911 | 1762.069 | 1783.596 | 1801.18 | 1816.653 | 1825.137 | 1830.499 | 1835.274 | 1847.643 | 1868.075 | 1891.784 | 1916.879
Hydrogen Evolution | Dem_BB008 | GWh | UKPN South East | Bolney |  | 3278.057 | 3216.688 | 3177.182 | 3151.325 | 3104.428 | 3090.61 | 3068.89 | 3053.766 | 3054.192 | 3055.347 | 3066.308 | 3062.375 | 3056.124 | 3092.519 | 3150.708 | 3205.465 | 3255.713 | 3296.946 | 3335.292 | 3365.003 | 3390.393 | 3401.727 | 3406.889 | 3411.256 | 3430.156 | 3464.311 | 3504.551 | 3547.555
Hydrogen Evolution | Dem_BB008 | GWh | UKPN South East | Canterbury |  | 911.291 | 895.323 | 884.969 | 878.617 | 866.306 | 863.181 | 857.772 | 854.187 | 854.939 | 855.836 | 859.445 | 858.864 | 857.631 | 870.44 | 889.314 | 907.26 | 923.982 | 938.141 | 951.352 | 962.032 | 971.487 | 976.915 | 980.599 | 983.705 | 990.958 | 1002.606 | 1015.951 | 1030.063
Hydrogen Evolution | Dem_BB008 | GWh | UKPN South East | Chessington |  | 901.414 | 884.092 | 872.709 | 864.214 | 850.171 | 845.359 | 838.629 | 833.593 | 832.447 | 831.785 | 833.885 | 832.093 | 829.723 | 842.274 | 861.018 | 878.997 | 895.909 | 910.375 | 923.828 | 935.157 | 945.391 | 951.976 | 956.955 | 961.297 | 969.56 | 982.032 | 996.153 | 1010.969
Hydrogen Evolution | Dem_BB008 | GWh | UKPN South East | Kemsley |  | 469.333 | 460.949 | 455.361 | 451.429 | 444.524 | 442.406 | 439.259 | 436.958 | 436.676 | 436.625 | 438.001 | 437.349 | 436.398 | 444.98 | 456.827 | 468.299 | 479.268 | 488.912 | 497.901 | 505.705 | 512.944 | 518.224 | 522.649 | 526.458 | 532.365 | 540.56 | 549.62 | 559.029
Hydrogen Evolution | Dem_BB008 | GWh | UKPN South East | Kingsnorth |  | 813.866 | 798.404 | 788.195 | 780.495 | 767.815 | 763.478 | 757.435 | 752.906 | 751.821 | 751.197 | 753.07 | 751.449 | 749.311 | 761.193 | 778.67 | 795.45 | 811.291 | 824.909 | 837.574 | 848.315 | 858.076 | 864.542 | 869.552 | 873.892 | 881.781 | 893.483 | 906.673 | 920.481
Hydrogen Evolution | Dem_BB008 | GWh | UKPN South East | Littlebrook (_J) |  | 71.338 | 71.089 | 70.76 | 70.564 | 69.913 | 70.023 | 69.965 | 70.001 | 70.227 | 70.514 | 71.021 | 71.234 | 71.409 | 75.819 | 80.748 | 85.662 | 90.55 | 95.187 | 99.506 | 103.567 | 107.54 | 111.158 | 114.621 | 117.6 | 120.97 | 124.822 | 128.79 | 132.799
Hydrogen Evolution | Dem_BB008 | GWh | UKPN South East | Ninfield |  | 1714.708 | 1682.095 | 1660.939 | 1646.239 | 1620.728 | 1612.622 | 1600.594 | 1591.924 | 1591.083 | 1590.848 | 1595.786 | 1593.1 | 1589.25 | 1609.482 | 1641.24 | 1671.317 | 1699.151 | 1722.281 | 1743.757 | 1760.916 | 1775.882 | 1783.675 | 1788.309 | 1792.321 | 1803.863 | 1823.354 | 1846.001 | 1870.047
Hydrogen Evolution | Dem_BB008 | GWh | UKPN South East | Northfleet East |  | 1808.754 | 1775.546 | 1754.102 | 1740.148 | 1714.573 | 1707.275 | 1695.585 | 1687.528 | 1687.996 | 1688.868 | 1695.149 | 1693.212 | 1689.99 | 1711.979 | 1746.018 | 1778.196 | 1807.91 | 1832.627 | 1855.66 | 1873.865 | 1889.692 | 1897.71 | 1902.314 | 1906.188 | 1918.143 | 1938.603 | 1962.421 | 1987.763
Hydrogen Evolution | Dem_BB008 | GWh | UKPN South East | Richborough |  | 15.197 | 16.547 | 17.171 | 17.746 | 18.171 | 18.806 | 19.39 | 19.924 | 20.336 | 20.795 | 21.319 | 21.792 | 22.274 | 27.95 | 33.809 | 39.756 | 45.793 | 51.71 | 57.242 | 62.612 | 67.978 | 73.17 | 78.323 | 82.747 | 87.364 | 92.285 | 97.228 | 102.158
Hydrogen Evolution | Dem_BB008 | GWh | UKPN South East | Sellindge |  | 461.571 | 454.719 | 450.098 | 447.498 | 441.813 | 440.814 | 438.626 | 437.31 | 437.992 | 438.783 | 440.963 | 441.033 | 440.792 | 450.675 | 463.622 | 476.103 | 488.004 | 498.521 | 508.217 | 516.505 | 524.157 | 529.683 | 534.301 | 538.259 | 544.39 | 552.874 | 562.191 | 571.884
Hydrogen Evolution | Dem_BB008 | GWh | UKPN South East | West Weybridge |  | 1443.983 | 1416.451 | 1398.545 | 1385.959 | 1364.3 | 1357.312 | 1347.061 | 1339.621 | 1338.735 | 1338.398 | 1342.426 | 1340.072 | 1336.739 | 1354.613 | 1382.259 | 1408.539 | 1432.99 | 1453.495 | 1472.582 | 1488.082 | 1501.771 | 1509.45 | 1514.487 | 1518.851 | 1529.555 | 1546.98 | 1567.059 | 1588.315
Hydrogen Evolution | Dem_BB008a | GWh | Electricity North West | Bredbury |  | 654.841 | 629.433 | 611.356 | 583.027 | 559.632 | 538.465 | 520.835 | 505.751 | 490.963 | 476.567 | 463.409 | 450.015 | 436.531 | 430.462 | 428.568 | 428.891 | 429.561 | 430.612 | 433.123 | 435.905 | 438.239 | 440.904 | 442.991 | 446.007 | 449.527 | 453.519 | 459.456 | 465.955
Hydrogen Evolution | Dem_BB008a | GWh | Electricity North West | Harker |  | 661.098 | 635.567 | 617.377 | 589.379 | 566.153 | 545.072 | 527.505 | 512.486 | 497.691 | 483.282 | 470.112 | 456.69 | 443.176 | 437.884 | 436.813 | 438.001 | 439.56 | 441.505 | 444.727 | 448.173 | 451.155 | 454.446 | 457.139 | 460.737 | 464.845 | 469.442 | 476.026 | 483.19
Hydrogen Evolution | Dem_BB008a | GWh | Electricity North West | Heysham (NGET) |  | 189.94 | 183.095 | 178.137 | 170.728 | 164.528 | 158.882 | 154.188 | 150.204 | 146.147 | 142.193 | 138.596 | 134.914 | 131.204 | 131.242 | 132.472 | 134.382 | 136.416 | 138.548 | 140.787 | 142.984 | 145.024 | 147.11 | 148.997 | 151.078 | 153.31 | 155.7 | 158.704 | 161.884
Hydrogen Evolution | Dem_BB008a | GWh | Electricity North West | Hutton |  | 243.047 | 233.903 | 227.346 | 217.298 | 208.951 | 201.376 | 195.069 | 189.691 | 184.336 | 179.115 | 174.355 | 169.497 | 164.609 | 163.561 | 164.07 | 165.434 | 166.955 | 168.623 | 170.653 | 172.722 | 174.606 | 176.588 | 178.345 | 180.377 | 182.613 | 185.039 | 188.222 | 191.631
Hydrogen Evolution | Dem_BB008a | GWh | Electricity North West | Kearsley 132kV |  | 1160.411 | 1115.926 | 1084.174 | 1034.789 | 993.934 | 956.924 | 926.11 | 899.776 | 873.791 | 848.476 | 825.367 | 801.821 | 778.125 | 769.113 | 767.474 | 769.783 | 772.731 | 776.355 | 782.248 | 788.509 | 793.939 | 799.908 | 804.828 | 811.351 | 818.779 | 827.071 | 838.849 | 851.645
Hydrogen Evolution | Dem_BB008a | GWh | Electricity North West | Kearsley 33kV |  | 173.024 | 166.403 | 161.674 | 154.324 | 148.243 | 142.737 | 138.144 | 134.229 | 130.357 | 126.586 | 123.145 | 119.635 | 116.105 | 114.796 | 114.586 | 114.965 | 115.434 | 116.01 | 116.912 | 117.871 | 118.712 | 119.626 | 120.38 | 121.375 | 122.508 | 123.764 | 125.541 | 127.474
Hydrogen Evolution | Dem_BB008a | GWh | Electricity North West | Kirkby (_G) |  | 73.633 | 71.31 | 69.557 | 67.274 | 65.29 | 63.443 | 61.914 | 60.632 | 59.223 | 57.838 | 56.585 | 55.29 | 53.989 | 55.266 | 56.999 | 59.024 | 61.113 | 63.242 | 65.188 | 67.047 | 68.82 | 70.581 | 72.243 | 73.93 | 75.679 | 77.508 | 79.603 | 81.786
Hydrogen Evolution | Dem_BB008a | GWh | Electricity North West | Macclesfield |  | 170.564 | 164.263 | 159.727 | 152.455 | 146.489 | 141.104 | 136.642 | 132.841 | 129.101 | 125.455 | 122.129 | 118.742 | 115.326 | 115.099 | 115.995 | 117.523 | 119.187 | 120.974 | 123.086 | 125.228 | 127.26 | 129.358 | 131.302 | 133.371 | 135.591 | 137.96 | 140.878 | 143.974
Hydrogen Evolution | Dem_BB008a | GWh | Electricity North West | Ormonde |  | 19.641 | 18.958 | 18.459 | 17.724 | 17.111 | 16.544 | 16.074 | 15.678 | 15.275 | 14.874 | 14.508 | 14.135 | 13.761 | 13.842 | 14.046 | 14.318 | 14.605 | 14.905 | 15.195 | 15.486 | 15.757 | 16.026 | 16.275 | 16.541 | 16.822 | 17.124 | 17.487 | 17.87
Hydrogen Evolution | Dem_BB008a | GWh | Electricity North West | Padiham |  | 377.419 | 363.346 | 353.225 | 337.838 | 325.026 | 313.381 | 303.695 | 295.441 | 287.163 | 279.094 | 271.732 | 264.229 | 256.676 | 255.052 | 255.802 | 257.859 | 260.139 | 262.627 | 265.604 | 268.609 | 271.32 | 274.164 | 276.643 | 279.598 | 282.856 | 286.404 | 291.119 | 296.173
Hydrogen Evolution | Dem_BB008a | GWh | Electricity North West | Penwortham East |  | 621.593 | 597.479 | 580.328 | 553.686 | 531.631 | 511.652 | 495 | 480.76 | 466.763 | 453.135 | 440.686 | 427.999 | 415.227 | 409.726 | 408.193 | 408.766 | 409.681 | 410.954 | 413.548 | 416.379 | 418.781 | 421.489 | 423.651 | 426.673 | 430.179 | 434.138 | 439.951 | 446.298
Hydrogen Evolution | Dem_BB008a | GWh | Electricity North West | Penwortham West |  | 540.826 | 520.053 | 505.231 | 482.361 | 463.407 | 446.213 | 431.883 | 419.645 | 407.553 | 395.777 | 385.022 | 374.065 | 363.029 | 358.917 | 358.245 | 359.421 | 360.898 | 362.692 | 365.505 | 368.487 | 371.081 | 373.923 | 376.276 | 379.353 | 382.856 | 386.757 | 392.291 | 398.301
Hydrogen Evolution | Dem_BB008a | GWh | Electricity North West | Robin Rigg |  | 7.093 | 6.838 | 6.651 | 6.388 | 6.159 | 5.955 | 5.779 | 5.64 | 5.489 | 5.344 | 5.209 | 5.072 | 4.935 | 4.947 | 5.001 | 5.086 | 5.17 | 5.264 | 5.354 | 5.439 | 5.529 | 5.612 | 5.689 | 5.769 | 5.862 | 5.955 | 6.079 | 6.202
Hydrogen Evolution | Dem_BB008a | GWh | Electricity North West | Rochdale |  | 386.612 | 371.783 | 361.202 | 344.744 | 331.132 | 318.802 | 308.528 | 299.757 | 291.095 | 282.66 | 274.96 | 267.115 | 259.215 | 256.204 | 255.647 | 256.406 | 257.379 | 258.571 | 260.53 | 262.607 | 264.407 | 266.391 | 268.019 | 270.189 | 272.654 | 275.407 | 279.327 | 283.584
Hydrogen Evolution | Dem_BB008a | GWh | Electricity North West | South Manchester |  | 560.412 | 539.625 | 524.666 | 501.446 | 482.219 | 464.806 | 450.333 | 438.005 | 425.684 | 413.685 | 402.741 | 391.588 | 380.362 | 377.928 | 379.015 | 382.034 | 385.379 | 389.05 | 393.501 | 398.011 | 402.079 | 406.355 | 410.095 | 414.525 | 419.403 | 424.715 | 431.763 | 439.312
Hydrogen Evolution | Dem_BB008a | GWh | Electricity North West | Stalybridge |  | 771.307 | 741.611 | 720.44 | 686.958 | 659.378 | 634.46 | 613.717 | 595.996 | 578.58 | 561.629 | 546.15 | 530.396 | 514.541 | 507.936 | 506.25 | 507.189 | 508.555 | 510.376 | 513.965 | 517.862 | 521.234 | 524.986 | 528.064 | 532.224 | 536.987 | 542.326 | 549.97 | 558.298
Hydrogen Evolution | Dem_BB008a | GWh | Electricity North West | Stanah |  | 273.282 | 262.823 | 255.356 | 243.868 | 234.337 | 225.683 | 218.477 | 212.323 | 206.235 | 200.297 | 194.883 | 189.358 | 183.8 | 181.859 | 181.66 | 182.392 | 183.279 | 184.33 | 185.87 | 187.479 | 188.894 | 190.435 | 191.718 | 193.368 | 195.234 | 197.301 | 200.19 | 203.331
Hydrogen Evolution | Dem_BB008a | GWh | Electricity North West | Walney 2 |  | 53.189 | 51.155 | 49.703 | 47.467 | 45.612 | 43.93 | 42.527 | 41.332 | 40.146 | 38.992 | 37.94 | 36.866 | 35.78 | 35.406 | 35.374 | 35.518 | 35.692 | 35.898 | 36.199 | 36.518 | 36.796 | 37.099 | 37.349 | 37.673 | 38.037 | 38.444 | 39.006 | 39.623
Hydrogen Evolution | Dem_BB008a | GWh | Electricity North West | Washway Farm |  | 253.65 | 244.149 | 237.329 | 227.032 | 218.445 | 210.629 | 204.122 | 198.573 | 193.029 | 187.621 | 182.68 | 177.646 | 172.57 | 171.607 | 172.25 | 173.785 | 175.48 | 177.318 | 179.474 | 181.651 | 183.629 | 185.702 | 187.529 | 189.656 | 191.98 | 194.512 | 197.828 | 201.38
Hydrogen Evolution | Dem_BB008a | GWh | Electricity North West | Whitegate |  | 556.605 | 535.278 | 520.048 | 496.373 | 476.781 | 459.034 | 444.258 | 431.632 | 419.171 | 407.035 | 395.953 | 384.659 | 373.293 | 368.998 | 368.231 | 369.359 | 370.796 | 372.559 | 375.404 | 378.427 | 381.049 | 383.928 | 386.307 | 389.448 | 393.026 | 397.017 | 402.683 | 408.835
Hydrogen Evolution | Dem_BB008a | GWh | IDNO - Refer to Comment Field | Tynemouth 2 |  | 119.611 | 115.098 | 111.867 | 106.929 | 102.83 | 99.101 | 96 | 93.349 | 90.714 | 88.143 | 85.794 | 83.399 | 80.99 | 80.376 | 80.518 | 81.078 | 81.711 | 82.411 | 83.286 | 84.182 | 84.989 | 85.844 | 86.579 | 87.472 | 88.457 | 89.535 | 90.979 | 92.533 | Note: TYNE2 is operated by an IDNO allocated to GSP Group/licence area F
Hydrogen Evolution | Dem_BB008a | GWh | NGED East Midlands | Berkswell |  | 526.178 | 508.006 | 494.677 | 473.037 | 455.322 | 439.395 | 426.256 | 415.135 | 404.082 | 393.3 | 383.477 | 373.444 | 363.342 | 364.316 | 368.536 | 374.628 | 381.062 | 387.794 | 395.571 | 403.262 | 410.524 | 417.921 | 424.789 | 431.707 | 439.079 | 446.912 | 456.457 | 466.523
Hydrogen Evolution | Dem_BB008a | GWh | NGED East Midlands | Bicker Fen |  | 257.557 | 247.819 | 240.845 | 229.918 | 220.897 | 212.735 | 205.95 | 200.156 | 194.427 | 188.851 | 183.765 | 178.581 | 173.362 | 171.769 | 171.816 | 172.749 | 173.84 | 175.076 | 176.848 | 178.688 | 180.341 | 182.111 | 183.649 | 185.523 | 187.6 | 189.879 | 192.941 | 196.245
Hydrogen Evolution | Dem_BB008a | GWh | NGED East Midlands | Chesterfield |  | 1038.015 | 997.428 | 968.601 | 923.193 | 885.754 | 851.907 | 823.701 | 799.562 | 776.006 | 753.073 | 732.114 | 710.775 | 689.291 | 678.889 | 675.145 | 674.908 | 675.23 | 676.167 | 679.632 | 683.59 | 686.867 | 690.695 | 693.637 | 698.036 | 703.241 | 709.189 | 718.207 | 728.122
Hydrogen Evolution | Dem_BB008a | GWh | NGED East Midlands | Coventry |  | 938.383 | 903.328 | 878.148 | 837.99 | 804.983 | 775.205 | 750.481 | 729.406 | 708.722 | 688.571 | 670.178 | 651.429 | 632.551 | 627.281 | 627.938 | 631.815 | 636.232 | 641.194 | 648.347 | 655.724 | 662.432 | 669.541 | 675.789 | 682.862 | 690.683 | 699.236 | 710.674 | 722.955
Hydrogen Evolution | Dem_BB008a | GWh | NGED East Midlands | Drakelow |  | 337.795 | 324.852 | 315.614 | 301.065 | 289.067 | 278.222 | 269.197 | 261.486 | 253.9 | 246.513 | 239.77 | 232.906 | 225.992 | 223.339 | 222.843 | 223.499 | 224.346 | 225.39 | 227.215 | 229.164 | 230.882 | 232.766 | 234.344 | 236.376 | 238.674 | 241.227 | 244.801 | 248.674
Hydrogen Evolution | Dem_BB008a | GWh | NGED East Midlands | East Claydon (_B) |  | 913.557 | 879.703 | 855.331 | 816.344 | 784.311 | 755.447 | 731.488 | 711.089 | 691.103 | 671.615 | 653.826 | 635.683 | 617.419 | 613.004 | 614.331 | 618.811 | 623.823 | 629.359 | 637.055 | 644.931 | 652.145 | 659.737 | 666.48 | 673.87 | 681.994 | 690.833 | 702.5 | 715.002
Hydrogen Evolution | Dem_BB008a | GWh | NGED East Midlands | Enderby |  | 824.98 | 793.032 | 770.287 | 734.478 | 704.946 | 678.25 | 656.014 | 637 | 618.395 | 600.287 | 583.74 | 566.883 | 549.919 | 542.278 | 539.892 | 540.283 | 541.115 | 542.428 | 545.718 | 549.352 | 552.425 | 555.917 | 558.698 | 562.621 | 567.188 | 572.35 | 579.971 | 588.308
Hydrogen Evolution | Dem_BB008a | GWh | NGED East Midlands | Grendon |  | 1306.422 | 1257.615 | 1222.55 | 1166.745 | 1120.846 | 1079.43 | 1045.036 | 1015.723 | 986.903 | 958.825 | 933.2 | 907.079 | 880.782 | 873.37 | 874.193 | 879.501 | 885.549 | 892.352 | 902.174 | 912.297 | 921.485 | 931.234 | 939.777 | 949.514 | 960.299 | 972.092 | 987.893 | 1004.882
Hydrogen Evolution | Dem_BB008a | GWh | NGED East Midlands | Ratcliffe |  | 812.838 | 781.346 | 758.928 | 723.548 | 694.391 | 668.043 | 646.101 | 627.334 | 608.97 | 591.091 | 574.761 | 558.13 | 541.39 | 533.742 | 531.269 | 531.532 | 532.223 | 533.39 | 536.531 | 540.02 | 542.963 | 546.32 | 548.968 | 552.768 | 557.202 | 562.216 | 569.647 | 577.788
Hydrogen Evolution | Dem_BB008a | GWh | NGED East Midlands | Staythorpe |  | 373.914 | 359.541 | 349.29 | 333.14 | 319.826 | 307.785 | 297.764 | 289.202 | 280.801 | 272.619 | 265.148 | 257.537 | 249.878 | 246.895 | 246.311 | 247.01 | 247.922 | 249.052 | 251.058 | 253.199 | 255.088 | 257.161 | 258.898 | 261.143 | 263.682 | 266.501 | 270.453 | 274.737
Hydrogen Evolution | Dem_BB008a | GWh | NGED East Midlands | Stoke Bardolph |  | 293.78 | 282.819 | 274.935 | 262.44 | 252.155 | 242.871 | 235.155 | 228.583 | 222.077 | 215.745 | 209.968 | 204.084 | 198.162 | 196.448 | 196.586 | 197.725 | 199.025 | 200.487 | 202.579 | 204.731 | 206.671 | 208.73 | 210.515 | 212.68 | 215.08 | 217.712 | 221.235 | 225.025
Hydrogen Evolution | Dem_BB008a | GWh | NGED East Midlands | Walpole (_B) |  | 348.814 | 335.464 | 325.929 | 311.004 | 298.672 | 287.519 | 278.233 | 270.304 | 262.546 | 254.985 | 248.074 | 241.034 | 233.942 | 231.47 | 231.238 | 232.211 | 233.387 | 234.772 | 236.958 | 239.264 | 241.33 | 243.56 | 245.485 | 247.766 | 250.335 | 253.16 | 257.049 | 261.254
Hydrogen Evolution | Dem_BB008a | GWh | NGED East Midlands | West Burton |  | 364.648 | 350.888 | 341.03 | 325.423 | 312.571 | 300.967 | 291.32 | 283.088 | 274.943 | 267.018 | 259.786 | 252.423 | 245.015 | 242.503 | 242.302 | 243.333 | 244.567 | 246.009 | 248.245 | 250.58 | 252.656 | 254.893 | 256.797 | 259.22 | 261.928 | 264.909 | 269.003 | 273.422
Hydrogen Evolution | Dem_BB008a | GWh | NGED East Midlands | Willington |  | 813.76 | 782.127 | 759.625 | 724.07 | 694.78 | 668.305 | 646.261 | 627.407 | 609.013 | 591.103 | 574.739 | 558.075 | 541.296 | 533.439 | 530.779 | 530.86 | 531.383 | 532.373 | 535.423 | 538.845 | 541.722 | 545.029 | 547.633 | 551.289 | 555.577 | 560.448 | 567.737 | 575.728
Hydrogen Evolution | Dem_BB008a | GWh | NGED South Wales | Aberthaw |  | 416.943 | 400.626 | 389.038 | 370.783 | 355.731 | 342.125 | 330.786 | 321.079 | 311.604 | 302.38 | 293.951 | 285.369 | 276.731 | 272.531 | 271.007 | 270.894 | 270.999 | 271.362 | 272.774 | 274.397 | 275.738 | 277.311 | 278.525 | 280.333 | 282.47 | 284.906 | 288.576 | 292.607
Hydrogen Evolution | Dem_BB008a | GWh | NGED South Wales | Alpha Steel (Uskmouth) |  | 1.36 | 1.318 | 1.286 | 1.236 | 1.193 | 1.152 | 1.12 | 1.099 | 1.071 | 1.041 | 1.016 | 0.991 | 0.969 | 0.99 | 1.018 | 1.054 | 1.089 | 1.123 | 1.162 | 1.202 | 1.237 | 1.269 | 1.308 | 1.345 | 1.378 | 1.417 | 1.463 | 1.506
Hydrogen Evolution | Dem_BB008a | GWh | NGED South Wales | Cardiff East |  | 279.599 | 268.601 | 260.802 | 248.517 | 238.393 | 229.235 | 221.595 | 215.061 | 208.687 | 202.487 | 196.821 | 191.05 | 185.239 | 182.243 | 181.041 | 180.775 | 180.663 | 180.714 | 181.482 | 182.398 | 183.128 | 184.012 | 184.666 | 185.725 | 186.998 | 188.467 | 190.76 | 193.296
Hydrogen Evolution | Dem_BB008a | GWh | NGED South Wales | Grange |  | 141.433 | 135.871 | 131.919 | 125.719 | 120.603 | 115.977 | 112.117 | 108.816 | 105.593 | 102.46 | 99.593 | 96.671 | 93.735 | 92.259 | 91.702 | 91.619 | 91.618 | 91.696 | 92.138 | 92.656 | 93.08 | 93.586 | 93.966 | 94.555 | 95.252 | 96.048 | 97.265 | 98.608
Hydrogen Evolution | Dem_BB008a | GWh | NGED South Wales | Imperial Park |  | 51.441 | 49.418 | 47.981 | 45.731 | 43.875 | 42.191 | 40.785 | 39.586 | 38.417 | 37.277 | 36.236 | 35.174 | 34.108 | 33.566 | 33.35 | 33.315 | 33.299 | 33.321 | 33.466 | 33.649 | 33.79 | 33.957 | 34.083 | 34.284 | 34.527 | 34.8 | 35.231 | 35.708
Hydrogen Evolution | Dem_BB008a | GWh | NGED South Wales | Pembroke |  | 223.789 | 215.044 | 208.832 | 199.101 | 191.062 | 183.794 | 177.731 | 172.548 | 167.474 | 162.54 | 158.028 | 153.436 | 148.812 | 146.659 | 145.947 | 145.995 | 146.161 | 146.468 | 147.321 | 148.28 | 149.087 | 150.019 | 150.753 | 151.808 | 153.032 | 154.422 | 156.482 | 158.732
Hydrogen Evolution | Dem_BB008a | GWh | NGED South Wales | Pyle |  | 200.315 | 192.488 | 186.928 | 178.214 | 171.013 | 164.5 | 159.073 | 154.43 | 149.885 | 145.467 | 141.423 | 137.311 | 133.172 | 131.353 | 130.835 | 131.004 | 131.294 | 131.708 | 132.619 | 133.625 | 134.5 | 135.486 | 136.297 | 137.387 | 138.634 | 140.029 | 142.03 | 144.205
Hydrogen Evolution | Dem_BB008a | GWh | NGED South Wales | Rassau |  | 429.531 | 412.651 | 400.671 | 381.874 | 366.357 | 352.319 | 340.616 | 330.603 | 320.827 | 311.319 | 302.623 | 293.77 | 284.858 | 280.354 | 278.608 | 278.313 | 278.247 | 278.436 | 279.709 | 281.203 | 282.413 | 283.856 | 284.944 | 286.645 | 288.681 | 291.024 | 294.633 | 298.613
Hydrogen Evolution | Dem_BB008a | GWh | NGED South Wales | Swansea North |  | 1045.04 | 1003.856 | 974.658 | 928.783 | 890.936 | 856.698 | 828.152 | 803.701 | 779.886 | 756.698 | 735.508 | 713.925 | 692.208 | 680.831 | 676.176 | 675.025 | 674.43 | 674.453 | 677.149 | 680.394 | 682.964 | 686.109 | 688.382 | 692.177 | 696.774 | 702.11 | 710.521 | 719.82
Hydrogen Evolution | Dem_BB008a | GWh | NGED South Wales | Upper Boat 132kV |  | 439.856 | 422.55 | 410.276 | 390.952 | 375.016 | 360.608 | 348.593 | 338.308 | 328.285 | 318.527 | 309.612 | 300.529 | 291.393 | 286.663 | 284.761 | 284.336 | 284.139 | 284.206 | 285.406 | 286.83 | 287.973 | 289.356 | 290.37 | 292.024 | 294.013 | 296.318 | 299.912 | 303.894
Hydrogen Evolution | Dem_BB008a | GWh | NGED South Wales | Upper Boat 33kV |  | 87.71 | 84.273 | 81.833 | 77.985 | 74.819 | 71.955 | 69.565 | 67.518 | 65.525 | 63.585 | 61.807 | 60 | 58.184 | 57.276 | 56.938 | 56.891 | 56.897 | 56.952 | 57.234 | 57.555 | 57.821 | 58.132 | 58.373 | 58.738 | 59.167 | 59.665 | 60.418 | 61.244
Hydrogen Evolution | Dem_BB008a | GWh | NGED South Wales | Uskmouth |  | 450.363 | 432.701 | 420.169 | 400.419 | 384.139 | 369.419 | 357.151 | 346.652 | 336.407 | 326.433 | 317.319 | 308.036 | 298.699 | 294.043 | 292.28 | 292.037 | 292.034 | 292.301 | 293.711 | 295.348 | 296.696 | 298.286 | 299.491 | 301.344 | 303.55 | 306.074 | 309.934 | 314.174
Hydrogen Evolution | Dem_BB008a | GWh | NGED South West | Abham |  | 627.769 | 605.83 | 589.785 | 563.88 | 542.645 | 523.541 | 507.753 | 494.381 | 481.169 | 468.267 | 456.509 | 444.497 | 432.395 | 432.814 | 437.109 | 443.616 | 450.512 | 457.762 | 466.3 | 474.761 | 482.722 | 490.864 | 498.363 | 505.919 | 513.99 | 522.603 | 533.237 | 544.48
Hydrogen Evolution | Dem_BB008a | GWh | NGED South West | Alverdiscott |  | 490.58 | 473.236 | 460.596 | 440.226 | 423.526 | 408.488 | 396.052 | 385.509 | 375.103 | 364.949 | 355.694 | 346.237 | 336.713 | 336.521 | 339.362 | 343.928 | 348.795 | 353.936 | 360.11 | 366.253 | 372.012 | 377.921 | 383.341 | 388.856 | 394.785 | 401.119 | 409.024 | 417.396
Hydrogen Evolution | Dem_BB008a | GWh | NGED South West | Axminster |  | 144.368 | 139.387 | 135.732 | 129.788 | 124.924 | 120.553 | 116.942 | 113.891 | 110.871 | 107.92 | 105.229 | 102.486 | 99.72 | 100.049 | 101.275 | 103.023 | 104.871 | 106.795 | 109.021 | 111.221 | 113.308 | 115.435 | 117.409 | 119.376 | 121.467 | 123.683 | 126.372 | 129.207
Hydrogen Evolution | Dem_BB008a | GWh | NGED South West | Bridgewater |  | 292.384 | 283.23 | 276.325 | 264.925 | 255.623 | 247.298 | 240.479 | 234.757 | 228.985 | 223.339 | 218.208 | 212.956 | 207.664 | 210.832 | 215.758 | 221.782 | 228.02 | 234.42 | 241.297 | 247.984 | 254.407 | 260.846 | 266.953 | 272.82 | 278.942 | 285.365 | 292.813 | 300.578
Hydrogen Evolution | Dem_BB008a | GWh | NGED South West | Exeter |  | 530.857 | 512.154 | 498.517 | 476.517 | 458.477 | 442.245 | 428.826 | 417.446 | 406.215 | 395.25 | 385.257 | 375.051 | 364.768 | 364.734 | 367.99 | 373.106 | 378.551 | 384.297 | 391.146 | 397.957 | 404.35 | 410.896 | 416.909 | 423.015 | 429.559 | 436.549 | 445.244 | 454.446
Hydrogen Evolution | Dem_BB008a | GWh | NGED South West | Indian Queens |  | 925.347 | 891.15 | 866.51 | 827.181 | 794.862 | 765.716 | 741.527 | 720.937 | 700.73 | 681.034 | 663.057 | 644.721 | 626.253 | 621.984 | 623.53 | 628.259 | 633.529 | 639.318 | 647.239 | 655.317 | 662.718 | 670.496 | 677.411 | 684.956 | 693.246 | 702.267 | 714.143 | 726.865
Hydrogen Evolution | Dem_BB008a | GWh | NGED South West | Landulph |  | 877.69 | 844.463 | 820.669 | 782.881 | 751.79 | 723.721 | 700.39 | 680.484 | 661.01 | 642.034 | 624.707 | 607.048 | 589.262 | 583.13 | 582.549 | 584.967 | 587.869 | 591.272 | 596.796 | 602.581 | 607.755 | 613.328 | 618.115 | 623.744 | 630.067 | 637.047 | 646.693 | 657.124
Hydrogen Evolution | Dem_BB008a | GWh | NGED South West | Sandford |  | 222.265 | 213.717 | 207.623 | 197.999 | 190.068 | 182.901 | 176.936 | 171.836 | 166.764 | 161.863 | 157.396 | 152.853 | 148.291 | 146.381 | 145.908 | 146.185 | 146.586 | 147.129 | 148.224 | 149.406 | 150.445 | 151.597 | 152.554 | 153.776 | 155.177 | 156.739 | 158.97 | 161.399
Hydrogen Evolution | Dem_BB008a | GWh | NGED South West | Seabank |  | 555.414 | 534.123 | 518.928 | 495.04 | 475.323 | 457.502 | 442.669 | 429.998 | 417.584 | 405.496 | 394.45 | 383.196 | 371.862 | 368.085 | 367.891 | 369.646 | 371.737 | 374.18 | 377.976 | 381.975 | 385.601 | 389.509 | 392.928 | 396.84 | 401.194 | 405.981 | 412.469 | 419.464
Hydrogen Evolution | Dem_BB008a | GWh | NGED South West | Taunton |  | 315.329 | 304.197 | 296.08 | 283.354 | 272.84 | 263.338 | 255.472 | 248.801 | 242.268 | 235.877 | 230.039 | 224.06 | 218.026 | 219.262 | 222.538 | 227.012 | 231.734 | 236.675 | 242.312 | 247.921 | 253.296 | 258.766 | 263.929 | 268.889 | 274.131 | 279.675 | 286.287 | 293.228
Hydrogen Evolution | Dem_BB008a | GWh | NGED West Midlands | Bishops Wood |  | 1087.138 | 1044.426 | 1014.131 | 966.431 | 927.107 | 891.537 | 861.89 | 836.509 | 811.755 | 787.664 | 765.643 | 743.219 | 720.656 | 709.045 | 704.405 | 703.409 | 702.992 | 703.211 | 706.2 | 709.743 | 712.578 | 716.005 | 718.514 | 722.602 | 727.527 | 733.222 | 742.116 | 751.934
Hydrogen Evolution | Dem_BB008a | GWh | NGED West Midlands | Bushbury |  | 434.744 | 418.009 | 406.081 | 387.294 | 371.8 | 357.797 | 346.135 | 336.174 | 326.384 | 316.856 | 308.156 | 299.296 | 290.377 | 286.744 | 285.887 | 286.508 | 287.367 | 288.487 | 290.636 | 292.948 | 294.962 | 297.196 | 299.047 | 301.488 | 304.269 | 307.373 | 311.785 | 316.583
Hydrogen Evolution | Dem_BB008a | GWh | NGED West Midlands | Bustleholme |  | 757.152 | 729.256 | 709.148 | 676.969 | 650.542 | 626.718 | 606.957 | 590.132 | 573.591 | 557.46 | 542.751 | 527.747 | 512.641 | 509.417 | 510.946 | 515.094 | 519.691 | 524.726 | 531.475 | 538.358 | 544.679 | 551.304 | 557.22 | 563.697 | 570.787 | 578.476 | 588.52 | 599.264
Hydrogen Evolution | Dem_BB008a | GWh | NGED West Midlands | Cellarhead |  | 1164.222 | 1119.325 | 1087.326 | 1037.167 | 995.758 | 958.29 | 927.091 | 900.422 | 874.183 | 848.643 | 825.315 | 801.558 | 777.651 | 767.691 | 765.158 | 766.579 | 768.637 | 771.373 | 776.742 | 782.552 | 787.559 | 793.143 | 797.701 | 803.928 | 811.078 | 819.078 | 830.575 | 843.089
Hydrogen Evolution | Dem_BB008a | GWh | NGED West Midlands | Feckenham |  | 927.136 | 893.05 | 868.471 | 829.117 | 796.797 | 767.664 | 743.503 | 722.938 | 702.708 | 682.988 | 664.999 | 646.655 | 628.183 | 624.434 | 626.507 | 631.793 | 637.627 | 643.991 | 652.46 | 661.065 | 668.986 | 677.278 | 684.7 | 692.783 | 701.621 | 711.191 | 723.658 | 736.973
Hydrogen Evolution | Dem_BB008a | GWh | NGED West Midlands | Hams Hall |  | 752.456 | 724.566 | 704.494 | 672.424 | 646.067 | 622.304 | 602.584 | 585.79 | 569.285 | 553.205 | 538.524 | 523.56 | 508.492 | 504.85 | 505.941 | 509.63 | 513.751 | 518.309 | 524.598 | 531.042 | 536.928 | 543.132 | 548.636 | 554.745 | 561.457 | 568.765 | 578.39 | 588.712
Hydrogen Evolution | Dem_BB008a | GWh | NGED West Midlands | Iron Acton |  | 1187.596 | 1140.914 | 1107.8 | 1055.828 | 1012.94 | 974.133 | 941.781 | 914.082 | 887.023 | 860.689 | 836.617 | 812.113 | 787.45 | 774.742 | 769.653 | 768.552 | 768.064 | 768.286 | 771.459 | 775.231 | 778.227 | 781.865 | 784.503 | 788.911 | 794.229 | 800.389 | 810.04 | 820.705
Hydrogen Evolution | Dem_BB008a | GWh | NGED West Midlands | Ironbridge |  | 441.709 | 424.527 | 412.309 | 393.129 | 377.3 | 362.982 | 351.05 | 340.844 | 330.845 | 321.107 | 312.208 | 303.152 | 294.039 | 289.826 | 288.434 | 288.537 | 288.876 | 289.478 | 291.121 | 292.966 | 294.51 | 296.277 | 297.672 | 299.703 | 302.078 | 304.774 | 308.782 | 313.176
Hydrogen Evolution | Dem_BB008a | GWh | NGED West Midlands | Kitwell |  | 871.254 | 838.32 | 814.729 | 777.568 | 746.93 | 719.233 | 696.204 | 676.548 | 657.126 | 638.22 | 620.958 | 603.379 | 585.686 | 580.134 | 580.121 | 583.111 | 586.6 | 590.611 | 596.534 | 602.701 | 608.262 | 614.206 | 619.365 | 625.631 | 632.603 | 640.241 | 650.55 | 661.651
Hydrogen Evolution | Dem_BB008a | GWh | NGED West Midlands | Nechells |  | 658.981 | 636.334 | 619.702 | 592.658 | 570.532 | 550.647 | 534.244 | 520.368 | 506.565 | 493.1 | 480.837 | 468.316 | 455.697 | 457.207 | 462.781 | 470.709 | 479.07 | 487.789 | 497.817 | 507.712 | 517.072 | 526.6 | 535.443 | 544.336 | 553.791 | 563.826 | 576.019 | 588.866
Hydrogen Evolution | Dem_BB008a | GWh | NGED West Midlands | Ocker Hill |  | 263.24 | 253.452 | 246.408 | 235.321 | 226.168 | 217.906 | 211.039 | 205.187 | 199.37 | 193.706 | 188.543 | 183.283 | 177.984 | 176.784 | 177.247 | 178.629 | 180.165 | 181.859 | 184.099 | 186.384 | 188.477 | 190.678 | 192.631 | 194.906 | 197.388 | 200.089 | 203.609 | 207.369
Hydrogen Evolution | Dem_BB008a | GWh | NGED West Midlands | Oldbury |  | 200.255 | 192.619 | 187.167 | 178.571 | 171.486 | 165.078 | 159.75 | 155.197 | 150.711 | 146.346 | 142.362 | 138.298 | 134.217 | 132.748 | 132.563 | 133.064 | 133.674 | 134.404 | 135.593 | 136.843 | 137.958 | 139.162 | 140.194 | 141.485 | 142.938 | 144.54 | 146.75 | 149.141
Hydrogen Evolution | Dem_BB008a | GWh | NGED West Midlands | Penn |  | 668.762 | 642.848 | 624.401 | 595.469 | 571.587 | 549.981 | 531.986 | 516.595 | 501.45 | 486.715 | 473.254 | 459.551 | 445.767 | 439.779 | 438.072 | 438.634 | 439.568 | 440.901 | 443.805 | 446.989 | 449.721 | 452.796 | 455.288 | 458.783 | 462.798 | 467.31 | 473.818 | 480.922
Hydrogen Evolution | Dem_BB008a | GWh | NGED West Midlands | Rugeley |  | 439.733 | 422.762 | 410.667 | 391.706 | 376.059 | 361.896 | 350.104 | 340.016 | 330.105 | 320.455 | 311.636 | 302.659 | 293.624 | 289.821 | 288.825 | 289.314 | 290.048 | 291.042 | 293.026 | 295.188 | 297.045 | 299.119 | 300.808 | 303.128 | 305.799 | 308.786 | 313.095 | 317.785
Hydrogen Evolution | Dem_BB008a | GWh | NGED West Midlands | Shrewsbury |  | 177.068 | 170.357 | 165.555 | 158.045 | 151.843 | 146.227 | 141.557 | 137.571 | 133.617 | 129.77 | 126.262 | 122.683 | 119.085 | 117.916 | 117.881 | 118.447 | 119.112 | 119.886 | 121.011 | 122.188 | 123.241 | 124.364 | 125.33 | 126.548 | 127.903 | 129.391 | 131.426 | 133.617
Hydrogen Evolution | Dem_BB008a | GWh | NGED West Midlands | Walham |  | 796.046 | 764.862 | 742.721 | 707.992 | 679.33 | 653.395 | 631.776 | 613.273 | 595.154 | 577.515 | 561.405 | 545.002 | 528.497 | 520.267 | 517.133 | 516.676 | 516.638 | 517.066 | 519.453 | 522.219 | 524.464 | 527.134 | 529.126 | 532.318 | 536.121 | 540.5 | 547.219 | 554.628
Hydrogen Evolution | Dem_BB008a | GWh | NGED West Midlands | Willenhall |  | 332.14 | 319.774 | 310.883 | 296.871 | 285.317 | 274.877 | 266.206 | 258.817 | 251.469 | 244.319 | 237.801 | 231.155 | 224.469 | 222.899 | 223.44 | 225.134 | 227.028 | 229.117 | 231.897 | 234.732 | 237.338 | 240.068 | 242.497 | 245.328 | 248.427 | 251.788 | 256.186 | 260.896
Hydrogen Evolution | Dem_BB008a | GWh | NPg Northeast | Blyth 132kV |  | 102.627 | 98.573 | 95.697 | 91.181 | 87.455 | 84.085 | 81.275 | 78.871 | 76.528 | 74.251 | 72.165 | 70.041 | 67.907 | 66.769 | 66.288 | 66.157 | 66.078 | 66.057 | 66.31 | 66.618 | 66.858 | 67.16 | 67.378 | 67.73 | 68.166 | 68.674 | 69.482 | 70.381
Hydrogen Evolution | Dem_BB008a | GWh | NPg Northeast | Blyth 66kV |  | 333.35 | 320.171 | 310.834 | 296.144 | 284.027 | 273.068 | 263.935 | 256.105 | 248.497 | 241.088 | 234.309 | 227.41 | 220.473 | 216.701 | 215.074 | 214.562 | 214.229 | 214.097 | 214.828 | 215.752 | 216.46 | 217.354 | 217.974 | 219.068 | 220.417 | 222.003 | 224.564 | 227.407
Hydrogen Evolution | Dem_BB008a | GWh | NPg Northeast | Fourstones |  | 41.532 | 39.934 | 38.79 | 37.041 | 35.592 | 34.274 | 33.174 | 32.239 | 31.311 | 30.408 | 29.584 | 28.746 | 27.894 | 27.586 | 27.541 | 27.639 | 27.757 | 27.899 | 28.125 | 28.357 | 28.561 | 28.784 | 28.967 | 29.21 | 29.478 | 29.785 | 30.213 | 30.681
Hydrogen Evolution | Dem_BB008a | GWh | NPg Northeast | Hart Moor |  | 284.058 | 273.187 | 265.42 | 253.46 | 243.535 | 234.538 | 227.04 | 220.636 | 214.3 | 208.13 | 202.496 | 196.75 | 190.966 | 188.962 | 188.758 | 189.534 | 190.474 | 191.576 | 193.196 | 194.894 | 196.394 | 198.016 | 199.378 | 201.119 | 203.084 | 205.257 | 208.296 | 211.583
Hydrogen Evolution | Dem_BB008a | GWh | NPg Northeast | Hawthorn Pit |  | 241.91 | 232.838 | 226.334 | 216.437 | 208.195 | 200.71 | 194.478 | 189.161 | 183.85 | 178.674 | 173.949 | 169.131 | 164.274 | 163.22 | 163.696 | 165.013 | 166.474 | 168.081 | 170.012 | 171.967 | 173.742 | 175.602 | 177.234 | 179.162 | 181.285 | 183.591 | 186.655 | 189.934
Hydrogen Evolution | Dem_BB008a | GWh | NPg Northeast | Knaresborough |  | 296.423 | 285.352 | 277.409 | 265.161 | 255.009 | 245.796 | 238.134 | 231.606 | 225.127 | 218.809 | 213.042 | 207.161 | 201.235 | 200.422 | 201.527 | 203.705 | 206.085 | 208.657 | 211.672 | 214.728 | 217.567 | 220.524 | 223.202 | 226.141 | 229.33 | 232.767 | 237.146 | 241.806
Hydrogen Evolution | Dem_BB008a | GWh | NPg Northeast | Lackenby |  | 384.412 | 369.593 | 359.026 | 342.843 | 329.4 | 317.191 | 307.021 | 298.321 | 289.744 | 281.391 | 273.752 | 265.967 | 258.128 | 255.244 | 254.818 | 255.708 | 256.828 | 258.165 | 260.214 | 262.388 | 264.282 | 266.351 | 268.078 | 270.306 | 272.838 | 275.65 | 279.625 | 283.938
Hydrogen Evolution | Dem_BB008a | GWh | NPg Northeast | Norton |  | 788.277 | 758.641 | 737.393 | 705.017 | 678.084 | 653.605 | 633.231 | 615.856 | 598.509 | 581.607 | 566.174 | 550.448 | 534.604 | 530.873 | 532.15 | 536.159 | 540.647 | 545.595 | 551.646 | 557.808 | 563.37 | 569.235 | 574.346 | 580.436 | 587.156 | 594.488 | 604.25 | 614.734
Hydrogen Evolution | Dem_BB008a | GWh | NPg Northeast | Offerton |  | 103.882 | 99.982 | 97.181 | 92.921 | 89.377 | 86.156 | 83.477 | 81.186 | 78.902 | 76.676 | 74.642 | 72.571 | 70.484 | 70.009 | 70.189 | 70.732 | 71.335 | 72.003 | 72.813 | 73.635 | 74.376 | 75.162 | 75.84 | 76.655 | 77.55 | 78.524 | 79.824 | 81.214
Hydrogen Evolution | Dem_BB008a | GWh | NPg Northeast | Osbaldwick |  | 470.638 | 452.806 | 440.045 | 420.324 | 403.976 | 389.155 | 376.821 | 366.292 | 355.862 | 345.691 | 336.417 | 326.958 | 317.433 | 314.569 | 314.695 | 316.436 | 318.453 | 320.747 | 323.822 | 326.999 | 329.831 | 332.861 | 335.451 | 338.636 | 342.198 | 346.109 | 351.465 | 357.236
Hydrogen Evolution | Dem_BB008a | GWh | NPg Northeast | Poppleton |  | 70.694 | 68.182 | 66.355 | 63.598 | 61.3 | 59.204 | 57.472 | 55.997 | 54.513 | 53.056 | 51.735 | 50.38 | 49.02 | 49.329 | 50.103 | 51.145 | 52.247 | 53.398 | 54.586 | 55.767 | 56.889 | 58.024 | 59.094 | 60.185 | 61.344 | 62.57 | 64.035 | 65.568
Hydrogen Evolution | Dem_BB008a | GWh | NPg Northeast | Saltholme |  | 411.2 | 395.115 | 383.687 | 365.912 | 351.212 | 337.89 | 326.787 | 317.28 | 307.982 | 298.918 | 290.642 | 282.207 | 273.721 | 269.709 | 268.335 | 268.348 | 268.585 | 269.067 | 270.482 | 272.082 | 273.403 | 274.939 | 276.119 | 277.877 | 279.952 | 282.32 | 285.912 | 289.853
Hydrogen Evolution | Dem_BB008a | GWh | NPg Northeast | South Shields |  | 156.811 | 150.907 | 146.673 | 140.223 | 134.856 | 129.981 | 125.921 | 122.458 | 119.005 | 115.638 | 112.565 | 109.437 | 106.281 | 105.512 | 105.739 | 106.505 | 107.377 | 108.328 | 109.51 | 110.716 | 111.803 | 112.951 | 113.946 | 115.14 | 116.458 | 117.899 | 119.819 | 121.89
Hydrogen Evolution | Dem_BB008a | GWh | NPg Northeast | Spennymoor |  | 535.348 | 514.759 | 500.078 | 477.771 | 459.202 | 442.316 | 428.236 | 416.2 | 404.318 | 392.735 | 382.149 | 371.353 | 360.476 | 356.8 | 356.548 | 358.146 | 360.054 | 362.278 | 365.402 | 368.684 | 371.569 | 374.694 | 377.329 | 380.649 | 384.386 | 388.525 | 394.292 | 400.538
Hydrogen Evolution | Dem_BB008a | GWh | NPg Northeast | Stella North |  | 330.844 | 318.555 | 309.718 | 296.403 | 285.286 | 275.17 | 266.753 | 259.585 | 252.377 | 245.348 | 238.937 | 232.392 | 225.81 | 224.815 | 225.923 | 228.191 | 230.667 | 233.336 | 236.366 | 239.412 | 242.19 | 245.08 | 247.654 | 250.604 | 253.817 | 257.303 | 261.822 | 266.648
Hydrogen Evolution | Dem_BB008a | GWh | NPg Northeast | Stella South |  | 379.281 | 364.84 | 354.516 | 338.685 | 325.538 | 313.6 | 303.656 | 295.169 | 286.754 | 278.546 | 271.058 | 263.417 | 255.728 | 253.345 | 253.379 | 254.715 | 256.272 | 258.055 | 260.476 | 262.987 | 265.214 | 267.606 | 269.65 | 272.179 | 275.01 | 278.124 | 282.403 | 287.013
Hydrogen Evolution | Dem_BB008a | GWh | NPg Northeast | Tynemouth 1 |  | 282.881 | 272.198 | 264.543 | 252.849 | 243.12 | 234.288 | 226.936 | 220.662 | 214.412 | 208.328 | 202.773 | 197.103 | 191.402 | 189.884 | 190.163 | 191.425 | 192.849 | 194.443 | 196.468 | 198.541 | 200.399 | 202.373 | 204.082 | 206.144 | 208.429 | 210.938 | 214.316 | 217.943
Hydrogen Evolution | Dem_BB008a | GWh | NPg Northeast | West Boldon |  | 453.987 | 436.908 | 424.666 | 406.009 | 390.483 | 376.377 | 364.637 | 354.62 | 344.631 | 334.892 | 326.003 | 316.938 | 307.812 | 305.631 | 306.334 | 308.614 | 311.166 | 313.981 | 317.439 | 320.966 | 324.146 | 327.5 | 330.42 | 333.907 | 337.755 | 341.958 | 347.558 | 353.57
Hydrogen Evolution | Dem_BB008a | GWh | NPg Yorkshire | Bradford West |  | 720.956 | 693.222 | 673.439 | 642.748 | 617.345 | 594.314 | 575.142 | 558.751 | 542.59 | 526.859 | 512.484 | 497.836 | 483.1 | 477.451 | 476.41 | 477.829 | 479.656 | 481.9 | 485.568 | 489.473 | 492.87 | 496.602 | 499.693 | 503.754 | 508.384 | 513.553 | 520.89 | 528.86
Hydrogen Evolution | Dem_BB008a | GWh | NPg Yorkshire | Camblesforth |  | 74.519 | 71.644 | 69.593 | 66.431 | 63.805 | 61.428 | 59.448 | 57.752 | 56.087 | 54.461 | 52.982 | 51.468 | 49.947 | 49.414 | 49.359 | 49.567 | 49.82 | 50.116 | 50.553 | 51.021 | 51.433 | 51.883 | 52.267 | 52.74 | 53.274 | 53.862 | 54.682 | 55.564
Hydrogen Evolution | Dem_BB008a | GWh | NPg Yorkshire | Creyke Beck |  | 950.15 | 913.746 | 887.757 | 848.831 | 815.909 | 785.907 | 760.88 | 739.491 | 719.97 | 700.249 | 682.005 | 663.235 | 644.242 | 640.304 | 642.418 | 647.854 | 653.863 | 660.447 | 669.008 | 677.771 | 685.841 | 694.308 | 701.894 | 710.158 | 719.206 | 729.016 | 741.814 | 755.5
Hydrogen Evolution | Dem_BB008a | GWh | NPg Yorkshire | Drax |  | 219.832 | 211.636 | 205.743 | 196.87 | 189.472 | 182.73 | 177.123 | 172.336 | 167.577 | 162.925 | 158.677 | 154.337 | 149.967 | 149.625 | 150.712 | 152.603 | 154.647 | 156.841 | 159.258 | 161.696 | 163.957 | 166.309 | 168.44 | 170.77 | 173.282 | 175.976 | 179.375 | 182.993
Hydrogen Evolution | Dem_BB008a | GWh | NPg Yorkshire | Elland |  | 630.809 | 606.751 | 589.56 | 563.01 | 541.006 | 521.045 | 504.431 | 490.237 | 476.192 | 462.503 | 450.006 | 437.275 | 424.451 | 420.235 | 420.043 | 422.018 | 424.351 | 427.057 | 430.88 | 434.869 | 438.395 | 442.204 | 445.433 | 449.486 | 454.047 | 459.079 | 466.027 | 473.541
Hydrogen Evolution | Dem_BB008a | GWh | NPg Yorkshire | Ferrybridge A |  | 220.503 | 211.893 | 205.774 | 196.161 | 188.23 | 181.062 | 175.082 | 169.965 | 164.971 | 160.11 | 155.666 | 151.136 | 146.581 | 144.503 | 143.841 | 143.926 | 144.14 | 144.49 | 145.358 | 146.331 | 147.161 | 148.11 | 148.863 | 149.917 | 151.142 | 152.529 | 154.572 | 156.808
Hydrogen Evolution | Dem_BB008a | GWh | NPg Yorkshire | Ferrybridge B (_M) |  | 577.222 | 555.297 | 539.618 | 515.061 | 494.784 | 476.432 | 461.162 | 448.133 | 435.298 | 422.8 | 411.383 | 399.75 | 388.036 | 384.992 | 385.696 | 388.452 | 391.59 | 395.097 | 399.697 | 404.451 | 408.808 | 413.438 | 417.536 | 422.257 | 427.454 | 433.112 | 440.56 | 448.544
Hydrogen Evolution | Dem_BB008a | GWh | NPg Yorkshire | Grimsby West |  | 505.05 | 485.459 | 471.518 | 449.634 | 431.58 | 415.24 | 401.636 | 389.998 | 378.591 | 367.49 | 357.342 | 347.015 | 336.616 | 332.065 | 330.752 | 331.153 | 331.837 | 332.824 | 334.914 | 337.212 | 339.168 | 341.378 | 343.147 | 345.602 | 348.445 | 351.66 | 356.378 | 361.532
Hydrogen Evolution | Dem_BB008a | GWh | NPg Yorkshire | Jordanthorpe |  | 112.915 | 108.779 | 105.797 | 101.067 | 97.175 | 93.662 | 90.746 | 88.266 | 85.797 | 83.395 | 81.204 | 78.973 | 76.723 | 76.471 | 76.935 | 77.804 | 78.745 | 79.755 | 80.94 | 82.135 | 83.242 | 84.387 | 85.432 | 86.58 | 87.824 | 89.162 | 90.857 | 92.66
Hydrogen Evolution | Dem_BB008a | GWh | NPg Yorkshire | Keadby |  | 579.678 | 557.324 | 541.394 | 516.404 | 495.774 | 477.115 | 461.574 | 448.292 | 435.276 | 422.603 | 411.02 | 399.223 | 387.342 | 382.665 | 381.713 | 382.749 | 384.115 | 385.83 | 388.796 | 391.977 | 394.763 | 397.829 | 400.392 | 403.685 | 407.428 | 411.603 | 417.528 | 423.965
Hydrogen Evolution | Dem_BB008a | GWh | NPg Yorkshire | Kirkstall B |  | 374.27 | 360.123 | 349.996 | 334.425 | 321.5 | 309.773 | 300.013 | 291.681 | 283.404 | 275.332 | 267.966 | 260.458 | 252.9 | 250.831 | 251.144 | 252.755 | 254.588 | 256.641 | 259.275 | 261.986 | 264.416 | 266.996 | 269.224 | 271.937 | 274.943 | 278.236 | 282.683 | 287.462
Hydrogen Evolution | Dem_BB008a | GWh | NPg Yorkshire | Neepsend |  | 146.194 | 140.854 | 136.996 | 130.885 | 125.857 | 121.315 | 117.545 | 114.339 | 111.155 | 108.048 | 105.212 | 102.325 | 99.42 | 99.131 | 99.775 | 100.946 | 102.207 | 103.567 | 105.135 | 106.716 | 108.188 | 109.706 | 111.084 | 112.607 | 114.25 | 116.019 | 118.248 | 120.619
Hydrogen Evolution | Dem_BB008a | GWh | NPg Yorkshire | Norton Lees |  | 113.029 | 108.951 | 105.99 | 101.304 | 97.44 | 93.955 | 91.071 | 88.619 | 86.167 | 83.781 | 81.605 | 79.39 | 77.159 | 77.081 | 77.721 | 78.775 | 79.904 | 81.098 | 82.449 | 83.798 | 85.056 | 86.351 | 87.537 | 88.83 | 90.207 | 91.69 | 93.531 | 95.482
Hydrogen Evolution | Dem_BB008a | GWh | NPg Yorkshire | Pitsmoor |  | 63.048 | 60.964 | 59.425 | 56.964 | 54.938 | 53.113 | 51.61 | 50.348 | 49.05 | 47.785 | 46.633 | 45.462 | 44.283 | 44.864 | 45.84 | 47.065 | 48.346 | 49.667 | 50.99 | 52.285 | 53.525 | 54.77 | 55.945 | 57.142 | 58.4 | 59.719 | 61.253 | 62.859
Hydrogen Evolution | Dem_BB008a | GWh | NPg Yorkshire | Saltend North |  | 126.197 | 121.31 | 117.83 | 112.367 | 107.862 | 103.786 | 100.389 | 97.484 | 94.646 | 91.876 | 89.346 | 86.77 | 84.177 | 83.087 | 82.808 | 82.955 | 83.18 | 83.477 | 84.06 | 84.687 | 85.236 | 85.844 | 86.341 | 87.001 | 87.765 | 88.618 | 89.85 | 91.19
Hydrogen Evolution | Dem_BB008a | GWh | NPg Yorkshire | Sheffield City |  | 63.592 | 61.483 | 59.925 | 57.433 | 55.384 | 53.537 | 52.014 | 50.736 | 49.424 | 48.141 | 46.979 | 45.793 | 44.601 | 45.15 | 46.102 | 47.308 | 48.56 | 49.856 | 51.163 | 52.442 | 53.659 | 54.887 | 56.048 | 57.231 | 58.467 | 59.768 | 61.294 | 62.887
Hydrogen Evolution | Dem_BB008a | GWh | NPg Yorkshire | Skelton Grange |  | 1094.733 | 1052.574 | 1022.523 | 975.87 | 937.255 | 902.261 | 873.115 | 848.199 | 823.649 | 799.744 | 777.901 | 755.654 | 733.253 | 724.56 | 722.854 | 724.886 | 727.53 | 730.82 | 736.284 | 742.114 | 747.179 | 752.759 | 757.359 | 763.444 | 770.393 | 778.147 | 789.198 | 801.207
Hydrogen Evolution | Dem_BB008a | GWh | NPg Yorkshire | Templeborough |  | 15.41 | 15.108 | 14.844 | 14.401 | 14.041 | 13.715 | 13.461 | 13.263 | 13.016 | 12.774 | 12.561 | 12.337 | 12.118 | 12.912 | 13.796 | 14.765 | 15.746 | 16.746 | 17.67 | 18.552 | 19.413 | 20.262 | 21.082 | 21.871 | 22.683 | 23.515 | 24.424 | 25.355
Hydrogen Evolution | Dem_BB008a | GWh | NPg Yorkshire | Thorpe Marsh |  | 214.25 | 206.206 | 200.428 | 191.539 | 184.166 | 177.475 | 171.908 | 167.162 | 162.441 | 157.839 | 153.638 | 149.359 | 145.045 | 143.961 | 144.232 | 145.249 | 146.389 | 147.653 | 149.239 | 150.854 | 152.313 | 153.852 | 155.188 | 156.789 | 158.557 | 160.49 | 163.085 | 165.877
Hydrogen Evolution | Dem_BB008a | GWh | NPg Yorkshire | Thurcroft |  | 506.866 | 487.238 | 473.263 | 451.236 | 433.078 | 416.659 | 402.986 | 391.3 | 379.86 | 368.725 | 358.551 | 348.188 | 337.763 | 333.273 | 332.032 | 332.519 | 333.289 | 334.361 | 336.596 | 339.044 | 341.144 | 343.512 | 345.432 | 348.032 | 351.03 | 354.399 | 359.287 | 364.621
Hydrogen Evolution | Dem_BB008a | GWh | NPg Yorkshire | West Melton |  | 1131.97 | 1087.547 | 1056.024 | 1006.38 | 965.455 | 928.438 | 897.591 | 871.184 | 845.436 | 820.377 | 797.469 | 774.146 | 750.671 | 738.812 | 734.227 | 733.446 | 733.273 | 733.771 | 737.076 | 740.952 | 744.087 | 747.841 | 750.631 | 755.039 | 760.321 | 766.403 | 775.825 | 786.218
Hydrogen Evolution | Dem_BB008a | GWh | NPg Yorkshire | Wincobank |  | 31.289 | 30.247 | 29.472 | 28.239 | 27.228 | 26.318 | 25.566 | 24.926 | 24.282 | 23.65 | 23.073 | 22.488 | 21.896 | 22.148 | 22.596 | 23.164 | 23.755 | 24.371 | 24.996 | 25.604 | 26.187 | 26.766 | 27.323 | 27.883 | 28.482 | 29.101 | 29.83 | 30.599
Hydrogen Evolution | Dem_BB008a | GWh | SHETL | Direct(SHETL) |  | 1.328 | 1.273 | 1.237 | 1.178 | 1.131 | 1.086 | 1.051 | 1.018 | 0.989 | 0.96 | 0.931 | 0.905 | 0.876 | 0.862 | 0.855 | 0.854 | 0.853 | 0.85 | 0.855 | 0.858 | 0.86 | 0.861 | 0.865 | 0.87 | 0.875 | 0.882 | 0.89 | 0.903
Hydrogen Evolution | Dem_BB008a | GWh | SPEN | Ayr |  | 43.358 | 41.988 | 40.957 | 39.267 | 37.885 | 36.648 | 35.636 | 34.783 | 33.913 | 33.061 | 32.295 | 31.509 | 30.709 | 31.427 | 32.439 | 33.631 | 34.874 | 36.153 | 37.584 | 38.998 | 40.384 | 41.784 | 43.133 | 44.464 | 45.842 | 47.282 | 48.888 | 50.556
Hydrogen Evolution | Dem_BB008a | GWh | SPEN | Bainsford |  | 34.137 | 33.001 | 32.161 | 30.786 | 29.667 | 28.66 | 27.829 | 27.13 | 26.428 | 25.742 | 25.118 | 24.482 | 23.839 | 24.24 | 24.877 | 25.648 | 26.463 | 27.304 | 28.272 | 29.233 | 30.17 | 31.124 | 32.036 | 32.944 | 33.89 | 34.881 | 35.994 | 37.159
Hydrogen Evolution | Dem_BB008a | GWh | SPEN | Bathgate |  | 39.085 | 37.862 | 36.937 | 35.408 | 34.169 | 33.052 | 32.14 | 31.377 | 30.596 | 29.838 | 29.149 | 28.444 | 27.733 | 28.474 | 29.483 | 30.665 | 31.891 | 33.158 | 34.584 | 35.991 | 37.369 | 38.762 | 40.113 | 41.434 | 42.803 | 44.223 | 45.808 | 47.439
Hydrogen Evolution | Dem_BB008a | GWh | SPEN | Berwick |  | 17.778 | 17.211 | 16.782 | 16.091 | 15.516 | 15.007 | 14.589 | 14.233 | 13.881 | 13.529 | 13.21 | 12.885 | 12.559 | 12.83 | 13.216 | 13.681 | 14.167 | 14.667 | 15.227 | 15.785 | 16.33 | 16.877 | 17.409 | 17.931 | 18.473 | 19.044 | 19.677 | 20.338
Hydrogen Evolution | Dem_BB008a | GWh | SPEN | Bonnybridge |  | 78.987 | 76.392 | 74.463 | 71.311 | 68.736 | 66.425 | 64.519 | 62.917 | 61.305 | 59.736 | 58.306 | 56.842 | 55.369 | 56.435 | 58.043 | 59.987 | 62.01 | 64.105 | 66.497 | 68.866 | 71.19 | 73.544 | 75.809 | 78.049 | 80.378 | 82.806 | 85.537 | 88.373
Hydrogen Evolution | Dem_BB008a | GWh | SPEN | Braehead Park |  | 31.951 | 30.942 | 30.178 | 28.931 | 27.913 | 26.996 | 26.248 | 25.62 | 24.974 | 24.349 | 23.778 | 23.194 | 22.607 | 23.126 | 23.855 | 24.721 | 25.618 | 26.542 | 27.582 | 28.612 | 29.619 | 30.631 | 31.61 | 32.581 | 33.58 | 34.625 | 35.791 | 37.005
Hydrogen Evolution | Dem_BB008a | GWh | SPEN | Carntyne |  | 17.628 | 17.094 | 16.697 | 16.024 | 15.481 | 14.994 | 14.594 | 14.263 | 13.92 | 13.584 | 13.279 | 12.966 | 12.652 | 13.04 | 13.556 | 14.145 | 14.753 | 15.377 | 16.068 | 16.755 | 17.419 | 18.092 | 18.748 | 19.388 | 20.048 | 20.731 | 21.488 | 22.275
Hydrogen Evolution | Dem_BB008a | GWh | SPEN | Carsfad |  | 0 | 0 | 0 | 0 | 0 | 0 | 0 | 0 | 0 | 0 | 0 | 0 | 0 | 0 | 0 | 0 | 0 | 0 | 0 | 0 | 0 | 0 | 0 | 0 | 0 | 0 | 0 | 0
Hydrogen Evolution | Dem_BB008a | GWh | SPEN | Chapelcross |  | 21.722 | 21.052 | 20.547 | 19.709 | 19.029 | 18.419 | 17.919 | 17.501 | 17.07 | 16.652 | 16.27 | 15.881 | 15.489 | 15.911 | 16.48 | 17.142 | 17.829 | 18.534 | 19.32 | 20.094 | 20.856 | 21.621 | 22.361 | 23.091 | 23.845 | 24.627 | 25.495 | 26.397
Hydrogen Evolution | Dem_BB008a | GWh | SPEN | Charlotte Street |  | 31.618 | 30.536 | 29.746 | 28.458 | 27.401 | 26.458 | 25.671 | 25.012 | 24.351 | 23.702 | 23.116 | 22.514 | 21.909 | 22.135 | 22.574 | 23.133 | 23.725 | 24.34 | 25.059 | 25.774 | 26.469 | 27.174 | 27.843 | 28.524 | 29.236 | 29.983 | 30.846 | 31.743
Hydrogen Evolution | Dem_BB008a | GWh | SPEN | Clyde’s Mill |  | 96.332 | 93.08 | 90.683 | 86.796 | 83.611 | 80.748 | 78.388 | 76.396 | 74.394 | 72.434 | 70.658 | 68.843 | 67.013 | 67.874 | 69.373 | 71.256 | 73.234 | 75.284 | 77.646 | 80.004 | 82.297 | 84.616 | 86.843 | 89.077 | 91.41 | 93.853 | 96.651 | 99.565 | GSP also referred to as Westburn Road
Hydrogen Evolution | Dem_BB008a | GWh | SPEN | Coatbridge |  | 80.731 | 78.008 | 76.005 | 72.743 | 70.083 | 67.681 | 65.709 | 64.038 | 62.363 | 60.722 | 59.233 | 57.713 | 56.182 | 56.918 | 58.184 | 59.774 | 61.446 | 63.176 | 65.175 | 67.159 | 69.093 | 71.051 | 72.928 | 74.817 | 76.783 | 78.844 | 81.201 | 83.651
Hydrogen Evolution | Dem_BB008a | GWh | SPEN | Cockenzie |  | 42.874 | 41.563 | 40.575 | 38.932 | 37.593 | 36.398 | 35.414 | 34.597 | 33.754 | 32.932 | 32.184 | 31.42 | 30.65 | 31.53 | 32.697 | 34.052 | 35.464 | 36.907 | 38.514 | 40.089 | 41.643 | 43.205 | 44.718 | 46.199 | 47.731 | 49.329 | 51.096 | 52.924
Hydrogen Evolution | Dem_BB008a | GWh | SPEN | Coylton |  | 42.043 | 40.692 | 39.68 | 38.027 | 36.679 | 35.465 | 34.472 | 33.636 | 32.786 | 31.951 | 31.198 | 30.425 | 29.655 | 30.271 | 31.172 | 32.252 | 33.369 | 34.528 | 35.83 | 37.121 | 38.382 | 39.654 | 40.884 | 42.098 | 43.36 | 44.673 | 46.156 | 47.689
Hydrogen Evolution | Dem_BB008a | GWh | SPEN | Crookston A |  | 60.652 | 58.378 | 56.75 | 54.203 | 52.097 | 50.192 | 48.61 | 47.257 | 45.949 | 44.669 | 43.499 | 42.303 | 41.096 | 41.07 | 41.458 | 42.074 | 42.743 | 43.456 | 44.38 | 45.322 | 46.222 | 47.158 | 48.043 | 48.952 | 49.913 | 50.939 | 52.171 | 53.464
Hydrogen Evolution | Dem_BB008a | GWh | SPEN | Crookston B |  | 43.435 | 41.807 | 40.642 | 38.816 | 37.31 | 35.947 | 34.811 | 33.843 | 32.902 | 31.989 | 31.151 | 30.293 | 29.431 | 29.413 | 29.685 | 30.128 | 30.609 | 31.123 | 31.78 | 32.455 | 33.104 | 33.773 | 34.406 | 35.06 | 35.748 | 36.483 | 37.363 | 38.289
Hydrogen Evolution | Dem_BB008a | GWh | SPEN | Cumbernauld |  | 44.289 | 42.823 | 41.735 | 39.963 | 38.512 | 37.212 | 36.144 | 35.236 | 34.334 | 33.446 | 32.646 | 31.82 | 30.992 | 31.556 | 32.418 | 33.475 | 34.576 | 35.709 | 37.009 | 38.301 | 39.569 | 40.847 | 42.084 | 43.303 | 44.572 | 45.897 | 47.393 | 48.946
Hydrogen Evolution | Dem_BB008a | GWh | SPEN | Cupar |  | 45.558 | 44.109 | 43.026 | 41.234 | 39.776 | 38.465 | 37.394 | 36.49 | 35.582 | 34.693 | 33.884 | 33.052 | 32.22 | 33.024 | 34.132 | 35.444 | 36.807 | 38.215 | 39.8 | 41.367 | 42.911 | 44.46 | 45.968 | 47.45 | 48.979 | 50.57 | 52.343 | 54.181
Hydrogen Evolution | Dem_BB008a | GWh | SPEN | Currie |  | 12.653 | 12.287 | 11.998 | 11.523 | 11.138 | 10.79 | 10.508 | 10.271 | 10.027 | 9.788 | 9.573 | 9.352 | 9.13 | 9.437 | 9.835 | 10.285 | 10.756 | 11.236 | 11.759 | 12.281 | 12.795 | 13.305 | 13.803 | 14.291 | 14.793 | 15.315 | 15.888 | 16.482
Hydrogen Evolution | Dem_BB008a | GWh | SPEN | Dalmarnock |  | 34.507 | 33.384 | 32.552 | 31.183 | 30.069 | 29.063 | 28.237 | 27.543 | 26.846 | 26.157 | 25.532 | 24.895 | 24.254 | 24.709 | 25.393 | 26.221 | 27.088 | 27.983 | 28.989 | 29.993 | 30.972 | 31.962 | 32.918 | 33.863 | 34.846 | 35.871 | 37.028 | 38.23
Hydrogen Evolution | Dem_BB008a | GWh | SPEN | Devol Moor |  | 23.174 | 22.411 | 21.846 | 20.914 | 20.159 | 19.478 | 18.919 | 18.45 | 17.972 | 17.505 | 17.083 | 16.652 | 16.216 | 16.48 | 16.898 | 17.414 | 17.946 | 18.5 | 19.134 | 19.763 | 20.371 | 20.993 | 21.589 | 22.181 | 22.8 | 23.443 | 24.175 | 24.938
Hydrogen Evolution | Dem_BB008a | GWh | SPEN | Devonside |  | 78.034 | 75.449 | 73.532 | 70.406 | 67.848 | 65.553 | 63.664 | 62.072 | 60.475 | 58.914 | 57.495 | 56.043 | 54.582 | 55.565 | 57.072 | 58.916 | 60.833 | 62.824 | 65.099 | 67.365 | 69.577 | 71.813 | 73.977 | 76.108 | 78.336 | 80.656 | 83.274 | 85.987
Hydrogen Evolution | Dem_BB008a | GWh | SPEN | Dewar Place |  | 52.231 | 50.438 | 49.123 | 46.998 | 45.249 | 43.685 | 42.392 | 41.302 | 40.202 | 39.133 | 38.162 | 37.168 | 36.165 | 36.532 | 37.243 | 38.158 | 39.125 | 40.126 | 41.3 | 42.471 | 43.606 | 44.756 | 45.856 | 46.975 | 48.14 | 49.36 | 50.771 | 52.244
Hydrogen Evolution | Dem_BB008a | GWh | SPEN | Drumchapel |  | 141.776 | 136.954 | 133.412 | 127.647 | 122.932 | 118.692 | 115.196 | 112.243 | 109.297 | 106.416 | 103.795 | 101.117 | 98.421 | 99.729 | 101.988 | 104.827 | 107.806 | 110.9 | 114.495 | 118.081 | 121.579 | 125.127 | 128.533 | 131.936 | 135.488 | 139.206 | 143.444 | 147.857
Hydrogen Evolution | Dem_BB008a | GWh | SPEN | Drumcross |  | 20.942 | 20.267 | 19.764 | 18.938 | 18.264 | 17.66 | 17.16 | 16.743 | 16.324 | 15.911 | 15.537 | 15.155 | 14.768 | 15.11 | 15.592 | 16.165 | 16.761 | 17.381 | 18.08 | 18.771 | 19.448 | 20.132 | 20.796 | 21.45 | 22.122 | 22.827 | 23.611 | 24.425
Hydrogen Evolution | Dem_BB008a | GWh | SPEN | Dumfries 11 |  | 0 | 0 | 0 | 0 | 0 | 0 | 0 | 0 | 0 | 0 | 0 | 0 | 0 | 0 | 0 | 0 | 0 | 0 | 0 | 0 | 0 | 0 | 0 | 0 | 0 | 0 | 0 | 0
Hydrogen Evolution | Dem_BB008a | GWh | SPEN | Dumfries 33 |  | 89.6 | 86.35 | 83.996 | 80.363 | 77.351 | 74.622 | 72.352 | 70.428 | 68.51 | 66.636 | 64.928 | 63.189 | 61.43 | 61.434 | 62.008 | 62.909 | 63.873 | 64.898 | 66.114 | 67.329 | 68.48 | 69.666 | 70.756 | 71.885 | 73.089 | 74.373 | 75.949 | 77.612
Hydrogen Evolution | Dem_BB008a | GWh | SPEN | Dumfries ICI |  | 0.758 | 0.781 | 0.787 | 0.807 | 0.817 | 0.832 | 0.842 | 0.854 | 0.86 | 0.861 | 0.862 | 0.867 | 0.872 | 1.041 | 1.212 | 1.392 | 1.575 | 1.757 | 1.936 | 2.109 | 2.28 | 2.443 | 2.607 | 2.757 | 2.908 | 3.059 | 3.22 | 3.384
Hydrogen Evolution | Dem_BB008a | GWh | SPEN | Dunbar A |  | 16.523 | 15.993 | 15.599 | 14.949 | 14.42 | 13.947 | 13.556 | 13.228 | 12.892 | 12.569 | 12.271 | 11.971 | 11.666 | 11.921 | 12.28 | 12.714 | 13.161 | 13.624 | 14.145 | 14.664 | 15.165 | 15.676 | 16.168 | 16.653 | 17.154 | 17.681 | 18.268 | 18.877
Hydrogen Evolution | Dem_BB008a | GWh | SPEN | Dunbar B |  | 13.94 | 13.438 | 13.077 | 12.491 | 12.013 | 11.587 | 11.229 | 10.926 | 10.625 | 10.332 | 10.068 | 9.795 | 9.52 | 9.54 | 9.654 | 9.813 | 9.99 | 10.175 | 10.402 | 10.628 | 10.847 | 11.072 | 11.285 | 11.507 | 11.736 | 11.987 | 12.28 | 12.594
Hydrogen Evolution | Dem_BB008a | GWh | SPEN | Dunfermline |  | 46.502 | 45.017 | 43.907 | 42.077 | 40.584 | 39.249 | 38.15 | 37.228 | 36.296 | 35.383 | 34.558 | 33.711 | 32.859 | 33.656 | 34.772 | 36.09 | 37.463 | 38.875 | 40.477 | 42.051 | 43.606 | 45.173 | 46.69 | 48.176 | 49.72 | 51.326 | 53.115 | 54.97
Hydrogen Evolution | Dem_BB008a | GWh | SPEN | Earlstoun |  | 0 | 0 | 0 | 0 | 0 | 0 | 0 | 0 | 0 | 0 | 0 | 0 | 0 | 0 | 0 | 0 | 0 | 0 | 0 | 0 | 0 | 0 | 0 | 0 | 0 | 0 | 0 | 0
Hydrogen Evolution | Dem_BB008a | GWh | SPEN | East Kilbride |  | 58.708 | 56.816 | 55.405 | 53.097 | 51.205 | 49.517 | 48.124 | 46.955 | 45.768 | 44.609 | 43.555 | 42.477 | 41.392 | 42.248 | 43.494 | 44.988 | 46.544 | 48.152 | 49.966 | 51.758 | 53.507 | 55.272 | 56.98 | 58.67 | 60.424 | 62.251 | 64.302 | 66.439
Hydrogen Evolution | Dem_BB008a | GWh | SPEN | East Kilbride South |  | 30.956 | 30.148 | 29.508 | 28.413 | 27.524 | 26.738 | 26.096 | 25.577 | 25.013 | 24.465 | 23.97 | 23.458 | 22.95 | 24.073 | 25.414 | 26.906 | 28.44 | 30.009 | 31.708 | 33.376 | 35.026 | 36.673 | 38.281 | 39.834 | 41.43 | 43.081 | 44.878 | 46.723
Hydrogen Evolution | Dem_BB008a | GWh | SPEN | Easterhouse |  | 111.4 | 107.673 | 104.92 | 100.443 | 96.786 | 93.491 | 90.78 | 88.494 | 86.189 | 83.94 | 81.892 | 79.802 | 77.697 | 78.814 | 80.673 | 82.977 | 85.393 | 87.895 | 90.772 | 93.626 | 96.405 | 99.221 | 101.922 | 104.632 | 107.455 | 110.401 | 113.763 | 117.262
Hydrogen Evolution | Dem_BB008a | GWh | SPEN | Eccles |  | 26.049 | 25.237 | 24.629 | 23.617 | 22.797 | 22.061 | 21.459 | 20.951 | 20.436 | 19.931 | 19.47 | 18.998 | 18.527 | 19.007 | 19.657 | 20.419 | 21.218 | 22.032 | 22.944 | 23.843 | 24.726 | 25.614 | 26.472 | 27.318 | 28.19 | 29.101 | 30.119 | 31.167
Hydrogen Evolution | Dem_BB008a | GWh | SPEN | Elderslie |  | 44.056 | 42.719 | 41.703 | 40.025 | 38.653 | 37.431 | 36.426 | 35.589 | 34.722 | 33.883 | 33.115 | 32.334 | 31.547 | 32.477 | 33.707 | 35.136 | 36.61 | 38.127 | 39.805 | 41.465 | 43.09 | 44.724 | 46.309 | 47.862 | 49.468 | 51.137 | 52.984 | 54.893
Hydrogen Evolution | Dem_BB008a | GWh | SPEN | Erskine |  | 25.269 | 24.492 | 23.905 | 22.939 | 22.152 | 21.439 | 20.864 | 20.382 | 19.881 | 19.395 | 18.957 | 18.505 | 18.049 | 18.559 | 19.24 | 20.033 | 20.851 | 21.693 | 22.628 | 23.553 | 24.457 | 25.368 | 26.252 | 27.121 | 28.01 | 28.944 | 29.974 | 31.049
Hydrogen Evolution | Dem_BB008a | GWh | SPEN | Finnieston |  | 15.072 | 14.602 | 14.25 | 13.664 | 13.192 | 12.765 | 12.418 | 12.125 | 11.825 | 11.54 | 11.272 | 11.006 | 10.73 | 11.046 | 11.459 | 11.942 | 12.448 | 12.958 | 13.54 | 14.114 | 14.673 | 15.237 | 15.787 | 16.326 | 16.88 | 17.456 | 18.092 | 18.75
Hydrogen Evolution | Dem_BB008a | GWh | SPEN | Galashiels |  | 31.321 | 30.324 | 29.576 | 28.351 | 27.343 | 26.449 | 25.71 | 25.09 | 24.458 | 23.847 | 23.282 | 22.714 | 22.133 | 22.626 | 23.326 | 24.152 | 25.019 | 25.913 | 26.915 | 27.906 | 28.87 | 29.851 | 30.795 | 31.724 | 32.692 | 33.703 | 34.833 | 36.003
Hydrogen Evolution | Dem_BB008a | GWh | SPEN | Giffnock |  | 112.856 | 109.1 | 106.318 | 101.794 | 98.089 | 94.765 | 92.027 | 89.719 | 87.389 | 85.114 | 83.044 | 80.933 | 78.806 | 79.996 | 81.932 | 84.321 | 86.832 | 89.428 | 92.401 | 95.346 | 98.228 | 101.135 | 103.934 | 106.73 | 109.641 | 112.686 | 116.152 | 119.757
Hydrogen Evolution | Dem_BB008a | GWh | SPEN | Glenlee |  | 0 | 0 | 0 | 0 | 0 | 0 | 0 | 0 | 0 | 0 | 0 | 0 | 0 | 0 | 0 | 0 | 0 | 0 | 0 | 0 | 0 | 0 | 0 | 0 | 0 | 0 | 0 | 0
Hydrogen Evolution | Dem_BB008a | GWh | SPEN | Glenluce |  | 16.09 | 15.577 | 15.19 | 14.561 | 14.045 | 13.584 | 13.204 | 12.888 | 12.56 | 12.243 | 11.955 | 11.661 | 11.365 | 11.61 | 11.966 | 12.384 | 12.825 | 13.28 | 13.784 | 14.293 | 14.785 | 15.282 | 15.756 | 16.232 | 16.723 | 17.236 | 17.812 | 18.405
Hydrogen Evolution | Dem_BB008a | GWh | SPEN | Glenniston |  | 38.875 | 37.542 | 36.564 | 34.975 | 33.679 | 32.514 | 31.55 | 30.738 | 29.921 | 29.131 | 28.41 | 27.671 | 26.933 | 27.257 | 27.842 | 28.58 | 29.363 | 30.172 | 31.121 | 32.067 | 32.988 | 33.925 | 34.818 | 35.719 | 36.659 | 37.638 | 38.767 | 39.94
Hydrogen Evolution | Dem_BB008a | GWh | SPEN | Glenrothes |  | 35.781 | 34.675 | 33.843 | 32.455 | 31.328 | 30.316 | 29.487 | 28.798 | 28.093 | 27.404 | 26.783 | 26.14 | 25.498 | 26.246 | 27.24 | 28.393 | 29.599 | 30.833 | 32.216 | 33.582 | 34.923 | 36.274 | 37.586 | 38.865 | 40.191 | 41.57 | 43.089 | 44.667
Hydrogen Evolution | Dem_BB008a | GWh | SPEN | Gorgie |  | 34.005 | 32.938 | 32.134 | 30.813 | 29.733 | 28.765 | 27.972 | 27.315 | 26.631 | 25.969 | 25.366 | 24.75 | 24.131 | 24.718 | 25.53 | 26.498 | 27.499 | 28.525 | 29.674 | 30.811 | 31.926 | 33.047 | 34.132 | 35.199 | 36.309 | 37.463 | 38.749 | 40.081
Hydrogen Evolution | Dem_BB008a | GWh | SPEN | Govan |  | 36.127 | 34.951 | 34.077 | 32.651 | 31.483 | 30.434 | 29.57 | 28.846 | 28.11 | 27.391 | 26.741 | 26.072 | 25.401 | 25.887 | 26.613 | 27.487 | 28.4 | 29.344 | 30.413 | 31.472 | 32.504 | 33.549 | 34.554 | 35.553 | 36.587 | 37.674 | 38.894 | 40.158
Hydrogen Evolution | Dem_BB008a | GWh | SPEN | Grangemouth A |  | 44.343 | 42.719 | 41.551 | 39.552 | 37.946 | 36.507 | 35.314 | 34.304 | 33.337 | 32.397 | 31.535 | 30.659 | 29.773 | 29.874 | 30.282 | 30.869 | 31.506 | 32.176 | 33.057 | 33.957 | 34.838 | 35.745 | 36.619 | 37.48 | 38.387 | 39.343 | 40.452 | 41.614
Hydrogen Evolution | Dem_BB008a | GWh | SPEN | Grangemouth C |  | 28.797 | 27.756 | 26.999 | 25.701 | 24.653 | 23.721 | 22.948 | 22.296 | 21.671 | 21.062 | 20.507 | 19.942 | 19.369 | 19.476 | 19.786 | 20.215 | 20.68 | 21.164 | 21.796 | 22.44 | 23.073 | 23.723 | 24.344 | 24.96 | 25.605 | 26.277 | 27.057 | 27.868
Hydrogen Evolution | Dem_BB008a | GWh | SPEN | Haggs Road |  | 47.192 | 45.68 | 44.55 | 42.698 | 41.18 | 39.827 | 38.71 | 37.775 | 36.821 | 35.889 | 35.045 | 34.183 | 33.316 | 34.027 | 35.056 | 36.281 | 37.559 | 38.88 | 40.361 | 41.832 | 43.265 | 44.711 | 46.107 | 47.49 | 48.93 | 50.422 | 52.099 | 53.836
Hydrogen Evolution | Dem_BB008a | GWh | SPEN | Hawick |  | 22.302 | 21.621 | 21.104 | 20.245 | 19.554 | 18.926 | 18.415 | 17.989 | 17.55 | 17.124 | 16.733 | 16.333 | 15.936 | 16.386 | 16.984 | 17.683 | 18.41 | 19.156 | 19.985 | 20.8 | 21.599 | 22.405 | 23.184 | 23.947 | 24.739 | 25.566 | 26.474 | 27.419
Hydrogen Evolution | Dem_BB008a | GWh | SPEN | Helensburgh |  | 22.288 | 21.617 | 21.108 | 20.254 | 19.563 | 18.943 | 18.437 | 18.014 | 17.58 | 17.158 | 16.775 | 16.384 | 15.987 | 16.523 | 17.204 | 17.995 | 18.817 | 19.658 | 20.59 | 21.515 | 22.423 | 23.337 | 24.227 | 25.094 | 25.986 | 26.911 | 27.933 | 28.989
Hydrogen Evolution | Dem_BB008a | GWh | SPEN | Hunterston Farm |  | 5.509 | 5.34 | 5.203 | 4.992 | 4.811 | 4.655 | 4.529 | 4.42 | 4.31 | 4.2 | 4.103 | 4 | 3.903 | 3.991 | 4.12 | 4.267 | 4.422 | 4.581 | 4.762 | 4.938 | 5.116 | 5.29 | 5.457 | 5.626 | 5.803 | 5.978 | 6.183 | 6.392
Hydrogen Evolution | Dem_BB008a | GWh | SPEN | Inverkeithing |  | 71.091 | 68.786 | 67.066 | 64.245 | 61.941 | 59.874 | 58.176 | 56.747 | 55.309 | 53.904 | 52.623 | 51.32 | 50.002 | 51.07 | 52.625 | 54.48 | 56.42 | 58.419 | 60.688 | 62.94 | 65.151 | 67.38 | 69.533 | 71.661 | 73.866 | 76.163 | 78.731 | 81.4
Hydrogen Evolution | Dem_BB008a | GWh | SPEN | Johnstone |  | 46.954 | 45.518 | 44.424 | 42.626 | 41.158 | 39.844 | 38.766 | 37.87 | 36.941 | 36.039 | 35.216 | 34.383 | 33.536 | 34.479 | 35.739 | 37.2 | 38.719 | 40.281 | 42.017 | 43.722 | 45.402 | 47.087 | 48.723 | 50.328 | 51.991 | 53.714 | 55.631 | 57.606
Hydrogen Evolution | Dem_BB008a | GWh | SPEN | Kaimes |  | 71.52 | 69.585 | 68.064 | 65.481 | 63.39 | 61.529 | 60.021 | 58.773 | 57.455 | 56.158 | 54.993 | 53.794 | 52.592 | 54.933 | 57.763 | 60.936 | 64.215 | 67.559 | 71.21 | 74.779 | 78.309 | 81.837 | 85.279 | 88.62 | 92.047 | 95.603 | 99.469 | 103.462
Hydrogen Evolution | Dem_BB008a | GWh | SPEN | Kendoon |  | 0 | 0 | 0 | 0 | 0 | 0 | 0 | 0 | 0 | 0 | 0 | 0 | 0 | 0 | 0 | 0 | 0 | 0 | 0 | 0 | 0 | 0 | 0 | 0 | 0 | 0 | 0 | 0
Hydrogen Evolution | Dem_BB008a | GWh | SPEN | Kilbowie 11 |  | 12.201 | 11.862 | 11.597 | 11.139 | 10.776 | 10.448 | 10.182 | 9.956 | 9.721 | 9.492 | 9.282 | 9.072 | 8.855 | 9.138 | 9.495 | 9.908 | 10.331 | 10.765 | 11.234 | 11.696 | 12.146 | 12.596 | 13.037 | 13.475 | 13.922 | 14.393 | 14.908 | 15.443
Hydrogen Evolution | Dem_BB008a | GWh | SPEN | Kilbowie 33 |  | 31.444 | 30.532 | 29.836 | 28.649 | 27.683 | 26.83 | 26.131 | 25.551 | 24.931 | 24.327 | 23.786 | 23.228 | 22.671 | 23.318 | 24.164 | 25.141 | 26.148 | 27.177 | 28.312 | 29.416 | 30.501 | 31.585 | 32.632 | 33.683 | 34.774 | 35.902 | 37.155 | 38.452
Hydrogen Evolution | Dem_BB008a | GWh | SPEN | Killermont |  | 164.826 | 158.991 | 154.749 | 147.909 | 142.3 | 137.246 | 133.072 | 129.529 | 126.016 | 122.592 | 119.469 | 116.281 | 113.07 | 113.737 | 115.501 | 117.9 | 120.442 | 123.114 | 126.33 | 129.558 | 132.681 | 135.872 | 138.908 | 142 | 145.254 | 148.683 | 152.679 | 156.867
Hydrogen Evolution | Dem_BB008a | GWh | SPEN | Kilwinning |  | 39.866 | 38.837 | 38.012 | 36.595 | 35.459 | 34.441 | 33.621 | 32.946 | 32.227 | 31.522 | 30.882 | 30.23 | 29.57 | 31.031 | 32.757 | 34.689 | 36.68 | 38.708 | 40.908 | 43.065 | 45.196 | 47.324 | 49.404 | 51.413 | 53.481 | 55.617 | 57.934 | 60.319
Hydrogen Evolution | Dem_BB008a | GWh | SPEN | Lesmahagow |  | 0 | 0 | 7.497 | 7.191 | 6.942 | 6.718 | 6.536 | 6.383 | 6.226 | 6.072 | 5.933 | 5.79 | 5.647 | 5.797 | 6 | 6.237 | 6.484 | 6.738 | 7.02 | 7.299 | 7.573 | 7.847 | 8.114 | 8.376 | 8.646 | 8.928 | 9.242 | 9.566
Hydrogen Evolution | Dem_BB008a | GWh | SPEN | Leven |  | 58.041 | 56.103 | 54.668 | 52.329 | 50.414 | 48.699 | 47.281 | 46.093 | 44.89 | 43.727 | 42.662 | 41.58 | 40.487 | 41.146 | 42.193 | 43.483 | 44.838 | 46.236 | 47.852 | 49.452 | 51.02 | 52.605 | 54.135 | 55.649 | 57.233 | 58.882 | 60.747 | 62.691
Hydrogen Evolution | Dem_BB008a | GWh | SPEN | Livingston East |  | 55.873 | 54.058 | 52.703 | 50.491 | 48.682 | 47.056 | 45.722 | 44.601 | 43.462 | 42.351 | 41.339 | 40.309 | 39.268 | 40.007 | 41.118 | 42.46 | 43.862 | 45.311 | 46.948 | 48.571 | 50.156 | 51.758 | 53.302 | 54.833 | 56.429 | 58.09 | 59.966 | 61.911
Hydrogen Evolution | Dem_BB008a | GWh | SPEN | Maybole |  | 8.992 | 8.743 | 8.544 | 8.217 | 7.948 | 7.711 | 7.516 | 7.356 | 7.179 | 7.015 | 6.866 | 6.713 | 6.561 | 6.825 | 7.15 | 7.515 | 7.895 | 8.285 | 8.71 | 9.126 | 9.534 | 9.947 | 10.349 | 10.736 | 11.14 | 11.551 | 12.009 | 12.48
Hydrogen Evolution | Dem_BB008a | GWh | SPEN | Moffat |  | 15.729 | 15.244 | 14.879 | 14.272 | 13.779 | 13.338 | 12.976 | 12.673 | 12.361 | 12.059 | 11.782 | 11.5 | 11.216 | 11.522 | 11.934 | 12.413 | 12.911 | 13.421 | 13.99 | 14.551 | 15.102 | 15.657 | 16.193 | 16.721 | 17.267 | 17.833 | 18.462 | 19.115
Hydrogen Evolution | Dem_BB008a | GWh | SPEN | Newarthill |  | 136.308 | 131.718 | 128.33 | 122.842 | 118.337 | 114.3 | 110.967 | 108.156 | 105.322 | 102.559 | 100.05 | 97.482 | 94.899 | 96.165 | 98.332 | 101.05 | 103.895 | 106.848 | 110.254 | 113.634 | 116.928 | 120.263 | 123.462 | 126.674 | 130.026 | 133.529 | 137.536 | 141.706
Hydrogen Evolution | Dem_BB008a | GWh | SPEN | Newton Stewart |  | 6.071 | 5.891 | 5.747 | 5.518 | 5.328 | 5.163 | 5.024 | 4.911 | 4.792 | 4.671 | 4.569 | 4.464 | 4.351 | 4.482 | 4.653 | 4.852 | 5.061 | 5.268 | 5.501 | 5.734 | 5.959 | 6.186 | 6.406 | 6.626 | 6.849 | 7.075 | 7.334 | 7.603
Hydrogen Evolution | Dem_BB008a | GWh | SPEN | Paisley |  | 27.629 | 26.704 | 26.023 | 24.915 | 24.003 | 23.191 | 22.514 | 21.947 | 21.378 | 20.818 | 20.311 | 19.793 | 19.272 | 19.549 | 20.014 | 20.584 | 21.183 | 21.803 | 22.517 | 23.227 | 23.92 | 24.619 | 25.285 | 25.96 | 26.66 | 27.392 | 28.231 | 29.098
Hydrogen Evolution | Dem_BB008a | GWh | SPEN | Partick |  | 17.24 | 16.913 | 16.62 | 16.078 | 15.644 | 15.269 | 14.972 | 14.733 | 14.47 | 14.206 | 13.97 | 13.731 | 13.486 | 14.606 | 15.859 | 17.215 | 18.611 | 20.032 | 21.56 | 23.057 | 24.542 | 26.018 | 27.48 | 28.864 | 30.281 | 31.742 | 33.302 | 34.896
Hydrogen Evolution | Dem_BB008a | GWh | SPEN | Port Dundas |  | 34.708 | 33.597 | 32.764 | 31.398 | 30.277 | 29.273 | 28.454 | 27.759 | 27.065 | 26.38 | 25.767 | 25.133 | 24.491 | 25.068 | 25.874 | 26.832 | 27.832 | 28.864 | 30.03 | 31.182 | 32.316 | 33.459 | 34.567 | 35.656 | 36.78 | 37.958 | 39.268 | 40.625
Hydrogen Evolution | Dem_BB008a | GWh | SPEN | Portobello |  | 120.049 | 116.06 | 113.108 | 108.303 | 104.372 | 100.835 | 97.927 | 95.475 | 92.998 | 90.582 | 88.386 | 86.145 | 83.885 | 85.182 | 87.277 | 89.85 | 92.554 | 95.347 | 98.548 | 101.719 | 104.814 | 107.944 | 110.949 | 113.961 | 117.091 | 120.364 | 124.083 | 127.951
Hydrogen Evolution | Dem_BB008a | GWh | SPEN | Ravenscraig |  | 0.374 | 0.402 | 0.418 | 0.433 | 0.442 | 0.455 | 0.469 | 0.483 | 0.49 | 0.497 | 0.5 | 0.506 | 0.512 | 0.67 | 0.829 | 0.997 | 1.168 | 1.339 | 1.518 | 1.694 | 1.864 | 2.035 | 2.209 | 2.367 | 2.527 | 2.694 | 2.863 | 3.04
Hydrogen Evolution | Dem_BB008a | GWh | SPEN | Redhouse |  | 36.31 | 35.158 | 34.297 | 32.879 | 31.717 | 30.679 | 29.83 | 29.117 | 28.39 | 27.683 | 27.04 | 26.387 | 25.718 | 26.382 | 27.292 | 28.367 | 29.481 | 30.63 | 31.918 | 33.197 | 34.453 | 35.723 | 36.95 | 38.148 | 39.397 | 40.688 | 42.127 | 43.62
Hydrogen Evolution | Dem_BB008a | GWh | SPEN | Saltcoats A |  | 52.961 | 50.948 | 49.514 | 47.244 | 45.369 | 43.68 | 42.275 | 41.074 | 39.905 | 38.769 | 37.731 | 36.666 | 35.598 | 35.401 | 35.563 | 35.912 | 36.3 | 36.73 | 37.33 | 37.944 | 38.534 | 39.148 | 39.714 | 40.322 | 40.977 | 41.682 | 42.556 | 43.483
Hydrogen Evolution | Dem_BB008a | GWh | SPEN | Saltcoats B |  | 43.8 | 42.218 | 41.074 | 39.254 | 37.757 | 36.402 | 35.284 | 34.33 | 33.405 | 32.504 | 31.676 | 30.829 | 29.981 | 30.211 | 30.742 | 31.455 | 32.21 | 33.008 | 33.969 | 34.945 | 35.891 | 36.866 | 37.797 | 38.722 | 39.698 | 40.715 | 41.892 | 43.125
Hydrogen Evolution | Dem_BB008a | GWh | SPEN | Shrubhill |  | 71.31 | 68.917 | 67.142 | 64.272 | 61.919 | 59.804 | 58.058 | 56.592 | 55.111 | 53.66 | 52.35 | 51.009 | 49.659 | 50.323 | 51.46 | 52.884 | 54.377 | 55.921 | 57.711 | 59.485 | 61.213 | 62.96 | 64.636 | 66.318 | 68.076 | 69.911 | 72.015 | 74.196
Hydrogen Evolution | Dem_BB008a | GWh | SPEN | Sighthill |  | 113.545 | 109.808 | 107.029 | 102.504 | 98.805 | 95.479 | 92.743 | 90.443 | 88.112 | 85.838 | 83.77 | 81.66 | 79.534 | 80.876 | 82.976 | 85.54 | 88.219 | 90.982 | 94.141 | 97.268 | 100.325 | 103.408 | 106.375 | 109.334 | 112.419 | 115.632 | 119.273 | 123.056
Hydrogen Evolution | Dem_BB008a | GWh | SPEN | Spango Valley |  | 25.661 | 24.853 | 24.251 | 23.256 | 22.439 | 21.711 | 21.111 | 20.61 | 20.101 | 19.601 | 19.145 | 18.679 | 18.214 | 18.661 | 19.279 | 20.011 | 20.768 | 21.548 | 22.419 | 23.28 | 24.121 | 24.969 | 25.795 | 26.601 | 27.44 | 28.314 | 29.288 | 30.295
Hydrogen Evolution | Dem_BB008a | GWh | SPEN | St Andrews Cross |  | 43.791 | 42.322 | 41.231 | 39.472 | 38.03 | 36.731 | 35.666 | 34.766 | 33.853 | 32.966 | 32.163 | 31.335 | 30.51 | 30.932 | 31.64 | 32.526 | 33.452 | 34.414 | 35.523 | 36.625 | 37.692 | 38.78 | 39.822 | 40.865 | 41.955 | 43.094 | 44.394 | 45.747
Hydrogen Evolution | Dem_BB008a | GWh | SPEN | Stirling |  | 51.473 | 49.774 | 48.516 | 46.454 | 44.768 | 43.26 | 42.014 | 40.966 | 39.918 | 38.889 | 37.948 | 36.993 | 36.034 | 36.699 | 37.711 | 38.943 | 40.228 | 41.558 | 43.076 | 44.585 | 46.065 | 47.557 | 49.001 | 50.431 | 51.914 | 53.467 | 55.206 | 57.021
Hydrogen Evolution | Dem_BB008a | GWh | SPEN | Strathaven |  | 88.176 | 85.108 | 82.867 | 79.252 | 76.286 | 73.615 | 71.41 | 69.544 | 67.675 | 65.856 | 64.198 | 62.513 | 60.808 | 61.276 | 62.326 | 63.72 | 65.19 | 66.726 | 68.54 | 70.35 | 72.109 | 73.898 | 75.598 | 77.332 | 79.148 | 81.066 | 83.283 | 85.606
Hydrogen Evolution | Dem_BB008a | GWh | SPEN | Strathleven |  | 44.645 | 43.175 | 42.077 | 40.298 | 38.835 | 37.528 | 36.448 | 35.542 | 34.623 | 33.734 | 32.927 | 32.096 | 31.259 | 31.846 | 32.731 | 33.8 | 34.926 | 36.083 | 37.41 | 38.73 | 40.017 | 41.322 | 42.582 | 43.823 | 45.115 | 46.463 | 47.985 | 49.562
Hydrogen Evolution | Dem_BB008a | GWh | SPEN | Telford Road |  | 35.991 | 34.883 | 34.045 | 32.66 | 31.532 | 30.521 | 29.691 | 29.001 | 28.291 | 27.597 | 26.967 | 26.323 | 25.676 | 26.374 | 27.326 | 28.428 | 29.573 | 30.749 | 32.06 | 33.349 | 34.614 | 35.889 | 37.125 | 38.337 | 39.585 | 40.89 | 42.339 | 43.842
Hydrogen Evolution | Dem_BB008a | GWh | SPEN | Tongland |  | 3.186 | 3.196 | 3.188 | 3.141 | 3.101 | 3.074 | 3.061 | 3.053 | 3.033 | 3.004 | 2.989 | 2.967 | 2.946 | 3.41 | 3.906 | 4.423 | 4.956 | 5.488 | 6.053 | 6.601 | 7.146 | 7.688 | 8.225 | 8.728 | 9.246 | 9.769 | 10.324 | 10.892
Hydrogen Evolution | Dem_BB008a | GWh | SPEN | West George Street |  | 24.73 | 23.892 | 23.271 | 22.266 | 21.45 | 20.708 | 20.1 | 19.584 | 19.068 | 18.568 | 18.112 | 17.646 | 17.172 | 17.406 | 17.801 | 18.299 | 18.826 | 19.367 | 19.998 | 20.625 | 21.241 | 21.862 | 22.462 | 23.059 | 23.684 | 24.334 | 25.074 | 25.845
Hydrogen Evolution | Dem_BB008a | GWh | SPEN | Westfield |  | 31.992 | 31.06 | 30.34 | 29.136 | 28.156 | 27.281 | 26.569 | 25.974 | 25.362 | 24.769 | 24.23 | 23.67 | 23.115 | 23.984 | 25.071 | 26.312 | 27.6 | 28.921 | 30.382 | 31.821 | 33.239 | 34.66 | 36.05 | 37.4 | 38.786 | 40.225 | 41.802 | 43.429
Hydrogen Evolution | Dem_BB008a | GWh | SPEN | Whitehouse |  | 95.269 | 92.064 | 89.703 | 85.859 | 82.719 | 79.894 | 77.563 | 75.598 | 73.62 | 71.688 | 69.937 | 68.141 | 66.336 | 67.226 | 68.741 | 70.649 | 72.639 | 74.707 | 77.09 | 79.458 | 81.763 | 84.101 | 86.341 | 88.588 | 90.939 | 93.39 | 96.191 | 99.111
Hydrogen Evolution | Dem_BB008a | GWh | SPEN | Wishaw |  | 100.153 | 96.84 | 94.384 | 90.378 | 87.11 | 84.173 | 81.753 | 79.711 | 77.65 | 75.643 | 73.813 | 71.946 | 70.069 | 71.204 | 73.008 | 75.211 | 77.525 | 79.914 | 82.645 | 85.344 | 87.986 | 90.654 | 93.222 | 95.783 | 98.447 | 101.239 | 104.397 | 107.681
Hydrogen Evolution | Dem_BB008a | GWh | SPEN Manweb | Birkenhead |  | 442.681 | 425.317 | 412.997 | 393.633 | 377.662 | 363.214 | 351.168 | 340.861 | 330.797 | 321.004 | 312.055 | 302.939 | 293.768 | 289.267 | 287.614 | 287.462 | 287.55 | 287.906 | 289.341 | 291 | 292.368 | 293.973 | 295.199 | 297.05 | 299.237 | 301.747 | 305.562 | 309.764
Hydrogen Evolution | Dem_BB008a | GWh | SPEN Manweb | Capenhurst |  | 557.988 | 536.01 | 520.43 | 495.923 | 475.712 | 457.432 | 442.191 | 429.135 | 416.423 | 404.044 | 392.725 | 381.207 | 369.611 | 363.578 | 361.137 | 360.566 | 360.294 | 360.358 | 361.828 | 363.589 | 364.992 | 366.701 | 367.939 | 369.984 | 372.452 | 375.319 | 379.822 | 384.805
Hydrogen Evolution | Dem_BB008a | GWh | SPEN Manweb | Carrington |  | 750.351 | 721.637 | 701.139 | 669.1 | 642.629 | 618.665 | 598.724 | 581.685 | 564.88 | 548.512 | 533.571 | 518.352 | 503.032 | 497.231 | 496.196 | 497.706 | 499.637 | 501.998 | 505.838 | 509.92 | 513.456 | 517.343 | 520.556 | 524.778 | 529.595 | 534.958 | 542.586 | 550.867
Hydrogen Evolution | Dem_BB008a | GWh | SPEN Manweb | Connah's Quay |  | 464.499 | 446.243 | 433.291 | 413.026 | 396.289 | 381.141 | 368.506 | 357.69 | 347.134 | 336.859 | 327.468 | 317.903 | 308.278 | 303.489 | 301.689 | 301.459 | 301.482 | 301.78 | 303.236 | 304.917 | 306.297 | 307.928 | 309.167 | 311.076 | 313.339 | 315.937 | 319.91 | 324.286
Hydrogen Evolution | Dem_BB008a | GWh | SPEN Manweb | Fiddlers Ferry |  | 578.761 | 556.918 | 541.269 | 517.488 | 497.687 | 479.686 | 464.701 | 451.906 | 439.169 | 426.755 | 415.418 | 403.857 | 392.209 | 389.379 | 390.234 | 393.109 | 396.332 | 399.898 | 404.281 | 408.759 | 412.791 | 417.06 | 420.78 | 425.194 | 430.075 | 435.406 | 442.52 | 450.164
Hydrogen Evolution | Dem_BB008a | GWh | SPEN Manweb | Frodsham |  | 632.256 | 608.177 | 590.963 | 564.053 | 541.828 | 521.702 | 504.956 | 490.66 | 476.562 | 462.829 | 450.292 | 437.517 | 424.654 | 420.944 | 421.324 | 423.93 | 426.932 | 430.339 | 434.97 | 439.794 | 444.179 | 448.852 | 452.959 | 457.761 | 463.072 | 468.884 | 476.645 | 484.987
Hydrogen Evolution | Dem_BB008a | GWh | SPEN Manweb | Kirkby (_D) |  | 399.497 | 384.281 | 373.398 | 356.744 | 342.91 | 330.341 | 319.878 | 310.937 | 302.076 | 293.445 | 285.561 | 277.522 | 269.429 | 266.952 | 267.025 | 268.478 | 270.168 | 272.097 | 274.684 | 277.36 | 279.747 | 282.305 | 284.492 | 287.183 | 290.194 | 293.506 | 298.038 | 302.928
Hydrogen Evolution | Dem_BB008a | GWh | SPEN Manweb | Legacy |  | 524.499 | 504.147 | 489.668 | 467.059 | 448.373 | 431.456 | 417.359 | 405.304 | 393.431 | 381.872 | 371.313 | 360.567 | 349.759 | 345.036 | 343.676 | 344.092 | 344.797 | 345.809 | 348.03 | 350.467 | 352.546 | 354.894 | 356.78 | 359.459 | 362.551 | 366.026 | 371.074 | 376.575
Hydrogen Evolution | Dem_BB008a | GWh | SPEN Manweb | Lister Drive |  | 620.968 | 597.172 | 580.184 | 554.074 | 532.404 | 512.743 | 496.355 | 482.36 | 468.527 | 455.047 | 442.735 | 430.188 | 417.551 | 413.209 | 412.834 | 414.594 | 416.714 | 419.199 | 422.801 | 426.574 | 429.905 | 433.507 | 436.553 | 440.399 | 444.734 | 449.534 | 456.222 | 463.46
Hydrogen Evolution | Dem_BB008a | GWh | SPEN Manweb | Pentir |  | 199.429 | 191.608 | 186.06 | 177.335 | 170.138 | 163.625 | 158.2 | 153.554 | 149.025 | 144.619 | 140.586 | 136.487 | 132.351 | 130.354 | 129.632 | 129.595 | 129.663 | 129.858 | 130.545 | 131.337 | 132.004 | 132.774 | 133.376 | 134.254 | 135.29 | 136.466 | 138.236 | 140.177
Hydrogen Evolution | Dem_BB008a | GWh | SPEN Manweb | Rainhill |  | 697.984 | 670.856 | 651.562 | 621.593 | 596.797 | 574.324 | 555.598 | 539.572 | 523.848 | 508.531 | 494.543 | 480.288 | 465.932 | 459.691 | 457.922 | 458.52 | 459.505 | 460.903 | 463.794 | 466.966 | 469.663 | 472.7 | 475.13 | 478.52 | 482.452 | 486.894 | 493.418 | 500.547
Hydrogen Evolution | Dem_BB008a | GWh | SPEN Manweb | St. Asaph |  | 40.546 | 38.963 | 37.836 | 36.073 | 34.611 | 33.293 | 32.188 | 31.247 | 30.334 | 29.435 | 28.619 | 27.79 | 26.95 | 26.566 | 26.446 | 26.459 | 26.498 | 26.564 | 26.723 | 26.909 | 27.065 | 27.246 | 27.39 | 27.587 | 27.817 | 28.08 | 28.461 | 28.876
Hydrogen Evolution | Dem_BB008a | GWh | SPEN Manweb | Trawsfynydd |  | 162.238 | 155.877 | 151.363 | 144.282 | 138.435 | 133.143 | 128.73 | 124.959 | 121.285 | 117.707 | 114.439 | 111.103 | 107.75 | 106.251 | 105.804 | 105.915 | 106.122 | 106.434 | 107.16 | 107.963 | 108.667 | 109.459 | 110.112 | 110.98 | 111.974 | 113.086 | 114.689 | 116.437
Hydrogen Evolution | Dem_BB008a | GWh | SPEN Manweb | Wylfa |  | 80.38 | 77.223 | 74.989 | 71.463 | 68.555 | 65.93 | 63.733 | 61.861 | 60.04 | 58.271 | 56.645 | 54.993 | 53.333 | 52.611 | 52.423 | 52.511 | 52.65 | 52.838 | 53.237 | 53.68 | 54.071 | 54.506 | 54.874 | 55.344 | 55.873 | 56.462 | 57.293 | 58.2
Hydrogen Evolution | Dem_BB008a | GWh | SPTL | Direct(SPTL) |  | 215.546 | 208.815 | 196.24 | 188.189 | 181.62 | 175.74 | 170.917 | 166.868 | 162.733 | 158.691 | 155.028 | 151.272 | 147.499 | 151.204 | 156.291 | 162.266 | 168.489 | 174.879 | 182.032 | 189.079 | 195.998 | 202.958 | 209.69 | 216.335 | 223.197 | 230.342 | 238.31 | 246.566
Hydrogen Evolution | Dem_BB008a | GWh | SSEN (SHEPD) | Abernethy |  | 67.663 | 65.094 | 63.257 | 60.346 | 57.947 | 55.779 | 53.981 | 52.444 | 50.943 | 49.473 | 48.136 | 46.775 | 45.401 | 44.992 | 45.024 | 45.296 | 45.603 | 45.958 | 46.503 | 47.074 | 47.598 | 48.158 | 48.656 | 49.23 | 49.859 | 50.547 | 51.444 | 52.402
Hydrogen Evolution | Dem_BB008a | GWh | SSEN (SHEPD) | Alness |  | 34.096 | 33.005 | 32.188 | 30.956 | 29.928 | 28.989 | 28.224 | 27.574 | 26.94 | 26.307 | 25.733 | 25.141 | 24.542 | 25.23 | 26.153 | 27.227 | 28.339 | 29.485 | 30.734 | 31.964 | 33.171 | 34.387 | 35.561 | 36.709 | 37.902 | 39.141 | 40.51 | 41.936
Hydrogen Evolution | Dem_BB008a | GWh | SSEN (SHEPD) | Arbroath |  | 64.404 | 62.318 | 60.77 | 58.231 | 56.153 | 54.29 | 52.761 | 51.478 | 50.173 | 48.903 | 47.747 | 46.567 | 45.38 | 46.32 | 47.696 | 49.346 | 51.066 | 52.834 | 54.844 | 56.826 | 58.776 | 60.732 | 62.629 | 64.502 | 66.447 | 68.476 | 70.746 | 73.112
Hydrogen Evolution | Dem_BB008a | GWh | SSEN (SHEPD) | Ardkinglas |  | 0 | 0 | 0 | 0 | 0 | 0 | 0 | 0 | 0 | 0 | 0 | 0 | 0 | 0 | 0 | 0 | 0 | 0 | 0 | 0 | 0 | 0 | 0 | 0 | 0 | 0 | 0 | 0
Hydrogen Evolution | Dem_BB008a | GWh | SSEN (SHEPD) | Ardmore |  | 58.206 | 56.22 | 54.758 | 52.521 | 50.657 | 48.974 | 47.581 | 46.399 | 45.213 | 44.052 | 42.995 | 41.912 | 40.821 | 41.283 | 42.115 | 43.171 | 44.278 | 45.425 | 46.717 | 47.986 | 49.219 | 50.458 | 51.644 | 52.856 | 54.127 | 55.459 | 56.999 | 58.604
Hydrogen Evolution | Dem_BB008a | GWh | SSEN (SHEPD) | Beauly |  | 24.858 | 24.113 | 23.545 | 22.689 | 21.975 | 21.326 | 20.794 | 20.351 | 19.886 | 19.434 | 19.025 | 18.599 | 18.171 | 18.729 | 19.451 | 20.28 | 21.135 | 22.006 | 22.936 | 23.839 | 24.726 | 25.614 | 26.472 | 27.327 | 28.203 | 29.119 | 30.137 | 31.185
Hydrogen Evolution | Dem_BB008a | GWh | SSEN (SHEPD) | Berryburn |  | 0 | 0 | 0 | 0 | 0 | 0 | 0 | 0 | 0 | 0 | 0 | 0 | 0 | 0 | 0 | 0 | 0 | 0 | 0 | 0 | 0 | 0 | 0 | 0 | 0 | 0 | 0 | 0
Hydrogen Evolution | Dem_BB008a | GWh | SSEN (SHEPD) | Boat of Garten |  | 26.113 | 25.214 | 24.557 | 23.541 | 22.704 | 21.943 | 21.311 | 20.778 | 20.243 | 19.721 | 19.239 | 18.752 | 18.264 | 18.439 | 18.789 | 19.231 | 19.7 | 20.187 | 20.741 | 21.282 | 21.805 | 22.337 | 22.843 | 23.355 | 23.904 | 24.478 | 25.142 | 25.836
Hydrogen Evolution | Dem_BB008a | GWh | SSEN (SHEPD) | Braco West |  | 52.391 | 50.532 | 49.177 | 47.003 | 45.223 | 43.619 | 42.288 | 41.16 | 40.043 | 38.949 | 37.953 | 36.938 | 35.919 | 36.071 | 36.568 | 37.269 | 38.014 | 38.792 | 39.742 | 40.688 | 41.603 | 42.541 | 43.428 | 44.339 | 45.303 | 46.319 | 47.515 | 48.764
Hydrogen Evolution | Dem_BB008a | GWh | SSEN (SHEPD) | Bridge of Dun |  | 30.846 | 30.116 | 29.513 | 28.467 | 27.617 | 26.869 | 26.27 | 25.78 | 25.25 | 24.73 | 24.264 | 23.781 | 23.297 | 24.705 | 26.338 | 28.133 | 29.979 | 31.859 | 33.894 | 35.883 | 37.858 | 39.825 | 41.757 | 43.613 | 45.51 | 47.475 | 49.588 | 51.763
Hydrogen Evolution | Dem_BB008a | GWh | SSEN (SHEPD) | Broadford-Skye |  | 13.762 | 13.298 | 12.955 | 12.433 | 11.995 | 11.6 | 11.276 | 11.004 | 10.724 | 10.452 | 10.204 | 9.952 | 9.697 | 9.826 | 10.045 | 10.32 | 10.603 | 10.902 | 11.23 | 11.548 | 11.864 | 12.175 | 12.477 | 12.785 | 13.105 | 13.44 | 13.829 | 14.227
Hydrogen Evolution | Dem_BB008a | GWh | SSEN (SHEPD) | Brora |  | 8.052 | 7.786 | 7.586 | 7.285 | 7.034 | 6.809 | 6.622 | 6.463 | 6.306 | 6.154 | 6.016 | 5.871 | 5.727 | 5.848 | 6.028 | 6.244 | 6.465 | 6.695 | 6.948 | 7.195 | 7.442 | 7.688 | 7.929 | 8.159 | 8.402 | 8.658 | 8.947 | 9.241
Hydrogen Evolution | Dem_BB008a | GWh | SSEN (SHEPD) | Burghmuir |  | 48.095 | 46.754 | 45.71 | 43.947 | 42.515 | 41.241 | 40.204 | 39.345 | 38.447 | 37.565 | 36.774 | 35.956 | 35.141 | 36.613 | 38.42 | 40.452 | 42.555 | 44.712 | 47.068 | 49.38 | 51.67 | 53.959 | 56.196 | 58.361 | 60.59 | 62.899 | 65.417 | 68.013
Hydrogen Evolution | Dem_BB008a | GWh | SSEN (SHEPD) | Carradale |  | 10.904 | 10.72 | 10.541 | 10.261 | 10.029 | 9.826 | 9.661 | 9.533 | 9.382 | 9.226 | 9.094 | 8.949 | 8.804 | 9.424 | 10.106 | 10.836 | 11.587 | 12.342 | 13.112 | 13.85 | 14.574 | 15.291 | 15.989 | 16.676 | 17.378 | 18.109 | 18.887 | 19.689
Hydrogen Evolution | Dem_BB008a | GWh | SSEN (SHEPD) | Cassley |  | 0.128 | 0.131 | 0.126 | 0.129 | 0.128 | 0.131 | 0.13 | 0.134 | 0.133 | 0.133 | 0.132 | 0.136 | 0.131 | 0.158 | 0.185 | 0.217 | 0.241 | 0.269 | 0.298 | 0.331 | 0.358 | 0.386 | 0.417 | 0.439 | 0.467 | 0.499 | 0.528 | 0.558
Hydrogen Evolution | Dem_BB008a | GWh | SSEN (SHEPD) | Ceannacroc |  | 4.473 | 4.311 | 4.191 | 4.006 | 3.848 | 3.713 | 3.6 | 3.501 | 3.402 | 3.308 | 3.224 | 3.137 | 3.052 | 3.039 | 3.063 | 3.096 | 3.136 | 3.18 | 3.231 | 3.285 | 3.338 | 3.389 | 3.436 | 3.492 | 3.55 | 3.612 | 3.685 | 3.765
Hydrogen Evolution | Dem_BB008a | GWh | SSEN (SHEPD) | Charleston |  | 51.856 | 49.941 | 48.561 | 46.356 | 44.547 | 42.914 | 41.558 | 40.405 | 39.268 | 38.16 | 37.15 | 36.126 | 35.086 | 34.953 | 35.155 | 35.548 | 35.976 | 36.44 | 37.058 | 37.689 | 38.283 | 38.906 | 39.477 | 40.094 | 40.761 | 41.466 | 42.344 | 43.275
Hydrogen Evolution | Dem_BB008a | GWh | SSEN (SHEPD) | Clachan |  | 4.067 | 3.954 | 3.858 | 3.721 | 3.605 | 3.494 | 3.413 | 3.337 | 3.265 | 3.188 | 3.125 | 3.052 | 2.988 | 3.077 | 3.197 | 3.326 | 3.464 | 3.603 | 3.752 | 3.893 | 4.032 | 4.169 | 4.301 | 4.438 | 4.573 | 4.723 | 4.878 | 5.045
Hydrogen Evolution | Dem_BB008a | GWh | SSEN (SHEPD) | Clayhills |  | 14.789 | 14.322 | 13.972 | 13.383 | 12.909 | 12.484 | 12.132 | 11.844 | 11.549 | 11.266 | 11.003 | 10.743 | 10.472 | 10.773 | 11.171 | 11.643 | 12.133 | 12.637 | 13.21 | 13.774 | 14.332 | 14.892 | 15.442 | 15.977 | 16.525 | 17.101 | 17.731 | 18.387
Hydrogen Evolution | Dem_BB008a | GWh | SSEN (SHEPD) | Coupar Angus |  | 29.34 | 28.315 | 27.561 | 26.356 | 25.364 | 24.47 | 23.734 | 23.111 | 22.488 | 21.88 | 21.331 | 20.762 | 20.195 | 20.334 | 20.662 | 21.108 | 21.573 | 22.067 | 22.655 | 23.24 | 23.803 | 24.382 | 24.935 | 25.493 | 26.09 | 26.709 | 27.431 | 28.186
Hydrogen Evolution | Dem_BB008a | GWh | SSEN (SHEPD) | Craigiebuckler |  | 36.83 | 35.718 | 34.873 | 33.441 | 32.283 | 31.244 | 30.403 | 29.691 | 28.988 | 28.304 | 27.676 | 27.033 | 26.383 | 27.33 | 28.542 | 29.933 | 31.37 | 32.854 | 34.512 | 36.156 | 37.781 | 39.417 | 41.014 | 42.555 | 44.145 | 45.798 | 47.601 | 49.467
Hydrogen Evolution | Dem_BB008a | GWh | SSEN (SHEPD) | Dallas |  | 0 | 0 | 0 | 0 | 0 | 0 | 0 | 0 | 0 | 0 | 0 | 0 | 0 | 0 | 0 | 0 | 0 | 0 | 0 | 0 | 0 | 0 | 0 | 0 | 0 | 0 | 0 | 0
Hydrogen Evolution | Dem_BB008a | GWh | SSEN (SHEPD) | Dounreay |  | 11.361 | 10.973 | 10.689 | 10.247 | 9.883 | 9.555 | 9.279 | 9.046 | 8.822 | 8.596 | 8.394 | 8.183 | 7.975 | 8.093 | 8.284 | 8.521 | 8.774 | 9.034 | 9.329 | 9.622 | 9.901 | 10.185 | 10.461 | 10.736 | 11.023 | 11.321 | 11.665 | 12.017
Hydrogen Evolution | Dem_BB008a | GWh | SSEN (SHEPD) | Dudhope |  | 31.545 | 30.834 | 30.237 | 29.189 | 28.342 | 27.601 | 27.004 | 26.522 | 25.99 | 25.472 | 25.003 | 24.525 | 24.042 | 25.618 | 27.425 | 29.399 | 31.436 | 33.506 | 35.736 | 37.917 | 40.084 | 42.241 | 44.36 | 46.396 | 48.472 | 50.619 | 52.925 | 55.297
Hydrogen Evolution | Dem_BB008a | GWh | SSEN (SHEPD) | Dunbeath |  | 0 | 0 | 0 | 0 | 0 | 0 | 0 | 0 | 0 | 0 | 0 | 0 | 0 | 0 | 0 | 0 | 0 | 0 | 0 | 0 | 0 | 0 | 0 | 0 | 0.004 | 0.004 | 0.005 | 0.005
Hydrogen Evolution | Dem_BB008a | GWh | SSEN (SHEPD) | Dunoon |  | 24.666 | 23.774 | 23.127 | 22.096 | 21.242 | 20.476 | 19.839 | 19.299 | 18.767 | 18.251 | 17.774 | 17.289 | 16.804 | 16.83 | 17.014 | 17.293 | 17.597 | 17.914 | 18.311 | 18.708 | 19.095 | 19.486 | 19.864 | 20.249 | 20.659 | 21.091 | 21.61 | 22.152
Hydrogen Evolution | Dem_BB008a | GWh | SSEN (SHEPD) | Dunvegan |  | 9.594 | 9.262 | 9.016 | 8.641 | 8.328 | 8.04 | 7.807 | 7.606 | 7.407 | 7.212 | 7.036 | 6.853 | 6.671 | 6.714 | 6.823 | 6.968 | 7.116 | 7.276 | 7.46 | 7.638 | 7.813 | 7.988 | 8.153 | 8.324 | 8.51 | 8.699 | 8.924 | 9.155
Hydrogen Evolution | Dem_BB008a | GWh | SSEN (SHEPD) | Dyce |  | 38.483 | 37.275 | 36.37 | 34.85 | 33.617 | 32.509 | 31.606 | 30.851 | 30.098 | 29.363 | 28.688 | 28.006 | 27.314 | 28.128 | 29.213 | 30.475 | 31.79 | 33.145 | 34.677 | 36.196 | 37.692 | 39.202 | 40.669 | 42.102 | 43.575 | 45.11 | 46.801 | 48.551
Hydrogen Evolution | Dem_BB008a | GWh | SSEN (SHEPD) | Elgin |  | 60.976 | 58.933 | 57.42 | 55.104 | 53.18 | 51.435 | 49.991 | 48.779 | 47.549 | 46.349 | 45.25 | 44.131 | 43.001 | 43.588 | 44.577 | 45.803 | 47.082 | 48.403 | 49.872 | 51.316 | 52.718 | 54.129 | 55.479 | 56.85 | 58.287 | 59.791 | 61.515 | 63.313
Hydrogen Evolution | Dem_BB008a | GWh | SSEN (SHEPD) | Fasnakyle |  | 2.077 | 2 | 1.947 | 1.86 | 1.789 | 1.721 | 1.672 | 1.626 | 1.579 | 1.538 | 1.499 | 1.454 | 1.418 | 1.413 | 1.422 | 1.444 | 1.461 | 1.48 | 1.509 | 1.533 | 1.559 | 1.582 | 1.608 | 1.632 | 1.656 | 1.687 | 1.725 | 1.76
Hydrogen Evolution | Dem_BB008a | GWh | SSEN (SHEPD) | Fetteresso |  | 0 | 0 | 0 | 0 | 0 | 0 | 0 | 0 | 0 | 0 | 0 | 0 | 0 | 0 | 0 | 0 | 0 | 0 | 0 | 0 | 0 | 0 | 0 | 0 | 0 | 0 | 0 | 0
Hydrogen Evolution | Dem_BB008a | GWh | SSEN (SHEPD) | Fiddes |  | 14.697 | 14.273 | 13.949 | 13.388 | 12.936 | 12.533 | 12.21 | 11.939 | 11.666 | 11.399 | 11.157 | 10.908 | 10.654 | 11.123 | 11.7 | 12.345 | 13.017 | 13.707 | 14.474 | 15.227 | 15.976 | 16.73 | 17.467 | 18.173 | 18.904 | 19.656 | 20.476 | 21.327
Hydrogen Evolution | Dem_BB008a | GWh | SSEN (SHEPD) | Finstown |  | 0 | 0 | 0 | 0 | 0 | 0 | 0 | 0 | 0 | 0 | 0 | 0 | 0 | 0 | 0 | 0 | 0 | 0 | 0 | 0 | 0 | 0 | 0 | 0 | 0 | 0 | 0 | 0
Hydrogen Evolution | Dem_BB008a | GWh | SSEN (SHEPD) | Fort Augustus |  | 4.291 | 4.148 | 4.043 | 3.881 | 3.751 | 3.626 | 3.526 | 3.441 | 3.355 | 3.274 | 3.198 | 3.12 | 3.043 | 3.086 | 3.167 | 3.261 | 3.359 | 3.458 | 3.574 | 3.683 | 3.786 | 3.895 | 3.996 | 4.102 | 4.21 | 4.322 | 4.453 | 4.582
Hydrogen Evolution | Dem_BB008a | GWh | SSEN (SHEPD) | Fort William |  | 32.047 | 30.951 | 30.151 | 28.922 | 27.904 | 26.979 | 26.213 | 25.564 | 24.914 | 24.276 | 23.696 | 23.101 | 22.506 | 22.767 | 23.24 | 23.84 | 24.468 | 25.111 | 25.838 | 26.552 | 27.244 | 27.941 | 28.604 | 29.286 | 29.999 | 30.748 | 31.609 | 32.509
Hydrogen Evolution | Dem_BB008a | GWh | SSEN (SHEPD) | Fraserburgh |  | 21.494 | 20.822 | 20.317 | 19.473 | 18.79 | 18.177 | 17.672 | 17.251 | 16.832 | 16.425 | 16.054 | 15.665 | 15.285 | 15.759 | 16.387 | 17.119 | 17.872 | 18.654 | 19.535 | 20.402 | 21.263 | 22.131 | 22.973 | 23.794 | 24.64 | 25.521 | 26.488 | 27.487
Hydrogen Evolution | Dem_BB008a | GWh | SSEN (SHEPD) | Glenfarclas |  | 0 | 0 | 0 | 0 | 0 | 0 | 0 | 0 | 0 | 0 | 0 | 0 | 0 | 0 | 0 | 0 | 0 | 0 | 0 | 0 | 0 | 0 | 0 | 0 | 0 | 0 | 0 | 0
Hydrogen Evolution | Dem_BB008a | GWh | SSEN (SHEPD) | Grudie Bridge |  | 20.298 | 19.513 | 18.954 | 18.077 | 17.354 | 16.701 | 16.153 | 15.69 | 15.232 | 14.788 | 14.384 | 13.973 | 13.558 | 13.377 | 13.332 | 13.355 | 13.393 | 13.439 | 13.54 | 13.645 | 13.736 | 13.843 | 13.928 | 14.044 | 14.178 | 14.317 | 14.529 | 14.753
Hydrogen Evolution | Dem_BB008a | GWh | SSEN (SHEPD) | Inverness |  | 114.91 | 111.036 | 108.184 | 103.806 | 100.166 | 96.867 | 94.141 | 91.84 | 89.523 | 87.248 | 85.183 | 83.063 | 80.922 | 81.99 | 83.796 | 86.051 | 88.416 | 90.85 | 93.563 | 96.236 | 98.828 | 101.44 | 103.925 | 106.474 | 109.133 | 111.917 | 115.118 | 118.455
Hydrogen Evolution | Dem_BB008a | GWh | SSEN (SHEPD) | Keith |  | 35.36 | 34.197 | 33.338 | 32.022 | 30.929 | 29.936 | 29.116 | 28.429 | 27.726 | 27.041 | 26.418 | 25.778 | 25.132 | 25.572 | 26.242 | 27.053 | 27.894 | 28.768 | 29.72 | 30.653 | 31.564 | 32.48 | 33.355 | 34.243 | 35.165 | 36.131 | 37.228 | 38.367
Hydrogen Evolution | Dem_BB008a | GWh | SSEN (SHEPD) | Killin |  | 0 | 0 | 0 | 0 | 0 | 0 | 0 | 0 | 0 | 0 | 0 | 0 | 0 | 0 | 0 | 0 | 0 | 0 | 0 | 0 | 0 | 0 | 0 | 0 | 0 | 0 | 0 | 0
Hydrogen Evolution | Dem_BB008a | GWh | SSEN (SHEPD) | Kinlochleven |  | 2.195 | 2.126 | 2.073 | 1.994 | 1.926 | 1.865 | 1.815 | 1.772 | 1.729 | 1.688 | 1.648 | 1.611 | 1.57 | 1.605 | 1.646 | 1.704 | 1.758 | 1.819 | 1.883 | 1.944 | 2.007 | 2.067 | 2.128 | 2.183 | 2.244 | 2.312 | 2.385 | 2.454
Hydrogen Evolution | Dem_BB008a | GWh | SSEN (SHEPD) | Kintore |  | 67.922 | 65.837 | 64.258 | 61.603 | 59.447 | 57.52 | 55.947 | 54.63 | 53.318 | 52.037 | 50.867 | 49.673 | 48.464 | 50.081 | 52.182 | 54.606 | 57.119 | 59.706 | 62.618 | 65.502 | 68.351 | 71.218 | 74.011 | 76.724 | 79.517 | 82.412 | 85.601 | 88.894
Hydrogen Evolution | Dem_BB008a | GWh | SSEN (SHEPD) | Lairg |  | 0.771 | 0.749 | 0.733 | 0.705 | 0.689 | 0.666 | 0.651 | 0.638 | 0.624 | 0.613 | 0.602 | 0.591 | 0.576 | 0.602 | 0.632 | 0.668 | 0.709 | 0.744 | 0.783 | 0.822 | 0.86 | 0.906 | 0.941 | 0.977 | 1.014 | 1.053 | 1.097 | 1.139
Hydrogen Evolution | Dem_BB008a | GWh | SSEN (SHEPD) | Lunanhead |  | 45.393 | 43.861 | 42.729 | 40.9 | 39.396 | 38.049 | 36.934 | 35.99 | 35.053 | 34.136 | 33.295 | 32.44 | 31.585 | 31.999 | 32.723 | 33.623 | 34.572 | 35.554 | 36.693 | 37.827 | 38.924 | 40.044 | 41.117 | 42.192 | 43.31 | 44.489 | 45.826 | 47.217
Hydrogen Evolution | Dem_BB008a | GWh | SSEN (SHEPD) | Lyndhurst |  | 43.805 | 42.566 | 41.614 | 39.999 | 38.689 | 37.519 | 36.574 | 35.783 | 34.962 | 34.158 | 33.427 | 32.687 | 31.932 | 33.233 | 34.837 | 36.645 | 38.513 | 40.43 | 42.528 | 44.594 | 46.63 | 48.665 | 50.659 | 52.592 | 54.58 | 56.633 | 58.882 | 61.203
Hydrogen Evolution | Dem_BB008a | GWh | SSEN (SHEPD) | Macduff |  | 21.59 | 20.877 | 20.348 | 19.54 | 18.865 | 18.256 | 17.751 | 17.325 | 16.892 | 16.473 | 16.092 | 15.695 | 15.297 | 15.545 | 15.932 | 16.404 | 16.897 | 17.403 | 17.955 | 18.507 | 19.036 | 19.572 | 20.083 | 20.607 | 21.148 | 21.711 | 22.36 | 23.037
Hydrogen Evolution | Dem_BB008a | GWh | SSEN (SHEPD) | Milton of Craigie |  | 74.355 | 71.779 | 69.899 | 66.859 | 64.366 | 62.124 | 60.273 | 58.7 | 57.141 | 55.614 | 54.224 | 52.807 | 51.382 | 51.847 | 52.805 | 54.059 | 55.379 | 56.754 | 58.374 | 59.99 | 61.562 | 63.157 | 64.681 | 66.224 | 67.843 | 69.542 | 71.505 | 73.552
Hydrogen Evolution | Dem_BB008a | GWh | SSEN (SHEPD) | Mybster |  | 6.988 | 6.789 | 6.637 | 6.406 | 6.216 | 6.043 | 5.901 | 5.782 | 5.665 | 5.545 | 5.435 | 5.327 | 5.215 | 5.455 | 5.749 | 6.075 | 6.412 | 6.757 | 7.126 | 7.481 | 7.84 | 8.194 | 8.539 | 8.871 | 9.219 | 9.572 | 9.963 | 10.357
Hydrogen Evolution | Dem_BB008a | GWh | SSEN (SHEPD) | Nairn |  | 36.858 | 35.619 | 34.702 | 33.298 | 32.124 | 31.069 | 30.195 | 29.454 | 28.708 | 27.978 | 27.317 | 26.633 | 25.947 | 26.284 | 26.862 | 27.578 | 28.33 | 29.106 | 29.972 | 30.824 | 31.648 | 32.482 | 33.277 | 34.087 | 34.936 | 35.821 | 36.843 | 37.912
Hydrogen Evolution | Dem_BB008a | GWh | SSEN (SHEPD) | Orrin |  | 0 | 0 | 0 | 0 | 0 | 0 | 0 | 0 | 0 | 0 | 0 | 0 | 0 | 0 | 0 | 0 | 0 | 0 | 0 | 0 | 0 | 0 | 0 | 0 | 0 | 0 | 0 | 0
Hydrogen Evolution | Dem_BB008a | GWh | SSEN (SHEPD) | Persley |  | 49.227 | 47.738 | 46.605 | 44.692 | 43.133 | 41.753 | 40.62 | 39.677 | 38.731 | 37.809 | 36.971 | 36.113 | 35.246 | 36.494 | 38.102 | 39.94 | 41.855 | 43.813 | 46.018 | 48.201 | 50.353 | 52.524 | 54.641 | 56.689 | 58.799 | 60.992 | 63.389 | 65.867
Hydrogen Evolution | Dem_BB008a | GWh | SSEN (SHEPD) | Peterhead Grange |  | 26.036 | 25.043 | 24.328 | 23.207 | 22.276 | 21.435 | 20.742 | 20.149 | 19.567 | 19.001 | 18.483 | 17.961 | 17.431 | 17.261 | 17.264 | 17.353 | 17.465 | 17.592 | 17.795 | 18.006 | 18.203 | 18.411 | 18.601 | 18.814 | 19.048 | 19.31 | 19.65 | 20.016
Hydrogen Evolution | Dem_BB008a | GWh | SSEN (SHEPD) | Peterhead Shell |  | 10.197 | 9.876 | 9.637 | 9.23 | 8.907 | 8.613 | 8.376 | 8.171 | 7.975 | 7.778 | 7.604 | 7.418 | 7.238 | 7.452 | 7.742 | 8.074 | 8.424 | 8.783 | 9.187 | 9.591 | 9.991 | 10.386 | 10.779 | 11.158 | 11.543 | 11.955 | 12.401 | 12.866
Hydrogen Evolution | Dem_BB008a | GWh | SSEN (SHEPD) | Port Ann |  | 20.385 | 19.775 | 19.314 | 18.576 | 17.973 | 17.428 | 16.982 | 16.605 | 16.217 | 15.838 | 15.494 | 15.142 | 14.785 | 15.157 | 15.652 | 16.226 | 16.827 | 17.434 | 18.08 | 18.708 | 19.319 | 19.93 | 20.518 | 21.114 | 21.732 | 22.373 | 23.087 | 23.835
Hydrogen Evolution | Dem_BB008a | GWh | SSEN (SHEPD) | Quoich |  | 0.415 | 0.397 | 0.387 | 0.37 | 0.353 | 0.342 | 0.33 | 0.319 | 0.31 | 0.3 | 0.29 | 0.285 | 0.275 | 0.273 | 0.275 | 0.273 | 0.276 | 0.277 | 0.276 | 0.282 | 0.282 | 0.282 | 0.291 | 0.291 | 0.292 | 0.297 | 0.303 | 0.304
Hydrogen Evolution | Dem_BB008a | GWh | SSEN (SHEPD) | Rannoch |  | 0 | 0 | 0 | 0 | 0 | 0 | 0 | 0 | 0 | 0 | 0 | 0 | 0 | 0 | 0 | 0 | 0 | 0 | 0 | 0 | 0 | 0 | 0 | 0 | 0 | 0 | 0 | 0
Hydrogen Evolution | Dem_BB008a | GWh | SSEN (SHEPD) | Redmoss |  | 43.513 | 42.182 | 41.168 | 39.472 | 38.088 | 36.862 | 35.848 | 35.011 | 34.171 | 33.348 | 32.599 | 31.837 | 31.064 | 32.11 | 33.466 | 35.028 | 36.65 | 38.325 | 40.201 | 42.06 | 43.892 | 45.737 | 47.541 | 49.288 | 51.093 | 52.963 | 55.012 | 57.134
Hydrogen Evolution | Dem_BB008a | GWh | SSEN (SHEPD) | Rothienorman |  | 23.673 | 22.914 | 22.348 | 21.45 | 20.711 | 20.043 | 19.495 | 19.035 | 18.57 | 18.116 | 17.702 | 17.278 | 16.85 | 17.246 | 17.802 | 18.459 | 19.14 | 19.845 | 20.625 | 21.394 | 22.148 | 22.908 | 23.64 | 24.367 | 25.119 | 25.903 | 26.779 | 27.687
Hydrogen Evolution | Dem_BB008a | GWh | SSEN (SHEPD) | Shin |  | 0.685 | 0.668 | 0.652 | 0.633 | 0.619 | 0.6 | 0.586 | 0.578 | 0.568 | 0.557 | 0.551 | 0.54 | 0.533 | 0.563 | 0.606 | 0.65 | 0.695 | 0.74 | 0.792 | 0.836 | 0.883 | 0.928 | 0.977 | 1.018 | 1.064 | 1.106 | 1.161 | 1.211
Hydrogen Evolution | Dem_BB008a | GWh | SSEN (SHEPD) | Sloy |  | 2.241 | 2.185 | 2.14 | 2.066 | 2.01 | 1.953 | 1.911 | 1.876 | 1.837 | 1.8 | 1.763 | 1.73 | 1.693 | 1.767 | 1.852 | 1.947 | 2.047 | 2.145 | 2.248 | 2.346 | 2.446 | 2.542 | 2.634 | 2.73 | 2.828 | 2.928 | 3.035 | 3.144
Hydrogen Evolution | Dem_BB008a | GWh | SSEN (SHEPD) | St Fergus Gas Terminal |  | 4.774 | 4.627 | 4.519 | 4.336 | 4.184 | 4.046 | 3.938 | 3.85 | 3.755 | 3.668 | 3.586 | 3.507 | 3.42 | 3.543 | 3.699 | 3.881 | 4.068 | 4.259 | 4.478 | 4.684 | 4.901 | 5.11 | 5.318 | 5.518 | 5.722 | 5.937 | 6.174 | 6.415
Hydrogen Evolution | Dem_BB008a | GWh | SSEN (SHEPD) | Strichen |  | 16.697 | 16.205 | 15.824 | 15.181 | 14.659 | 14.197 | 13.817 | 13.5 | 13.188 | 12.877 | 12.595 | 12.307 | 12.017 | 12.485 | 13.079 | 13.75 | 14.447 | 15.161 | 15.961 | 16.751 | 17.535 | 18.321 | 19.089 | 19.832 | 20.592 | 21.383 | 22.247 | 23.141
Hydrogen Evolution | Dem_BB008a | GWh | SSEN (SHEPD) | Tarland |  | 15.254 | 14.837 | 14.511 | 13.941 | 13.484 | 13.076 | 12.748 | 12.474 | 12.203 | 11.934 | 11.69 | 11.44 | 11.183 | 11.755 | 12.439 | 13.199 | 13.988 | 14.795 | 15.689 | 16.572 | 17.446 | 18.321 | 19.178 | 20.002 | 20.852 | 21.725 | 22.671 | 23.649
Hydrogen Evolution | Dem_BB008a | GWh | SSEN (SHEPD) | Taynuilt |  | 34.352 | 33.339 | 32.561 | 31.331 | 30.308 | 29.396 | 28.645 | 28.022 | 27.37 | 26.731 | 26.151 | 25.562 | 24.961 | 25.606 | 26.458 | 27.448 | 28.475 | 29.52 | 30.622 | 31.705 | 32.75 | 33.8 | 34.804 | 35.822 | 36.879 | 37.98 | 39.21 | 40.485
Hydrogen Evolution | Dem_BB008a | GWh | SSEN (SHEPD) | Thurso |  | 37.415 | 36.269 | 35.403 | 34.101 | 33.012 | 32.028 | 31.211 | 30.531 | 29.861 | 29.195 | 28.589 | 27.96 | 27.323 | 28.299 | 29.53 | 30.934 | 32.394 | 33.881 | 35.487 | 37.068 | 38.624 | 40.183 | 41.694 | 43.169 | 44.693 | 46.261 | 47.998 | 49.789
Hydrogen Evolution | Dem_BB008a | GWh | SSEN (SHEPD) | Tummel Bridge |  | 6.363 | 6.27 | 6.179 | 5.996 | 5.854 | 5.732 | 5.636 | 5.562 | 5.476 | 5.387 | 5.307 | 5.225 | 5.143 | 5.643 | 6.191 | 6.777 | 7.383 | 7.994 | 8.648 | 9.283 | 9.919 | 10.548 | 11.168 | 11.758 | 12.36 | 12.981 | 13.639 | 14.318
Hydrogen Evolution | Dem_BB008a | GWh | SSEN (SHEPD) | Willowdale |  | 22.84 | 22.195 | 21.697 | 20.838 | 20.142 | 19.526 | 19.023 | 18.605 | 18.187 | 17.78 | 17.407 | 17.026 | 16.639 | 17.419 | 18.359 | 19.422 | 20.523 | 21.649 | 22.896 | 24.134 | 25.358 | 26.583 | 27.789 | 28.941 | 30.129 | 31.355 | 32.688 | 34.061
Hydrogen Evolution | Dem_BB008a | GWh | SSEN (SHEPD) | Woodhill |  | 50.41 | 48.835 | 47.644 | 45.66 | 44.048 | 42.603 | 41.419 | 40.431 | 39.445 | 38.486 | 37.607 | 36.713 | 35.801 | 36.891 | 38.334 | 40.006 | 41.754 | 43.549 | 45.577 | 47.584 | 49.569 | 51.565 | 53.512 | 55.402 | 57.358 | 59.381 | 61.624 | 63.934
Hydrogen Evolution | Dem_BB008a | GWh | SSEN South | Acton Lane 66kV |  | 38.693 | 37.388 | 36.429 | 34.757 | 33.414 | 32.212 | 31.228 | 30.398 | 29.577 | 28.78 | 28.051 | 27.313 | 26.569 | 26.617 | 26.905 | 27.322 | 27.762 | 28.225 | 28.793 | 29.358 | 29.892 | 30.438 | 30.947 | 31.451 | 31.982 | 32.551 | 33.248 | 33.979
Hydrogen Evolution | Dem_BB008a | GWh | SSEN South | Axminster_H |  | 166.757 | 160.733 | 156.368 | 149.346 | 143.586 | 138.397 | 134.097 | 130.448 | 126.855 | 123.351 | 120.16 | 116.897 | 113.612 | 113.263 | 113.963 | 115.247 | 116.632 | 118.12 | 119.974 | 121.844 | 123.59 | 125.395 | 127.037 | 128.749 | 130.6 | 132.589 | 135.107 | 137.781
Hydrogen Evolution | Dem_BB008a | GWh | SSEN South | Botley Wood |  | 276.559 | 266.204 | 258.769 | 246.799 | 236.983 | 228.144 | 220.805 | 214.548 | 208.429 | 202.465 | 197.026 | 191.483 | 185.895 | 184.211 | 184.264 | 185.267 | 186.433 | 187.761 | 189.783 | 191.886 | 193.791 | 195.824 | 197.604 | 199.613 | 201.845 | 204.286 | 207.574 | 211.116
Hydrogen Evolution | Dem_BB008a | GWh | SSEN South | Bramley |  | 1000.263 | 962.658 | 935.689 | 892.608 | 857.213 | 825.292 | 798.773 | 776.158 | 754.068 | 732.538 | 712.875 | 692.831 | 672.648 | 666.635 | 666.986 | 670.775 | 675.152 | 680.122 | 687.568 | 695.29 | 702.323 | 709.809 | 716.391 | 723.767 | 731.952 | 740.904 | 752.928 | 765.866
Hydrogen Evolution | Dem_BB008a | GWh | SSEN South | Chickerell |  | 140.762 | 137.216 | 134.36 | 129.311 | 125.26 | 121.678 | 118.791 | 116.426 | 113.977 | 111.562 | 109.392 | 107.154 | 104.884 | 108.782 | 113.49 | 118.772 | 124.186 | 129.677 | 135.326 | 140.763 | 146.05 | 151.292 | 156.344 | 160.976 | 165.751 | 170.709 | 176.218 | 181.905
Hydrogen Evolution | Dem_BB008a | GWh | SSEN South | Cowley |  | 978.139 | 941.339 | 914.954 | 873.117 | 838.671 | 807.57 | 781.731 | 759.691 | 738.131 | 717.107 | 697.918 | 678.347 | 658.633 | 652.985 | 653.554 | 657.511 | 662.043 | 667.155 | 674.612 | 682.329 | 689.362 | 696.836 | 703.421 | 710.767 | 718.896 | 727.788 | 739.682 | 752.47
Hydrogen Evolution | Dem_BB008a | GWh | SSEN South | Ealing |  | 335.381 | 324.098 | 315.767 | 301.27 | 289.606 | 279.238 | 270.713 | 263.521 | 256.412 | 249.496 | 243.207 | 236.792 | 230.348 | 230.804 | 233.296 | 236.954 | 240.81 | 244.85 | 249.812 | 254.737 | 259.394 | 264.141 | 268.557 | 272.937 | 277.609 | 282.567 | 288.617 | 294.989
Hydrogen Evolution | Dem_BB008a | GWh | SSEN South | Fawley |  | 387.789 | 374.405 | 364.598 | 348.25 | 334.962 | 323.059 | 313.248 | 304.944 | 296.76 | 288.77 | 281.501 | 274.083 | 266.606 | 267.127 | 270.045 | 274.341 | 278.89 | 283.655 | 289.363 | 295.027 | 300.388 | 305.866 | 310.955 | 316.003 | 321.377 | 327.092 | 334.073 | 341.435
Hydrogen Evolution | Dem_BB008a | GWh | SSEN South | Fleet |  | 1408.917 | 1355.475 | 1317.235 | 1256.561 | 1206.631 | 1161.544 | 1124.058 | 1092.067 | 1060.794 | 1030.325 | 1002.492 | 974.119 | 945.557 | 935.568 | 934.504 | 938.252 | 942.783 | 948.132 | 956.867 | 966.049 | 974.244 | 983.09 | 990.673 | 999.636 | 1009.705 | 1020.84 | 1036.248 | 1052.907
Hydrogen Evolution | Dem_BB008a | GWh | SSEN South | Iver 132kV |  | 602.729 | 581.405 | 565.866 | 540.356 | 519.534 | 500.854 | 485.408 | 472.313 | 459.464 | 446.926 | 435.502 | 423.841 | 412.091 | 411.959 | 415.609 | 421.406 | 427.601 | 434.149 | 442.189 | 450.234 | 457.826 | 465.626 | 472.841 | 480.076 | 487.829 | 496.097 | 506.307 | 517.11
Hydrogen Evolution | Dem_BB008a | GWh | SSEN South | Iver 66kV |  | 360.732 | 348.148 | 338.943 | 323.745 | 311.365 | 300.262 | 291.095 | 283.334 | 275.708 | 268.265 | 261.485 | 254.561 | 247.584 | 247.979 | 250.633 | 254.581 | 258.774 | 263.178 | 268.466 | 273.735 | 278.726 | 283.838 | 288.591 | 293.298 | 298.313 | 303.645 | 310.155 | 317.023
Hydrogen Evolution | Dem_BB008a | GWh | SSEN South | Laleham |  | 510.313 | 491.941 | 478.614 | 456.879 | 439.108 | 423.149 | 409.938 | 398.716 | 387.719 | 376.995 | 367.214 | 357.235 | 347.185 | 346.218 | 348.462 | 352.509 | 356.883 | 361.551 | 367.499 | 373.479 | 379.1 | 384.905 | 390.227 | 395.679 | 401.558 | 407.861 | 415.793 | 424.205
Hydrogen Evolution | Dem_BB008a | GWh | SSEN South | Lovedean |  | 950.059 | 915.051 | 889.812 | 848.911 | 815.423 | 785.303 | 760.324 | 739.064 | 718.241 | 697.952 | 679.439 | 660.565 | 641.567 | 637.192 | 638.8 | 643.692 | 649.139 | 655.139 | 663.516 | 672.086 | 679.976 | 688.265 | 695.676 | 703.685 | 712.46 | 721.995 | 734.466 | 747.815
Hydrogen Evolution | Dem_BB008a | GWh | SSEN South | Mannington |  | 1142.404 | 1099.974 | 1069.447 | 1020.647 | 980.565 | 944.417 | 914.421 | 888.867 | 863.803 | 839.378 | 817.084 | 794.352 | 771.458 | 765.873 | 767.504 | 773.087 | 779.336 | 786.261 | 795.873 | 805.724 | 814.762 | 824.281 | 832.743 | 842.036 | 852.256 | 863.369 | 878.022 | 893.722
Hydrogen Evolution | Dem_BB008a | GWh | SSEN South | Melksham |  | 1181.215 | 1136.012 | 1103.735 | 1052.508 | 1010.351 | 972.289 | 940.626 | 913.582 | 887.143 | 861.391 | 837.868 | 813.907 | 789.782 | 780.628 | 779.028 | 781.465 | 784.58 | 788.393 | 795.147 | 802.346 | 808.741 | 815.723 | 821.664 | 828.857 | 836.988 | 846.002 | 858.594 | 872.236
Hydrogen Evolution | Dem_BB008a | GWh | SSEN South | Minety |  | 722.581 | 695.949 | 676.753 | 645.996 | 620.747 | 597.984 | 579.102 | 563.032 | 547.231 | 531.83 | 517.774 | 503.448 | 489.022 | 486.368 | 488.299 | 492.775 | 497.699 | 503.06 | 510.124 | 517.317 | 523.994 | 530.966 | 537.271 | 544.009 | 551.345 | 559.27 | 569.457 | 580.323
Hydrogen Evolution | Dem_BB008a | GWh | SSEN South | North Hyde |  | 250.213 | 242.249 | 236.272 | 226.055 | 217.8 | 210.445 | 204.413 | 199.354 | 194.346 | 189.447 | 184.995 | 180.443 | 175.851 | 178.18 | 182.042 | 186.85 | 191.852 | 196.998 | 202.735 | 208.351 | 213.768 | 219.219 | 224.398 | 229.284 | 234.397 | 239.761 | 246.002 | 252.508
Hydrogen Evolution | Dem_BB008a | GWh | SSEN South | Nursling |  | 557.148 | 538.51 | 524.716 | 501.464 | 482.604 | 465.765 | 451.909 | 440.221 | 428.656 | 417.371 | 407.109 | 396.625 | 386.068 | 388.287 | 393.92 | 401.564 | 409.585 | 417.918 | 427.573 | 437.094 | 446.168 | 455.374 | 463.997 | 472.388 | 481.258 | 490.636 | 501.868 | 513.667
Hydrogen Evolution | Dem_BB008a | GWh | UKPN Eastern | Amersham Main |  | 213.803 | 206.878 | 201.709 | 192.931 | 185.827 | 179.485 | 174.283 | 169.909 | 165.586 | 161.361 | 157.519 | 153.585 | 149.629 | 151.307 | 154.299 | 158.088 | 162.039 | 166.117 | 170.701 | 175.202 | 179.53 | 183.9 | 188.031 | 191.96 | 196.078 | 200.413 | 205.478 | 210.776
Hydrogen Evolution | Dem_BB008a | GWh | UKPN Eastern | Braintree |  | 358.258 | 345.517 | 336.245 | 321.885 | 309.991 | 299.215 | 290.287 | 282.704 | 275.214 | 267.884 | 261.195 | 254.353 | 247.453 | 247.834 | 250.465 | 254.386 | 258.547 | 262.909 | 267.865 | 272.779 | 277.395 | 282.121 | 286.477 | 290.828 | 295.476 | 300.438 | 306.555 | 313.026
Hydrogen Evolution | Dem_BB008a | GWh | UKPN Eastern | Bramford |  | 1379.677 | 1327.444 | 1290.047 | 1230.365 | 1181.32 | 1137.083 | 1100.311 | 1068.943 | 1038.268 | 1008.388 | 981.101 | 953.297 | 925.303 | 915.434 | 914.302 | 917.868 | 922.195 | 927.324 | 935.823 | 944.757 | 952.734 | 961.349 | 968.735 | 977.433 | 987.228 | 998.058 | 1013.066 | 1029.298
Hydrogen Evolution | Dem_BB008a | GWh | UKPN Eastern | Brimsdown |  | 657.164 | 632.859 | 615.358 | 587.332 | 564.315 | 543.57 | 526.358 | 511.701 | 497.394 | 483.436 | 470.693 | 457.689 | 444.59 | 442.302 | 444.225 | 448.468 | 453.145 | 458.22 | 464.947 | 471.802 | 478.202 | 484.884 | 490.962 | 497.281 | 504.148 | 511.56 | 521.039 | 531.142
Hydrogen Evolution | Dem_BB008a | GWh | UKPN Eastern | Burwell Main |  | 500.923 | 483.92 | 471.392 | 450.785 | 433.97 | 418.897 | 406.464 | 395.969 | 385.499 | 375.285 | 365.997 | 356.508 | 346.948 | 348.306 | 352.711 | 358.896 | 365.399 | 372.175 | 379.926 | 387.553 | 394.767 | 402.097 | 408.903 | 415.744 | 423.007 | 430.715 | 440.063 | 449.905
Hydrogen Evolution | Dem_BB008a | GWh | UKPN Eastern | Clacton |  | 103.234 | 99.259 | 96.425 | 91.926 | 88.224 | 84.882 | 82.1 | 79.724 | 77.401 | 75.146 | 73.079 | 70.977 | 68.863 | 67.956 | 67.701 | 67.8 | 67.954 | 68.162 | 68.638 | 69.157 | 69.6 | 70.092 | 70.5 | 71.025 | 71.631 | 72.313 | 73.303 | 74.387
Hydrogen Evolution | Dem_BB008a | GWh | UKPN Eastern | Eaton Socon |  | 360.015 | 348.568 | 339.977 | 325.07 | 313.062 | 302.39 | 293.652 | 286.317 | 278.96 | 271.792 | 265.285 | 258.638 | 251.956 | 254.775 | 259.78 | 266.106 | 272.688 | 279.475 | 287.066 | 294.504 | 301.638 | 308.829 | 315.627 | 322.252 | 329.2 | 336.506 | 345.047 | 353.974
Hydrogen Evolution | Dem_BB008a | GWh | UKPN Eastern | Elstree |  | 881.323 | 848.842 | 825.427 | 787.566 | 756.557 | 728.648 | 705.501 | 685.805 | 666.541 | 647.763 | 630.62 | 613.148 | 595.552 | 591.855 | 593.733 | 598.682 | 604.162 | 610.168 | 618.392 | 626.795 | 634.574 | 642.721 | 650.061 | 657.88 | 666.416 | 675.662 | 687.66 | 700.471
Hydrogen Evolution | Dem_BB008a | GWh | UKPN Eastern | Loudwater |  | 111.997 | 108.107 | 105.266 | 100.55 | 96.72 | 93.276 | 90.442 | 88.042 | 85.681 | 83.378 | 81.277 | 79.135 | 76.982 | 77.154 | 78.035 | 79.313 | 80.674 | 82.098 | 83.797 | 85.483 | 87.086 | 88.722 | 90.248 | 91.753 | 93.353 | 95.059 | 97.125 | 99.302
Hydrogen Evolution | Dem_BB008a | GWh | UKPN Eastern | Mill Hill |  | 320.505 | 310.444 | 302.865 | 289.84 | 279.33 | 269.972 | 262.306 | 255.885 | 249.521 | 243.299 | 237.648 | 231.856 | 226.022 | 229.391 | 234.727 | 241.269 | 248.066 | 255.051 | 262.791 | 270.357 | 277.66 | 284.999 | 291.987 | 298.551 | 305.409 | 312.595 | 320.912 | 329.576
Hydrogen Evolution | Dem_BB008a | GWh | UKPN Eastern | Norwich Main |  | 689.457 | 664.577 | 646.544 | 617.891 | 594.318 | 573.045 | 555.412 | 540.439 | 525.646 | 511.209 | 498.044 | 484.602 | 471.066 | 469.751 | 472.737 | 478.137 | 483.956 | 490.163 | 497.799 | 505.442 | 512.56 | 519.912 | 526.595 | 533.64 | 541.256 | 549.437 | 559.802 | 570.819
Hydrogen Evolution | Dem_BB008a | GWh | UKPN Eastern | Pelham |  | 567.044 | 545.818 | 530.58 | 506.496 | 486.655 | 468.729 | 453.837 | 441.139 | 428.699 | 416.569 | 405.491 | 394.194 | 382.813 | 380.092 | 380.996 | 383.881 | 387.111 | 390.693 | 395.562 | 400.563 | 405.17 | 410.018 | 414.346 | 419.039 | 424.183 | 429.784 | 437.137 | 445.019
Hydrogen Evolution | Dem_BB008a | GWh | UKPN Eastern | Rayleigh |  | 1064.717 | 1025.233 | 996.819 | 950.91 | 913.296 | 879.442 | 851.361 | 827.442 | 803.953 | 781.081 | 760.212 | 738.947 | 717.545 | 711.563 | 712.25 | 716.574 | 721.485 | 727.001 | 735.14 | 743.513 | 751.121 | 759.187 | 766.27 | 774.257 | 783.085 | 792.738 | 805.655 | 819.53
Hydrogen Evolution | Dem_BB008a | GWh | UKPN Eastern | Rye House |  | 768.449 | 739.909 | 719.378 | 686.838 | 660.045 | 635.857 | 615.771 | 598.66 | 581.888 | 565.529 | 550.595 | 535.361 | 520.01 | 516.716 | 518.293 | 522.552 | 527.28 | 532.465 | 539.42 | 546.519 | 553.061 | 559.934 | 566.085 | 572.734 | 580.011 | 587.903 | 598.185 | 609.185
Hydrogen Evolution | Dem_BB008a | GWh | UKPN Eastern | Sheringham Shoal |  | 339.178 | 326.211 | 316.945 | 302.314 | 290.26 | 279.37 | 270.305 | 262.56 | 254.988 | 247.615 | 240.875 | 234.007 | 227.093 | 224.431 | 223.921 | 224.566 | 225.4 | 226.426 | 228.274 | 230.236 | 231.966 | 233.855 | 235.446 | 237.42 | 239.657 | 242.149 | 245.659 | 249.468
Hydrogen Evolution | Dem_BB008a | GWh | UKPN Eastern | Sundon |  | 1264.818 | 1217.144 | 1182.978 | 1128.513 | 1083.743 | 1043.347 | 1009.782 | 981.156 | 953.163 | 925.884 | 900.982 | 875.591 | 850.023 | 841.721 | 841.414 | 845.432 | 850.159 | 855.621 | 864.15 | 873.044 | 881.047 | 889.625 | 897.065 | 905.646 | 915.238 | 925.791 | 940.192 | 955.728
Hydrogen Evolution | Dem_BB008a | GWh | UKPN Eastern | Tilbury |  | 557.773 | 536.845 | 521.824 | 498.452 | 479.114 | 461.601 | 447.041 | 434.624 | 422.475 | 410.604 | 399.766 | 388.697 | 377.547 | 374.978 | 375.973 | 378.921 | 382.204 | 385.825 | 390.652 | 395.593 | 400.135 | 404.907 | 409.168 | 413.767 | 418.81 | 424.305 | 431.523 | 439.262
Hydrogen Evolution | Dem_BB008a | GWh | UKPN Eastern | Tottenham |  | 641.572 | 619.326 | 603.028 | 575.84 | 553.739 | 533.959 | 517.64 | 503.828 | 490.163 | 476.854 | 464.728 | 452.366 | 439.926 | 439.775 | 443.541 | 449.531 | 455.897 | 462.603 | 470.853 | 479.047 | 486.737 | 494.616 | 501.852 | 509.236 | 517.141 | 525.594 | 536.096 | 547.206
Hydrogen Evolution | Dem_BB008a | GWh | UKPN Eastern | Walpole (_A) |  | 1005.905 | 967.687 | 940.343 | 897.577 | 862.245 | 830.275 | 803.676 | 780.965 | 758.731 | 737.051 | 717.242 | 697.044 | 676.695 | 670.536 | 670.818 | 674.6 | 678.983 | 683.976 | 691.218 | 698.749 | 705.58 | 712.876 | 719.258 | 726.592 | 734.73 | 743.652 | 755.665 | 768.588
Hydrogen Evolution | Dem_BB008a | GWh | UKPN Eastern | Warley |  | 530.82 | 511.513 | 497.546 | 475.134 | 456.736 | 440.17 | 426.434 | 414.756 | 403.359 | 392.229 | 382.076 | 371.701 | 361.247 | 360.393 | 362.924 | 367.36 | 372.157 | 377.28 | 383.718 | 390.212 | 396.326 | 402.657 | 408.482 | 414.368 | 420.695 | 427.477 | 435.958 | 444.96
Hydrogen Evolution | Dem_BB008a | GWh | UKPN Eastern | Watford South |  | 553.186 | 533.708 | 519.495 | 496.119 | 477.05 | 459.941 | 445.804 | 433.827 | 422.071 | 410.596 | 400.141 | 389.462 | 378.707 | 378.833 | 382.427 | 387.996 | 393.926 | 400.189 | 407.815 | 415.427 | 422.634 | 430.02 | 436.862 | 443.698 | 451.004 | 458.795 | 468.371 | 478.495
Hydrogen Evolution | Dem_BB008a | GWh | UKPN Eastern | West Thurrock |  | 113.417 | 109.555 | 106.714 | 101.933 | 98.054 | 94.586 | 91.731 | 89.318 | 86.924 | 84.595 | 82.472 | 80.308 | 78.129 | 78.268 | 79.092 | 80.31 | 81.597 | 82.948 | 84.563 | 86.162 | 87.664 | 89.202 | 90.624 | 92.049 | 93.569 | 95.189 | 97.175 | 99.27
Hydrogen Evolution | Dem_BB008a | GWh | UKPN Eastern | Wymondley |  | 453.408 | 436.836 | 424.859 | 405.906 | 390.289 | 376.193 | 364.498 | 354.551 | 344.777 | 335.235 | 326.529 | 317.635 | 308.68 | 307.74 | 309.694 | 313.258 | 317.119 | 321.266 | 326.381 | 331.545 | 336.372 | 341.374 | 345.947 | 350.645 | 355.725 | 361.182 | 368.075 | 375.409
Hydrogen Evolution | Dem_BB008a | GWh | UKPN London | Acton Lane 22kV |  | 68.288 | 65.983 | 64.282 | 61.332 | 58.954 | 56.835 | 55.097 | 53.63 | 52.181 | 50.767 | 49.485 | 48.178 | 46.861 | 46.934 | 47.417 | 48.145 | 48.91 | 49.711 | 50.7 | 51.682 | 52.611 | 53.56 | 54.44 | 55.313 | 56.25 | 57.24 | 58.458 | 59.738
Hydrogen Evolution | Dem_BB008a | GWh | UKPN London | Barking |  | 174.338 | 168.732 | 164.534 | 157.3 | 151.468 | 146.275 | 142.017 | 138.437 | 134.865 | 131.382 | 128.217 | 124.987 | 121.731 | 122.696 | 124.691 | 127.306 | 130.03 | 132.835 | 136.047 | 139.185 | 142.174 | 145.191 | 148.016 | 150.773 | 153.674 | 156.739 | 160.384 | 164.203
Hydrogen Evolution | Dem_BB008a | GWh | UKPN London | Barking West |  | 406.015 | 391.752 | 381.335 | 364.065 | 350.005 | 337.409 | 327.004 | 318.19 | 309.484 | 301.005 | 293.277 | 285.399 | 277.467 | 276.944 | 278.913 | 282.28 | 285.884 | 289.707 | 294.513 | 299.308 | 303.797 | 308.408 | 312.621 | 316.971 | 321.656 | 326.678 | 332.98 | 339.67
Hydrogen Evolution | Dem_BB008a | GWh | UKPN London | Beddington (_C) |  | 237.328 | 230.468 | 225.174 | 215.995 | 208.593 | 202.024 | 196.676 | 192.231 | 187.76 | 183.375 | 179.41 | 175.329 | 171.22 | 175.154 | 180.491 | 186.737 | 193.173 | 199.733 | 206.732 | 213.508 | 220.058 | 226.598 | 232.843 | 238.657 | 244.693 | 250.992 | 258.155 | 265.591
Hydrogen Evolution | Dem_BB008a | GWh | UKPN London | Canal Bank |  | 61.131 | 58.991 | 57.433 | 54.778 | 52.628 | 50.713 | 49.127 | 47.787 | 46.473 | 45.188 | 44.02 | 42.83 | 41.629 | 41.539 | 41.819 | 42.312 | 42.839 | 43.403 | 44.126 | 44.858 | 45.546 | 46.248 | 46.891 | 47.558 | 48.27 | 49.032 | 49.99 | 51.005
Hydrogen Evolution | Dem_BB008a | GWh | UKPN London | City Road |  | 494.378 | 478.079 | 465.969 | 444.651 | 427.537 | 412.368 | 399.912 | 389.42 | 379.034 | 368.926 | 359.742 | 350.382 | 340.963 | 342.351 | 346.709 | 352.791 | 359.183 | 365.824 | 373.855 | 381.774 | 389.297 | 396.946 | 404.083 | 411.095 | 418.528 | 426.402 | 435.895 | 445.885
Hydrogen Evolution | Dem_BB008a | GWh | UKPN London | Greenford |  | 59.214 | 57.226 | 55.761 | 53.199 | 51.143 | 49.312 | 47.811 | 46.541 | 45.29 | 44.07 | 42.961 | 41.831 | 40.69 | 40.784 | 41.234 | 41.892 | 42.581 | 43.307 | 44.198 | 45.077 | 45.904 | 46.755 | 47.545 | 48.329 | 49.163 | 50.048 | 51.123 | 52.257
Hydrogen Evolution | Dem_BB008a | GWh | UKPN London | Hackney 132kV |  | 215.272 | 207.93 | 202.528 | 193.444 | 186.079 | 179.494 | 174.066 | 169.478 | 164.936 | 160.504 | 156.473 | 152.36 | 148.224 | 148.451 | 149.985 | 152.269 | 154.677 | 157.202 | 160.242 | 163.243 | 166.072 | 168.959 | 171.63 | 174.312 | 177.174 | 180.222 | 183.963 | 187.92
Hydrogen Evolution | Dem_BB008a | GWh | UKPN London | Hackney 66kV |  | 292.434 | 282.287 | 274.859 | 262.462 | 252.385 | 243.366 | 235.924 | 229.626 | 223.394 | 217.327 | 211.799 | 206.162 | 200.49 | 200.405 | 202.107 | 204.819 | 207.708 | 210.749 | 214.494 | 218.219 | 221.707 | 225.284 | 228.569 | 231.924 | 235.519 | 239.361 | 244.132 | 249.187
Hydrogen Evolution | Dem_BB008a | GWh | UKPN London | Hurst |  | 543.487 | 523.782 | 509.521 | 486.47 | 467.578 | 450.583 | 436.503 | 424.539 | 412.801 | 401.348 | 390.906 | 380.25 | 369.513 | 368.017 | 369.919 | 373.722 | 377.852 | 382.293 | 388.022 | 393.805 | 399.185 | 404.764 | 409.826 | 415.134 | 420.888 | 427.085 | 434.992 | 443.409
Hydrogen Evolution | Dem_BB008a | GWh | UKPN London | Islington |  | 211.735 | 206.192 | 201.786 | 193.292 | 186.609 | 180.773 | 176.068 | 172.198 | 168.231 | 164.365 | 160.875 | 157.309 | 153.713 | 157.709 | 162.884 | 168.842 | 174.946 | 181.146 | 187.824 | 194.268 | 200.488 | 206.681 | 212.607 | 218.104 | 223.805 | 229.735 | 236.446 | 243.398
Hydrogen Evolution | Dem_BB008a | GWh | UKPN London | Littlebrook (_C) |  | 234.84 | 226.951 | 221.118 | 211.472 | 203.609 | 196.572 | 190.77 | 185.875 | 181.037 | 176.312 | 172.006 | 167.605 | 163.174 | 164.154 | 166.579 | 169.848 | 173.28 | 176.842 | 180.912 | 184.923 | 188.737 | 192.61 | 196.229 | 199.765 | 203.501 | 207.457 | 212.189 | 217.163
Hydrogen Evolution | Dem_BB008a | GWh | UKPN London | Lodge Road |  | 426.811 | 412.204 | 401.471 | 382.976 | 368.066 | 354.789 | 343.851 | 334.618 | 325.498 | 316.629 | 308.553 | 300.329 | 292.058 | 292.096 | 294.733 | 298.853 | 303.222 | 307.819 | 313.598 | 319.344 | 324.764 | 330.31 | 335.437 | 340.595 | 346.111 | 351.993 | 359.237 | 366.899
Hydrogen Evolution | Dem_BB008a | GWh | UKPN London | New Cross |  | 518.387 | 499.741 | 486.218 | 464.124 | 446.08 | 429.866 | 416.447 | 405.05 | 393.797 | 382.84 | 372.854 | 362.676 | 352.43 | 350.619 | 351.994 | 355.128 | 358.545 | 362.239 | 367.138 | 372.067 | 376.6 | 381.315 | 385.527 | 390.089 | 395.064 | 400.449 | 407.443 | 414.91
Hydrogen Evolution | Dem_BB008a | GWh | UKPN London | Perivale |  | 43.531 | 42.132 | 41.087 | 39.218 | 37.721 | 36.398 | 35.314 | 34.399 | 33.496 | 32.619 | 31.817 | 31.008 | 30.188 | 30.39 | 30.854 | 31.472 | 32.114 | 32.784 | 33.573 | 34.346 | 35.089 | 35.83 | 36.538 | 37.216 | 37.938 | 38.695 | 39.598 | 40.548
Hydrogen Evolution | Dem_BB008a | GWh | UKPN London | Redbridge |  | 234 | 225.895 | 219.957 | 210.04 | 201.988 | 194.772 | 188.825 | 183.793 | 178.813 | 173.96 | 169.539 | 165.037 | 160.503 | 160.467 | 161.861 | 164.068 | 166.408 | 168.874 | 171.903 | 174.916 | 177.742 | 180.632 | 183.291 | 185.998 | 188.897 | 191.998 | 195.845 | 199.915
Hydrogen Evolution | Dem_BB008a | GWh | UKPN London | St John's Wood |  | 457.014 | 442.09 | 430.975 | 411.286 | 395.511 | 381.531 | 370.069 | 360.423 | 350.864 | 341.556 | 333.108 | 324.492 | 315.825 | 317.425 | 321.759 | 327.697 | 333.915 | 340.369 | 348.106 | 355.728 | 362.98 | 370.332 | 377.217 | 383.943 | 391.06 | 398.591 | 407.628 | 417.123
Hydrogen Evolution | Dem_BB008a | GWh | UKPN London | Wesley Avenue (Willesden) |  | 16.272 | 16.417 | 16.382 | 15.784 | 15.406 | 15.134 | 14.954 | 14.841 | 14.694 | 14.548 | 14.427 | 14.305 | 14.18 | 15.699 | 17.277 | 18.932 | 20.606 | 22.279 | 24.017 | 25.671 | 27.298 | 28.891 | 30.454 | 31.828 | 33.226 | 34.661 | 36.184 | 37.74
Hydrogen Evolution | Dem_BB008a | GWh | UKPN London | West Ham |  | 744.285 | 717.362 | 697.861 | 665.924 | 639.846 | 616.428 | 597.039 | 580.573 | 564.364 | 548.577 | 534.182 | 519.513 | 504.751 | 502.003 | 503.874 | 508.295 | 513.13 | 518.383 | 525.466 | 532.642 | 539.258 | 546.158 | 552.35 | 558.995 | 566.241 | 574.077 | 584.234 | 595.072
Hydrogen Evolution | Dem_BB008a | GWh | UKPN London | Willesden 132kV |  | 357.148 | 345.187 | 336.344 | 320.917 | 308.507 | 297.485 | 288.424 | 280.785 | 273.231 | 265.878 | 259.196 | 252.381 | 245.535 | 246.135 | 248.902 | 252.911 | 257.134 | 261.548 | 266.953 | 272.301 | 277.373 | 282.538 | 287.341 | 292.101 | 297.164 | 302.538 | 309.071 | 315.957
Hydrogen Evolution | Dem_BB008a | GWh | UKPN London | Willesden 66kV |  | 96.798 | 93.617 | 91.254 | 87.077 | 83.726 | 80.761 | 78.327 | 76.271 | 74.244 | 72.266 | 70.47 | 68.639 | 66.798 | 67.085 | 67.955 | 69.162 | 70.426 | 71.747 | 73.333 | 74.904 | 76.392 | 77.901 | 79.317 | 80.703 | 82.173 | 83.724 | 85.6 | 87.57
Hydrogen Evolution | Dem_BB008a | GWh | UKPN London | Wimbledon North |  | 225.159 | 216.899 | 210.937 | 201.273 | 193.364 | 186.246 | 180.349 | 175.333 | 170.391 | 165.582 | 161.196 | 156.726 | 152.228 | 151.081 | 151.322 | 152.334 | 153.466 | 154.718 | 156.503 | 158.336 | 159.992 | 161.737 | 163.275 | 164.997 | 166.9 | 168.973 | 171.738 | 174.705
Hydrogen Evolution | Dem_BB008a | GWh | UKPN London | Wimbledon South |  | 872.724 | 841.042 | 818.115 | 780.807 | 750.292 | 722.863 | 700.147 | 680.842 | 661.81 | 643.276 | 626.376 | 609.152 | 591.815 | 588.116 | 589.806 | 594.459 | 599.582 | 605.173 | 612.811 | 620.547 | 627.625 | 635.028 | 641.599 | 648.816 | 656.726 | 665.326 | 676.613 | 688.694
Hydrogen Evolution | Dem_BB008a | GWh | UKPN South East | Beddington (_J) |  | 961.566 | 926.028 | 900.429 | 859.292 | 825.545 | 795.142 | 769.92 | 748.446 | 727.416 | 706.917 | 688.209 | 669.127 | 649.914 | 645.469 | 647.084 | 652.017 | 657.516 | 663.574 | 671.955 | 680.519 | 688.39 | 696.666 | 704.049 | 712.072 | 720.871 | 730.433 | 742.974 | 756.403
Hydrogen Evolution | Dem_BB008a | GWh | UKPN South East | Bolney |  | 1558.196 | 1499.381 | 1457.239 | 1389.896 | 1334.573 | 1284.681 | 1243.222 | 1207.859 | 1173.248 | 1139.53 | 1108.746 | 1077.379 | 1045.802 | 1034.801 | 1033.631 | 1037.75 | 1042.72 | 1048.584 | 1058.249 | 1068.376 | 1077.418 | 1087.166 | 1095.512 | 1105.402 | 1116.513 | 1128.799 | 1145.802 | 1164.185
Hydrogen Evolution | Dem_BB008a | GWh | UKPN South East | Canterbury |  | 424.588 | 409.446 | 398.432 | 380.602 | 366.003 | 352.866 | 342.001 | 332.776 | 323.717 | 314.872 | 306.807 | 298.573 | 290.284 | 290.001 | 292.387 | 296.286 | 300.458 | 304.881 | 310.287 | 315.701 | 320.799 | 326.038 | 330.872 | 335.767 | 341.022 | 346.64 | 353.623 | 361.015
Hydrogen Evolution | Dem_BB008a | GWh | UKPN South East | Chessington |  | 477.494 | 460.967 | 448.859 | 428.997 | 412.786 | 398.237 | 386.226 | 376.062 | 366.044 | 356.263 | 347.352 | 338.249 | 329.078 | 329.824 | 333.523 | 338.924 | 344.631 | 350.615 | 357.667 | 364.657 | 371.269 | 378.015 | 384.282 | 390.52 | 397.155 | 404.218 | 412.826 | 421.914
Hydrogen Evolution | Dem_BB008a | GWh | UKPN South East | Kemsley |  | 248.442 | 240.556 | 234.639 | 224.846 | 216.864 | 209.713 | 203.853 | 198.931 | 194.066 | 189.292 | 184.948 | 180.498 | 176.007 | 178.641 | 182.803 | 187.899 | 193.195 | 198.628 | 204.555 | 210.335 | 215.905 | 221.496 | 226.809 | 231.808 | 237.027 | 242.505 | 248.852 | 255.47
Hydrogen Evolution | Dem_BB008a | GWh | UKPN South East | Kingsnorth |  | 434.1 | 419.386 | 408.54 | 390.582 | 375.957 | 362.85 | 352.053 | 342.939 | 333.89 | 325.062 | 317.024 | 308.819 | 300.549 | 301.884 | 305.879 | 311.419 | 317.25 | 323.319 | 330.342 | 337.274 | 343.85 | 350.536 | 356.771 | 362.879 | 369.356 | 376.218 | 384.514 | 393.243
Hydrogen Evolution | Dem_BB008a | GWh | UKPN South East | Littlebrook (_J) |  | 42.499 | 42.484 | 42.185 | 41.159 | 40.425 | 39.84 | 39.439 | 39.185 | 38.842 | 38.49 | 38.188 | 37.86 | 37.524 | 41.424 | 45.514 | 49.823 | 54.198 | 58.591 | 62.972 | 67.146 | 71.239 | 75.27 | 79.196 | 82.671 | 86.204 | 89.832 | 93.693 | 97.642
Hydrogen Evolution | Dem_BB008a | GWh | UKPN South East | Ninfield |  | 852.604 | 821.375 | 798.828 | 762.445 | 732.625 | 705.781 | 683.53 | 664.6 | 645.998 | 627.871 | 611.33 | 594.464 | 577.487 | 573.8 | 575.425 | 579.98 | 585.012 | 590.518 | 598.016 | 605.642 | 612.63 | 619.958 | 626.479 | 633.588 | 641.381 | 649.844 | 660.942 | 672.82
Hydrogen Evolution | Dem_BB008a | GWh | UKPN South East | Northfleet East |  | 859.665 | 827.951 | 805.101 | 768.289 | 738.108 | 710.93 | 688.384 | 669.196 | 650.368 | 632.015 | 615.271 | 598.201 | 581.013 | 577.035 | 578.463 | 582.851 | 587.742 | 593.126 | 600.593 | 608.216 | 615.224 | 622.584 | 629.149 | 636.264 | 644.074 | 652.561 | 663.71 | 675.647
Hydrogen Evolution | Dem_BB008a | GWh | UKPN South East | Richborough |  | 17.185 | 18.8 | 19.543 | 20.035 | 20.579 | 21.168 | 21.78 | 22.421 | 22.923 | 23.372 | 23.82 | 24.24 | 24.652 | 30.838 | 37.05 | 43.453 | 49.938 | 56.437 | 62.807 | 68.866 | 74.855 | 80.716 | 86.485 | 91.506 | 96.585 | 101.765 | 107.17 | 112.667
Hydrogen Evolution | Dem_BB008a | GWh | UKPN South East | Sellindge |  | 220.96 | 214.714 | 209.862 | 201.532 | 194.804 | 188.821 | 183.958 | 179.925 | 175.798 | 171.744 | 168.083 | 164.323 | 160.532 | 164.231 | 169.187 | 174.96 | 180.891 | 186.92 | 193.228 | 199.296 | 205.13 | 210.935 | 216.46 | 221.645 | 227.028 | 232.65 | 239.061 | 245.721
Hydrogen Evolution | Dem_BB008a | GWh | UKPN South East | West Weybridge |  | 726.776 | 700.426 | 681.353 | 650.519 | 625.258 | 602.529 | 583.696 | 567.693 | 551.993 | 536.681 | 522.71 | 508.46 | 494.101 | 492.087 | 494.619 | 499.692 | 505.2 | 511.129 | 518.772 | 526.488 | 533.671 | 541.12 | 547.879 | 554.969 | 562.65 | 570.928 | 581.488 | 592.736
Hydrogen Evolution | Dem_BB008b | GWh | Electricity North West | Bredbury |  | 584.266 | 583.506 | 584.677 | 600.398 | 603.535 | 617.015 | 624.399 | 631.595 | 643.948 | 656.579 | 671.762 | 681.858 | 691.239 | 708.117 | 729.306 | 747.158 | 763.112 | 775.435 | 785.148 | 791.874 | 797.559 | 798.069 | 796.984 | 795.023 | 797.775 | 805.539 | 813.636 | 822.146
Hydrogen Evolution | Dem_BB008b | GWh | Electricity North West | Harker |  | 1072.733 | 1071.163 | 1072.278 | 1094.038 | 1098.636 | 1118.125 | 1128.805 | 1140.712 | 1161.525 | 1181.409 | 1205.006 | 1220.234 | 1234.123 | 1262.133 | 1296.906 | 1327.186 | 1354.305 | 1375.968 | 1394.484 | 1407.005 | 1417.332 | 1418.857 | 1417.336 | 1414.501 | 1419.404 | 1432.41 | 1446.725 | 1462.097
Hydrogen Evolution | Dem_BB008b | GWh | Electricity North West | Heysham (NGET) |  | 218.453 | 218.095 | 218.389 | 223.469 | 224.451 | 228.926 | 231.35 | 233.864 | 238.263 | 242.642 | 247.879 | 251.311 | 254.484 | 260.342 | 267.735 | 274.031 | 279.648 | 284 | 287.517 | 289.894 | 291.871 | 291.978 | 291.487 | 290.692 | 291.606 | 294.325 | 297.191 | 300.219
Hydrogen Evolution | Dem_BB008b | GWh | Electricity North West | Hutton |  | 433.738 | 433.07 | 433.459 | 441.917 | 443.704 | 451.332 | 455.511 | 460.251 | 468.573 | 476.461 | 485.809 | 491.812 | 497.28 | 508.397 | 522.212 | 534.286 | 545.086 | 553.725 | 561.144 | 566.13 | 570.225 | 570.79 | 570.119 | 568.926 | 570.842 | 576.006 | 581.709 | 587.835
Hydrogen Evolution | Dem_BB008b | GWh | Electricity North West | Kearsley 132kV |  | 960.001 | 958.711 | 960.758 | 987.601 | 992.851 | 1015.784 | 1028.317 | 1040.285 | 1060.844 | 1082.095 | 1107.704 | 1124.813 | 1140.752 | 1168.784 | 1204.129 | 1233.707 | 1260.128 | 1280.349 | 1296.001 | 1306.858 | 1316.07 | 1316.671 | 1314.671 | 1311.175 | 1315.606 | 1328.497 | 1341.764 | 1355.642
Hydrogen Evolution | Dem_BB008b | GWh | Electricity North West | Kearsley 33kV |  | 209.12 | 208.817 | 209.114 | 213.928 | 214.912 | 219.138 | 221.452 | 223.873 | 228.078 | 232.223 | 237.171 | 240.411 | 243.388 | 249.077 | 256.177 | 262.273 | 267.72 | 272.004 | 275.54 | 277.944 | 279.955 | 280.186 | 279.834 | 279.206 | 280.159 | 282.788 | 285.616 | 288.616
Hydrogen Evolution | Dem_BB008b | GWh | Electricity North West | Kirkby (_G) |  | 63.606 | 63.459 | 63.559 | 65.201 | 65.47 | 66.912 | 67.682 | 68.42 | 69.741 | 71.111 | 72.782 | 73.894 | 74.927 | 76.608 | 78.805 | 80.613 | 82.213 | 83.381 | 84.218 | 84.768 | 85.232 | 85.119 | 84.84 | 84.462 | 84.646 | 85.424 | 86.181 | 86.961
Hydrogen Evolution | Dem_BB008b | GWh | Electricity North West | Macclesfield |  | 263.35 | 262.933 | 263.204 | 268.659 | 269.8 | 274.661 | 277.321 | 280.251 | 285.381 | 290.31 | 296.159 | 299.945 | 303.406 | 310.222 | 318.727 | 326.107 | 332.695 | 337.916 | 342.299 | 345.236 | 347.647 | 347.875 | 347.364 | 346.527 | 347.628 | 350.762 | 354.178 | 357.825
Hydrogen Evolution | Dem_BB008b | GWh | Electricity North West | Ormonde |  | 23.072 | 23.03 | 23.062 | 23.584 | 23.689 | 24.153 | 24.403 | 24.668 | 25.13 | 25.588 | 26.138 | 26.502 | 26.83 | 27.439 | 28.212 | 28.87 | 29.459 | 29.912 | 30.274 | 30.524 | 30.722 | 30.727 | 30.669 | 30.582 | 30.673 | 30.954 | 31.258 | 31.57
Hydrogen Evolution | Dem_BB008b | GWh | Electricity North West | Padiham |  | 468.847 | 468.127 | 468.748 | 479.335 | 481.463 | 490.802 | 495.898 | 501.266 | 510.645 | 519.863 | 530.872 | 538.07 | 544.684 | 557.272 | 573.042 | 586.559 | 598.65 | 608.132 | 615.935 | 621.233 | 625.639 | 626.077 | 625.216 | 623.723 | 625.793 | 631.626 | 637.876 | 644.521
Hydrogen Evolution | Dem_BB008b | GWh | Electricity North West | Penwortham East |  | 754.47 | 753.418 | 754.502 | 771.864 | 775.435 | 790.666 | 799.009 | 807.761 | 822.939 | 837.884 | 855.718 | 867.389 | 878.121 | 898.688 | 924.346 | 946.373 | 966.082 | 981.605 | 994.442 | 1003.203 | 1010.505 | 1011.418 | 1010.217 | 1008.008 | 1011.509 | 1021.022 | 1031.252 | 1042.142
Hydrogen Evolution | Dem_BB008b | GWh | Electricity North West | Penwortham West |  | 643.019 | 642.101 | 643.037 | 657.942 | 660.977 | 674.048 | 681.205 | 688.669 | 701.634 | 714.431 | 729.719 | 739.727 | 748.946 | 766.479 | 788.384 | 807.161 | 823.95 | 837.135 | 847.983 | 855.387 | 861.555 | 862.266 | 861.183 | 859.229 | 862.169 | 870.282 | 878.969 | 888.205
Hydrogen Evolution | Dem_BB008b | GWh | Electricity North West | Robin Rigg |  | 8.41 | 8.397 | 8.411 | 8.599 | 8.638 | 8.805 | 8.899 | 8.997 | 9.161 | 9.332 | 9.533 | 9.661 | 9.782 | 10.005 | 10.29 | 10.529 | 10.745 | 10.912 | 11.046 | 11.139 | 11.21 | 11.215 | 11.196 | 11.163 | 11.197 | 11.307 | 11.412 | 11.532
Hydrogen Evolution | Dem_BB008b | GWh | Electricity North West | Rochdale |  | 494.972 | 494.261 | 494.923 | 506.024 | 508.308 | 518.091 | 523.448 | 529.127 | 539.009 | 548.683 | 560.213 | 567.737 | 574.65 | 587.996 | 604.641 | 618.973 | 631.788 | 641.9 | 650.309 | 656.032 | 660.792 | 661.382 | 660.584 | 659.137 | 661.404 | 667.578 | 674.247 | 681.351
Hydrogen Evolution | Dem_BB008b | GWh | Electricity North West | South Manchester |  | 683.373 | 682.303 | 683.22 | 698.832 | 701.978 | 715.697 | 723.187 | 731.046 | 744.748 | 758.245 | 774.375 | 784.923 | 794.627 | 813.027 | 836.082 | 855.837 | 873.494 | 887.328 | 898.68 | 906.395 | 912.811 | 913.427 | 912.154 | 909.954 | 912.966 | 921.485 | 930.6 | 940.273
Hydrogen Evolution | Dem_BB008b | GWh | Electricity North West | Stalybridge |  | 685.467 | 684.546 | 685.908 | 704.41 | 708.101 | 723.949 | 732.617 | 741.062 | 755.568 | 770.401 | 788.237 | 800.103 | 811.125 | 830.894 | 855.73 | 876.646 | 895.336 | 909.744 | 921.066 | 928.888 | 935.494 | 936.029 | 934.69 | 932.312 | 935.489 | 944.563 | 954.003 | 963.922
Hydrogen Evolution | Dem_BB008b | GWh | Electricity North West | Stanah |  | 322.223 | 321.758 | 322.227 | 329.719 | 331.241 | 337.81 | 341.403 | 345.146 | 351.646 | 358.075 | 365.749 | 370.781 | 375.413 | 384.198 | 395.185 | 404.592 | 413.007 | 419.605 | 425.018 | 428.716 | 431.798 | 432.139 | 431.584 | 430.589 | 432.055 | 436.116 | 440.464 | 445.084
Hydrogen Evolution | Dem_BB008b | GWh | Electricity North West | Walney 2 |  | 64.272 | 64.178 | 64.269 | 65.745 | 66.049 | 67.347 | 68.059 | 68.8 | 70.093 | 71.367 | 72.884 | 73.882 | 74.797 | 76.542 | 78.724 | 80.597 | 82.265 | 83.585 | 84.665 | 85.403 | 86.018 | 86.087 | 85.979 | 85.781 | 86.071 | 86.877 | 87.747 | 88.664
Hydrogen Evolution | Dem_BB008b | GWh | Electricity North West | Washway Farm |  | 336.503 | 335.982 | 336.402 | 343.778 | 345.272 | 351.807 | 355.379 | 359.191 | 365.859 | 372.371 | 380.138 | 385.195 | 389.836 | 398.772 | 409.958 | 419.579 | 428.182 | 434.955 | 440.565 | 444.369 | 447.522 | 447.845 | 447.234 | 446.182 | 447.658 | 451.802 | 456.26 | 461.013
Hydrogen Evolution | Dem_BB008b | GWh | Electricity North West | Whitegate |  | 545.088 | 544.334 | 545.307 | 559.219 | 561.997 | 574.031 | 580.611 | 587.171 | 598.499 | 609.939 | 623.675 | 632.764 | 641.185 | 656.562 | 675.867 | 692.213 | 706.823 | 718.15 | 727.2 | 733.421 | 738.652 | 739.128 | 738.105 | 736.288 | 738.791 | 745.883 | 753.333 | 761.189
Hydrogen Evolution | Dem_BB008b | GWh | IDNO - Refer to Comment Field | Tynemouth 2 |  | 79.849 | 79.738 | 79.945 | 82.462 | 82.929 | 85.05 | 86.209 | 87.252 | 89.03 | 90.937 | 93.25 | 94.811 | 96.284 | 98.709 | 101.797 | 104.334 | 106.598 | 108.283 | 109.513 | 110.375 | 111.116 | 111.106 | 110.889 | 110.536 | 110.886 | 111.999 | 113.098 | 114.239 | Note: TYNE2 is operated by an IDNO allocated to GSP Group/licence area F
Hydrogen Evolution | Dem_BB008b | GWh | NGED East Midlands | Berkswell |  | 703.919 | 702.652 | 703.418 | 718.836 | 721.935 | 735.545 | 742.958 | 750.878 | 764.762 | 778.313 | 794.503 | 805.032 | 814.699 | 833.111 | 856.265 | 876.156 | 893.927 | 907.822 | 919.193 | 926.808 | 933.09 | 933.437 | 931.844 | 929.36 | 932.214 | 940.726 | 949.824 | 959.488
Hydrogen Evolution | Dem_BB008b | GWh | NGED East Midlands | Bicker Fen |  | 309.641 | 309.179 | 309.614 | 316.76 | 318.217 | 324.479 | 327.906 | 331.49 | 337.722 | 343.864 | 351.2 | 356.001 | 360.422 | 368.814 | 379.316 | 388.314 | 396.359 | 402.675 | 407.851 | 411.372 | 414.304 | 414.602 | 414.044 | 413.062 | 414.438 | 418.309 | 422.456 | 426.86
Hydrogen Evolution | Dem_BB008b | GWh | NGED East Midlands | Chesterfield |  | 1215.902 | 1214.261 | 1216.104 | 1244.648 | 1250.554 | 1275.493 | 1289.171 | 1303.406 | 1328.025 | 1352.334 | 1381.361 | 1400.387 | 1417.908 | 1451.354 | 1493.045 | 1528.792 | 1560.781 | 1585.953 | 1606.712 | 1620.91 | 1632.767 | 1634.273 | 1632.377 | 1628.839 | 1634.546 | 1649.985 | 1666.564 | 1684.201
Hydrogen Evolution | Dem_BB008b | GWh | NGED East Midlands | Coventry |  | 947.845 | 946.41 | 947.982 | 971.841 | 976.608 | 997.234 | 1008.506 | 1019.817 | 1039.37 | 1059.064 | 1082.695 | 1098.295 | 1112.742 | 1139.155 | 1172.363 | 1200.511 | 1225.657 | 1245.141 | 1260.644 | 1271.241 | 1280.111 | 1280.732 | 1278.756 | 1275.439 | 1279.63 | 1291.794 | 1304.556 | 1318.016
Hydrogen Evolution | Dem_BB008b | GWh | NGED East Midlands | Drakelow |  | 432.196 | 431.571 | 432.146 | 441.865 | 443.873 | 452.421 | 457.107 | 462.071 | 470.705 | 479.15 | 489.223 | 495.792 | 501.828 | 513.479 | 528.017 | 540.526 | 551.721 | 560.554 | 567.884 | 572.87 | 577.012 | 577.514 | 576.802 | 575.52 | 577.49 | 582.87 | 588.678 | 594.868
Hydrogen Evolution | Dem_BB008b | GWh | NGED East Midlands | East Claydon (_B) |  | 889.522 | 888.144 | 889.667 | 912.475 | 916.999 | 936.663 | 947.405 | 958.078 | 976.523 | 995.193 | 1017.621 | 1032.454 | 1046.212 | 1071.098 | 1102.466 | 1128.964 | 1152.634 | 1170.897 | 1185.293 | 1195.135 | 1203.379 | 1203.838 | 1201.868 | 1198.632 | 1202.518 | 1213.972 | 1225.934 | 1238.5
Hydrogen Evolution | Dem_BB008b | GWh | NGED East Midlands | Enderby |  | 1143 | 1141.369 | 1142.786 | 1167.626 | 1172.831 | 1194.798 | 1206.839 | 1219.837 | 1242.446 | 1264.371 | 1290.465 | 1307.424 | 1322.963 | 1353.533 | 1391.543 | 1424.424 | 1453.852 | 1477.219 | 1496.866 | 1510.213 | 1521.288 | 1522.825 | 1521.139 | 1517.991 | 1523.28 | 1537.429 | 1552.831 | 1569.304
Hydrogen Evolution | Dem_BB008b | GWh | NGED East Midlands | Grendon |  | 1458.015 | 1455.791 | 1457.967 | 1492.877 | 1499.932 | 1530.334 | 1546.955 | 1564.039 | 1593.665 | 1623.131 | 1658.403 | 1681.572 | 1702.947 | 1742.891 | 1792.988 | 1835.714 | 1873.906 | 1903.7 | 1927.826 | 1944.258 | 1957.954 | 1959.145 | 1956.302 | 1951.474 | 1957.94 | 1976.369 | 1995.924 | 2016.634
Hydrogen Evolution | Dem_BB008b | GWh | NGED East Midlands | Ratcliffe |  | 1012.009 | 1010.592 | 1012.005 | 1035.084 | 1039.866 | 1060.116 | 1071.217 | 1082.926 | 1103.227 | 1123.144 | 1146.9 | 1162.419 | 1176.684 | 1204.203 | 1238.49 | 1267.976 | 1294.371 | 1315.202 | 1332.491 | 1344.284 | 1354.097 | 1355.373 | 1353.809 | 1350.894 | 1355.603 | 1368.319 | 1382.035 | 1396.656
Hydrogen Evolution | Dem_BB008b | GWh | NGED East Midlands | Staythorpe |  | 637.878 | 636.933 | 637.553 | 650.284 | 652.999 | 664.416 | 670.674 | 677.715 | 690.035 | 701.739 | 715.621 | 724.556 | 732.695 | 749.245 | 769.773 | 787.692 | 803.739 | 816.59 | 827.619 | 835.057 | 841.181 | 842.09 | 841.183 | 839.51 | 842.404 | 850.081 | 858.55 | 867.665
Hydrogen Evolution | Dem_BB008b | GWh | NGED East Midlands | Stoke Bardolph |  | 349.607 | 349.07 | 349.559 | 357.671 | 359.318 | 366.42 | 370.301 | 374.351 | 381.395 | 388.342 | 396.646 | 402.089 | 407.092 | 416.581 | 428.453 | 438.617 | 447.71 | 454.836 | 460.67 | 464.634 | 467.937 | 468.27 | 467.623 | 466.508 | 468.065 | 472.438 | 477.12 | 482.085
Hydrogen Evolution | Dem_BB008b | GWh | NGED East Midlands | Walpole (_B) |  | 415.478 | 414.881 | 415.481 | 425.121 | 427.094 | 435.542 | 440.166 | 444.993 | 453.366 | 461.622 | 471.491 | 477.953 | 483.901 | 495.209 | 509.342 | 521.448 | 532.28 | 540.78 | 547.752 | 552.497 | 556.446 | 556.865 | 556.123 | 554.834 | 556.704 | 561.922 | 567.511 | 573.444
Hydrogen Evolution | Dem_BB008b | GWh | NGED East Midlands | West Burton |  | 525.271 | 524.472 | 525.073 | 536.278 | 538.618 | 548.551 | 553.992 | 559.912 | 570.238 | 580.224 | 592.101 | 599.803 | 606.857 | 620.749 | 638.053 | 653.033 | 666.439 | 677.079 | 686.024 | 692.086 | 697.101 | 697.75 | 696.916 | 695.409 | 697.775 | 704.209 | 711.207 | 718.699
Hydrogen Evolution | Dem_BB008b | GWh | NGED East Midlands | Willington |  | 949.714 | 948.408 | 949.837 | 972.173 | 976.786 | 996.288 | 1006.98 | 1018.097 | 1037.327 | 1056.327 | 1079.018 | 1093.897 | 1107.598 | 1133.712 | 1166.281 | 1194.198 | 1219.176 | 1238.822 | 1254.992 | 1266.045 | 1275.273 | 1276.414 | 1274.898 | 1272.103 | 1276.541 | 1288.603 | 1301.533 | 1315.286
Hydrogen Evolution | Dem_BB008b | GWh | NGED South Wales | Aberthaw |  | 402.486 | 401.969 | 402.717 | 413.126 | 415.235 | 424.205 | 429.123 | 434.007 | 442.415 | 450.91 | 461.098 | 467.846 | 474.095 | 485.568 | 499.923 | 512.091 | 522.973 | 531.432 | 538.201 | 542.87 | 546.803 | 547.212 | 546.513 | 545.227 | 547.129 | 552.398 | 557.957 | 563.814
Hydrogen Evolution | Dem_BB008b | GWh | NGED South Wales | Alpha Steel (Uskmouth) |  | 1.554 | 1.55 | 1.551 | 1.586 | 1.596 | 1.626 | 1.644 | 1.663 | 1.692 | 1.723 | 1.762 | 1.784 | 1.807 | 1.845 | 1.899 | 1.942 | 1.979 | 2.013 | 2.031 | 2.048 | 2.055 | 2.06 | 2.047 | 2.04 | 2.049 | 2.067 | 2.085 | 2.105
Hydrogen Evolution | Dem_BB008b | GWh | NGED South Wales | Cardiff East |  | 376.802 | 376.287 | 376.782 | 385.085 | 386.831 | 394.155 | 398.176 | 402.49 | 409.977 | 417.256 | 425.917 | 431.56 | 436.728 | 446.882 | 459.497 | 470.397 | 480.159 | 487.906 | 494.42 | 498.856 | 502.535 | 503.07 | 502.535 | 501.521 | 503.288 | 507.985 | 513.094 | 518.557
Hydrogen Evolution | Dem_BB008b | GWh | NGED South Wales | Grange |  | 108.803 | 108.673 | 108.935 | 112.124 | 112.759 | 115.465 | 116.943 | 118.338 | 120.707 | 123.178 | 126.157 | 128.161 | 130.031 | 133.291 | 137.392 | 140.813 | 143.871 | 146.212 | 148.008 | 149.26 | 150.329 | 150.413 | 150.199 | 149.811 | 150.334 | 151.826 | 153.356 | 154.951
Hydrogen Evolution | Dem_BB008b | GWh | NGED South Wales | Imperial Park |  | 52.014 | 51.948 | 52.04 | 53.351 | 53.621 | 54.757 | 55.377 | 56.006 | 57.084 | 58.165 | 59.463 | 60.321 | 61.113 | 62.586 | 64.426 | 65.987 | 67.383 | 68.477 | 69.358 | 69.963 | 70.475 | 70.532 | 70.448 | 70.288 | 70.533 | 71.214 | 71.929 | 72.686
Hydrogen Evolution | Dem_BB008b | GWh | NGED South Wales | Pembroke |  | 347.227 | 346.73 | 347.115 | 354.315 | 355.846 | 362.259 | 365.782 | 369.669 | 376.448 | 382.949 | 390.663 | 395.651 | 400.205 | 409.356 | 420.705 | 430.576 | 439.416 | 446.474 | 452.489 | 456.559 | 459.924 | 460.43 | 459.943 | 459.031 | 460.636 | 464.873 | 469.528 | 474.521
Hydrogen Evolution | Dem_BB008b | GWh | NGED South Wales | Pyle |  | 220.255 | 219.957 | 220.317 | 225.645 | 226.735 | 231.368 | 233.911 | 236.516 | 241.02 | 245.495 | 250.85 | 254.375 | 257.622 | 263.728 | 271.36 | 277.873 | 283.699 | 288.257 | 291.977 | 294.518 | 296.642 | 296.876 | 296.496 | 295.809 | 296.823 | 299.632 | 302.626 | 305.801
Hydrogen Evolution | Dem_BB008b | GWh | NGED South Wales | Rassau |  | 518.927 | 518.233 | 518.996 | 531.006 | 533.501 | 544.015 | 549.786 | 555.834 | 566.297 | 576.59 | 588.871 | 596.911 | 604.307 | 618.523 | 636.23 | 651.438 | 665.055 | 675.792 | 684.689 | 690.772 | 695.844 | 696.521 | 695.74 | 694.263 | 696.707 | 703.269 | 710.342 | 717.88
Hydrogen Evolution | Dem_BB008b | GWh | NGED South Wales | Swansea North |  | 1315.586 | 1313.818 | 1315.682 | 1345.568 | 1351.813 | 1378.054 | 1392.453 | 1407.686 | 1434.067 | 1459.902 | 1490.694 | 1510.808 | 1529.282 | 1565.123 | 1609.707 | 1648.099 | 1682.466 | 1709.656 | 1732.323 | 1747.794 | 1760.687 | 1762.488 | 1760.587 | 1756.951 | 1763.161 | 1779.729 | 1797.648 | 1816.771
Hydrogen Evolution | Dem_BB008b | GWh | NGED South Wales | Upper Boat 132kV |  | 414.733 | 414.215 | 415.016 | 425.88 | 428.083 | 437.432 | 442.554 | 447.621 | 456.32 | 465.136 | 475.713 | 482.733 | 489.238 | 501.142 | 516.034 | 528.638 | 539.915 | 548.674 | 555.673 | 560.514 | 564.59 | 565.035 | 564.33 | 563.018 | 565.006 | 570.477 | 576.232 | 582.305
Hydrogen Evolution | Dem_BB008b | GWh | NGED South Wales | Upper Boat 33kV |  | 106.821 | 106.678 | 106.831 | 109.296 | 109.808 | 111.97 | 113.15 | 114.394 | 116.547 | 118.66 | 121.18 | 122.834 | 124.349 | 127.272 | 130.909 | 134.039 | 136.834 | 139.041 | 140.874 | 142.123 | 143.162 | 143.304 | 143.143 | 142.834 | 143.338 | 144.688 | 146.142 | 147.691
Hydrogen Evolution | Dem_BB008b | GWh | NGED South Wales | Uskmouth |  | 473.865 | 473.245 | 474.053 | 485.785 | 488.186 | 498.356 | 503.93 | 509.589 | 519.345 | 529.102 | 540.777 | 548.474 | 555.586 | 568.881 | 585.483 | 599.632 | 612.29 | 622.194 | 630.23 | 635.757 | 640.391 | 640.934 | 640.164 | 638.719 | 640.957 | 647.084 | 653.589 | 660.489
Hydrogen Evolution | Dem_BB008b | GWh | NGED South West | Abham |  | 675.313 | 674.105 | 675.052 | 691.43 | 694.633 | 708.871 | 716.616 | 724.491 | 738.207 | 751.942 | 768.441 | 779.286 | 789.315 | 807.585 | 830.691 | 850.28 | 867.766 | 881.242 | 891.896 | 899.088 | 905.064 | 905.19 | 903.483 | 900.869 | 903.595 | 912.028 | 920.839 | 930.115
Hydrogen Evolution | Dem_BB008b | GWh | NGED South West | Alverdiscott |  | 595.068 | 594.041 | 594.787 | 608.421 | 611.152 | 623.103 | 629.621 | 636.44 | 648.33 | 660.073 | 674.117 | 683.3 | 691.755 | 707.612 | 727.578 | 744.646 | 759.889 | 771.767 | 781.383 | 787.862 | 793.228 | 793.529 | 792.194 | 790.084 | 792.556 | 799.885 | 807.669 | 815.915
Hydrogen Evolution | Dem_BB008b | GWh | NGED South West | Axminster |  | 146.433 | 146.163 | 146.378 | 150.031 | 150.744 | 153.905 | 155.627 | 157.348 | 160.348 | 163.37 | 167.015 | 169.414 | 171.639 | 175.618 | 180.667 | 184.927 | 188.724 | 191.629 | 193.888 | 195.408 | 196.671 | 196.655 | 196.242 | 195.629 | 196.199 | 198.023 | 199.914 | 201.899
Hydrogen Evolution | Dem_BB008b | GWh | NGED South West | Bridgewater |  | 316.518 | 315.82 | 316.193 | 323.781 | 325.204 | 331.811 | 335.378 | 339.004 | 345.377 | 351.775 | 359.486 | 364.545 | 369.226 | 377.519 | 388.141 | 397.088 | 405.058 | 411.108 | 415.749 | 418.817 | 421.34 | 421.107 | 420.037 | 418.54 | 419.606 | 423.425 | 427.34 | 431.427
Hydrogen Evolution | Dem_BB008b | GWh | NGED South West | Exeter |  | 603.664 | 602.605 | 603.413 | 617.673 | 620.492 | 632.933 | 639.71 | 646.691 | 658.862 | 670.97 | 685.479 | 694.989 | 703.77 | 719.999 | 740.47 | 757.898 | 773.459 | 785.521 | 795.167 | 801.679 | 807.08 | 807.295 | 805.868 | 803.633 | 806.116 | 813.605 | 821.506 | 829.842
Hydrogen Evolution | Dem_BB008b | GWh | NGED South West | Indian Queens |  | 866.059 | 864.707 | 866.244 | 888.899 | 893.361 | 912.848 | 923.477 | 933.946 | 952.014 | 970.408 | 992.524 | 1007.189 | 1020.806 | 1045.201 | 1075.981 | 1101.921 | 1125.084 | 1142.89 | 1156.818 | 1166.35 | 1174.351 | 1174.728 | 1172.745 | 1169.52 | 1173.294 | 1184.518 | 1196.177 | 1208.41
Hydrogen Evolution | Dem_BB008b | GWh | NGED South West | Landulph |  | 654.963 | 654.05 | 655.581 | 675.06 | 678.838 | 695.324 | 704.32 | 712.686 | 726.987 | 741.988 | 760.124 | 772.309 | 783.707 | 803.216 | 827.919 | 848.428 | 866.729 | 880.59 | 891.022 | 898.269 | 904.448 | 904.632 | 903.066 | 900.458 | 903.426 | 912.367 | 921.426 | 930.842
Hydrogen Evolution | Dem_BB008b | GWh | NGED South West | Sandford |  | 242.075 | 241.733 | 242.124 | 248.001 | 249.197 | 254.307 | 257.104 | 259.968 | 264.924 | 269.859 | 275.764 | 279.65 | 283.234 | 289.949 | 298.345 | 305.503 | 311.914 | 316.923 | 320.989 | 323.776 | 326.102 | 326.347 | 325.921 | 325.161 | 326.276 | 329.368 | 332.657 | 336.142
Hydrogen Evolution | Dem_BB008b | GWh | NGED South West | Seabank |  | 604.245 | 603.388 | 604.349 | 619.014 | 621.989 | 634.744 | 641.728 | 648.864 | 661.208 | 673.519 | 688.247 | 697.943 | 706.892 | 723.569 | 744.459 | 762.255 | 778.172 | 790.573 | 800.606 | 807.442 | 813.148 | 813.65 | 812.48 | 810.484 | 813.184 | 820.858 | 828.983 | 837.597
Hydrogen Evolution | Dem_BB008b | GWh | NGED South West | Taunton |  | 341.132 | 340.536 | 341.019 | 349.232 | 350.831 | 357.997 | 361.894 | 365.861 | 372.774 | 379.694 | 388.007 | 393.475 | 398.529 | 407.655 | 419.227 | 429.024 | 437.755 | 444.448 | 449.682 | 453.178 | 456.057 | 455.981 | 454.979 | 453.535 | 454.804 | 458.981 | 463.321 | 467.875
Hydrogen Evolution | Dem_BB008b | GWh | NGED West Midlands | Bishops Wood |  | 1180.798 | 1179.252 | 1181.206 | 1209.977 | 1215.888 | 1240.886 | 1254.6 | 1268.623 | 1292.813 | 1316.908 | 1345.723 | 1364.69 | 1382.191 | 1415.164 | 1456.301 | 1491.432 | 1522.863 | 1547.516 | 1567.651 | 1581.473 | 1593.055 | 1594.493 | 1592.639 | 1589.145 | 1594.749 | 1609.951 | 1626.176 | 1643.391
Hydrogen Evolution | Dem_BB008b | GWh | NGED West Midlands | Bushbury |  | 357.205 | 356.733 | 357.503 | 367.561 | 369.547 | 378.118 | 382.806 | 387.279 | 394.947 | 402.878 | 412.425 | 418.808 | 424.761 | 435.226 | 448.412 | 459.446 | 469.304 | 476.855 | 482.691 | 486.736 | 490.169 | 490.392 | 489.647 | 488.348 | 489.994 | 494.791 | 499.728 | 504.899
Hydrogen Evolution | Dem_BB008b | GWh | NGED West Midlands | Bustleholme |  | 428.517 | 427.857 | 429.143 | 444.225 | 447.015 | 459.536 | 466.342 | 472.197 | 482.134 | 493.04 | 506.338 | 515.419 | 524.001 | 537.529 | 554.907 | 568.957 | 581.464 | 590.609 | 596.867 | 601.271 | 605.093 | 604.745 | 603.313 | 601.096 | 602.893 | 609.043 | 614.963 | 620.974
Hydrogen Evolution | Dem_BB008b | GWh | NGED West Midlands | Cellarhead |  | 1095.649 | 1094.168 | 1096.225 | 1124.858 | 1130.583 | 1155.241 | 1168.73 | 1182.051 | 1204.998 | 1228.286 | 1256.252 | 1274.795 | 1292.003 | 1323.232 | 1362.428 | 1395.552 | 1425.163 | 1448.081 | 1466.287 | 1478.832 | 1489.404 | 1490.347 | 1488.29 | 1484.612 | 1489.677 | 1504.039 | 1519.078 | 1534.919
Hydrogen Evolution | Dem_BB008b | GWh | NGED West Midlands | Feckenham |  | 985.562 | 983.992 | 985.506 | 1009.654 | 1014.473 | 1035.434 | 1046.869 | 1058.488 | 1078.632 | 1098.803 | 1122.983 | 1138.902 | 1153.62 | 1180.71 | 1214.793 | 1243.744 | 1269.61 | 1289.675 | 1305.712 | 1316.627 | 1325.728 | 1326.311 | 1324.186 | 1320.705 | 1324.968 | 1337.449 | 1350.589 | 1364.462
Hydrogen Evolution | Dem_BB008b | GWh | NGED West Midlands | Hams Hall |  | 743.297 | 742.145 | 743.396 | 762.308 | 766.063 | 782.389 | 791.302 | 800.2 | 815.579 | 831.115 | 849.776 | 862.11 | 873.537 | 894.282 | 920.407 | 942.506 | 962.244 | 977.489 | 989.551 | 997.788 | 1004.686 | 1005.094 | 1003.468 | 1000.787 | 1004.031 | 1013.575 | 1023.557 | 1034.067
Hydrogen Evolution | Dem_BB008b | GWh | NGED West Midlands | Iron Acton |  | 1355.23 | 1353.437 | 1355.562 | 1387.783 | 1394.433 | 1422.536 | 1437.954 | 1453.898 | 1481.457 | 1508.748 | 1541.349 | 1562.751 | 1582.473 | 1619.984 | 1666.748 | 1706.789 | 1742.627 | 1770.817 | 1794.011 | 1809.9 | 1823.191 | 1824.919 | 1822.86 | 1818.938 | 1825.364 | 1842.677 | 1861.241 | 1880.98
Hydrogen Evolution | Dem_BB008b | GWh | NGED West Midlands | Ironbridge |  | 442.515 | 441.926 | 442.715 | 453.924 | 456.195 | 465.886 | 471.188 | 476.519 | 485.689 | 494.928 | 505.998 | 513.318 | 520.088 | 532.587 | 548.235 | 561.518 | 573.398 | 582.65 | 590.093 | 595.218 | 599.524 | 599.986 | 599.217 | 597.813 | 599.892 | 605.645 | 611.727 | 618.152
Hydrogen Evolution | Dem_BB008b | GWh | NGED West Midlands | Kitwell |  | 497.245 | 496.583 | 498.117 | 515.528 | 518.781 | 533.261 | 541.149 | 547.964 | 559.518 | 572.159 | 587.557 | 598.062 | 607.986 | 623.812 | 644.037 | 660.441 | 675.064 | 685.819 | 693.326 | 698.641 | 703.255 | 703.049 | 701.565 | 699.156 | 701.345 | 708.529 | 715.496 | 722.599
Hydrogen Evolution | Dem_BB008b | GWh | NGED West Midlands | Nechells |  | 720.013 | 718.682 | 719.652 | 736.965 | 740.345 | 755.41 | 763.596 | 771.95 | 786.53 | 801.111 | 818.619 | 830.121 | 840.75 | 860.086 | 884.575 | 905.335 | 923.867 | 938.13 | 949.383 | 956.957 | 963.234 | 963.284 | 961.383 | 958.511 | 961.336 | 970.244 | 979.546 | 989.335
Hydrogen Evolution | Dem_BB008b | GWh | NGED West Midlands | Ocker Hill |  | 237.237 | 236.879 | 237.322 | 243.638 | 244.875 | 250.304 | 253.266 | 256.15 | 261.145 | 266.249 | 272.386 | 276.469 | 280.26 | 286.989 | 295.49 | 302.632 | 309.01 | 313.894 | 317.689 | 320.296 | 322.485 | 322.572 | 322.013 | 321.099 | 322.12 | 325.208 | 328.389 | 331.731
Hydrogen Evolution | Dem_BB008b | GWh | NGED West Midlands | Oldbury |  | 205.865 | 205.568 | 205.914 | 211.055 | 212.086 | 216.536 | 218.969 | 221.426 | 225.671 | 229.934 | 235.042 | 238.411 | 241.526 | 247.276 | 254.483 | 260.606 | 266.082 | 270.335 | 273.751 | 276.091 | 278.052 | 278.226 | 277.83 | 277.147 | 278.078 | 280.722 | 283.509 | 286.455
Hydrogen Evolution | Dem_BB008b | GWh | NGED West Midlands | Penn |  | 450.324 | 449.783 | 450.997 | 465.249 | 467.998 | 479.983 | 486.532 | 492.465 | 502.551 | 513.288 | 526.285 | 535.075 | 543.324 | 557.192 | 574.738 | 589.216 | 602.133 | 611.875 | 619.089 | 624.168 | 628.529 | 628.689 | 627.656 | 625.846 | 627.963 | 634.282 | 640.632 | 647.207
Hydrogen Evolution | Dem_BB008b | GWh | NGED West Midlands | Rugeley |  | 354.461 | 354.002 | 354.785 | 364.871 | 366.852 | 375.439 | 380.136 | 384.598 | 392.233 | 400.152 | 409.698 | 416.084 | 422.042 | 432.482 | 445.638 | 456.636 | 466.462 | 473.981 | 479.778 | 483.807 | 487.231 | 487.461 | 486.73 | 485.443 | 487.092 | 491.878 | 496.8 | 501.944
Hydrogen Evolution | Dem_BB008b | GWh | NGED West Midlands | Shrewsbury |  | 186.687 | 186.41 | 186.715 | 191.304 | 192.224 | 196.211 | 198.394 | 200.604 | 204.436 | 208.27 | 212.869 | 215.9 | 218.696 | 223.872 | 230.368 | 235.892 | 240.831 | 244.672 | 247.763 | 249.881 | 251.653 | 251.81 | 251.454 | 250.83 | 251.669 | 254.05 | 256.573 | 259.236
Hydrogen Evolution | Dem_BB008b | GWh | NGED West Midlands | Walham |  | 815.965 | 814.903 | 816.332 | 836.778 | 840.941 | 858.641 | 868.346 | 878.132 | 894.999 | 911.928 | 932.197 | 945.579 | 957.952 | 980.963 | 1009.715 | 1034.174 | 1056.056 | 1073.144 | 1086.97 | 1096.487 | 1104.482 | 1105.405 | 1104.072 | 1101.567 | 1105.432 | 1116.031 | 1127.265 | 1139.165
Hydrogen Evolution | Dem_BB008b | GWh | NGED West Midlands | Willenhall |  | 288.321 | 287.885 | 288.447 | 296.288 | 297.808 | 304.528 | 308.19 | 311.729 | 317.837 | 324.114 | 331.673 | 336.704 | 341.392 | 349.634 | 360.055 | 368.789 | 376.587 | 382.543 | 387.14 | 390.297 | 392.955 | 393.043 | 392.359 | 391.228 | 392.469 | 396.243 | 400.123 | 404.183
Hydrogen Evolution | Dem_BB008b | GWh | NPg Northeast | Blyth 132kV |  | 124.954 | 124.788 | 124.974 | 127.857 | 128.458 | 130.987 | 132.372 | 133.827 | 136.344 | 138.817 | 141.767 | 143.699 | 145.475 | 148.901 | 153.165 | 156.825 | 160.105 | 162.694 | 164.843 | 166.318 | 167.544 | 167.712 | 167.525 | 167.179 | 167.77 | 169.35 | 171.061 | 172.878
Hydrogen Evolution | Dem_BB008b | GWh | NPg Northeast | Blyth 66kV |  | 274.385 | 274.068 | 274.684 | 282.43 | 283.982 | 290.581 | 294.198 | 297.656 | 303.557 | 309.65 | 316.985 | 321.887 | 326.452 | 334.578 | 344.766 | 353.312 | 360.96 | 366.843 | 371.441 | 374.646 | 377.367 | 377.632 | 377.143 | 376.234 | 377.573 | 381.303 | 385.167 | 389.22
Hydrogen Evolution | Dem_BB008b | GWh | NPg Northeast | Fourstones |  | 83.748 | 83.619 | 83.69 | 85.255 | 85.591 | 87.016 | 87.798 | 88.702 | 90.292 | 91.781 | 93.547 | 94.671 | 95.694 | 97.828 | 100.464 | 102.786 | 104.863 | 106.532 | 107.991 | 108.976 | 109.778 | 109.909 | 109.798 | 109.595 | 109.972 | 110.965 | 112.073 | 113.27
Hydrogen Evolution | Dem_BB008b | GWh | NPg Northeast | Hart Moor |  | 209.686 | 209.405 | 209.913 | 216.158 | 217.353 | 222.655 | 225.545 | 228.222 | 232.816 | 237.645 | 243.477 | 247.401 | 251.073 | 257.338 | 265.27 | 271.85 | 277.724 | 282.162 | 285.514 | 287.845 | 289.84 | 289.913 | 289.422 | 288.594 | 289.554 | 292.425 | 295.336 | 298.36
Hydrogen Evolution | Dem_BB008b | GWh | NPg Northeast | Hawthorn Pit |  | 124.52 | 124.35 | 124.774 | 129.391 | 130.219 | 134.056 | 136.14 | 137.887 | 140.847 | 144.154 | 148.196 | 150.974 | 153.607 | 157.647 | 162.86 | 167.034 | 170.751 | 173.429 | 175.223 | 176.503 | 177.627 | 177.511 | 177.09 | 176.415 | 176.945 | 178.791 | 180.534 | 182.298
Hydrogen Evolution | Dem_BB008b | GWh | NPg Northeast | Knaresborough |  | 357.205 | 356.656 | 357.141 | 365.342 | 366.992 | 374.197 | 378.134 | 382.244 | 389.415 | 396.492 | 404.947 | 410.48 | 415.573 | 425.164 | 437.195 | 447.491 | 456.682 | 463.866 | 469.722 | 473.682 | 476.965 | 477.213 | 476.467 | 475.248 | 476.765 | 481.184 | 485.891 | 490.882
Hydrogen Evolution | Dem_BB008b | GWh | NPg Northeast | Lackenby |  | 286.411 | 286.041 | 286.733 | 295.211 | 296.842 | 304.047 | 307.983 | 311.64 | 317.899 | 324.466 | 332.411 | 337.748 | 342.739 | 351.294 | 362.117 | 371.1 | 379.119 | 385.195 | 389.787 | 392.995 | 395.732 | 395.849 | 395.199 | 394.082 | 395.404 | 399.331 | 403.316 | 407.459
Hydrogen Evolution | Dem_BB008b | GWh | NPg Northeast | Norton |  | 969.22 | 967.758 | 969.067 | 991.089 | 995.525 | 1014.918 | 1025.511 | 1036.645 | 1056.062 | 1075.168 | 1097.996 | 1112.92 | 1126.644 | 1152.734 | 1185.4 | 1213.409 | 1238.449 | 1258.079 | 1274.218 | 1285.184 | 1294.307 | 1295.213 | 1293.426 | 1290.34 | 1294.625 | 1306.703 | 1319.632 | 1333.371
Hydrogen Evolution | Dem_BB008b | GWh | NPg Northeast | Offerton |  | 90.08 | 89.953 | 90.128 | 92.566 | 93.035 | 95.131 | 96.269 | 97.377 | 99.281 | 101.245 | 103.607 | 105.18 | 106.644 | 109.22 | 112.479 | 115.207 | 117.643 | 119.502 | 120.939 | 121.93 | 122.775 | 122.808 | 122.597 | 122.249 | 122.644 | 123.834 | 125.052 | 126.327
Hydrogen Evolution | Dem_BB008b | GWh | NPg Northeast | Osbaldwick |  | 605.198 | 604.296 | 605.084 | 618.605 | 621.367 | 633.286 | 639.807 | 646.73 | 658.794 | 670.6 | 684.678 | 693.866 | 702.3 | 718.539 | 738.824 | 756.272 | 771.874 | 784.164 | 794.354 | 801.281 | 807.035 | 807.69 | 806.65 | 804.815 | 807.534 | 815.059 | 823.161 | 831.789
Hydrogen Evolution | Dem_BB008b | GWh | NPg Northeast | Poppleton |  | 97.819 | 97.654 | 97.761 | 99.856 | 100.273 | 102.138 | 103.15 | 104.244 | 106.162 | 108.036 | 110.266 | 111.717 | 113.047 | 115.579 | 118.764 | 121.5 | 123.944 | 125.851 | 127.422 | 128.47 | 129.325 | 129.364 | 129.131 | 128.775 | 129.156 | 130.325 | 131.573 | 132.899
Hydrogen Evolution | Dem_BB008b | GWh | NPg Northeast | Saltholme |  | 500.519 | 499.835 | 500.563 | 512.081 | 514.462 | 524.563 | 530.1 | 535.915 | 545.991 | 555.897 | 567.722 | 575.454 | 582.568 | 596.24 | 613.274 | 627.911 | 641.01 | 651.333 | 659.889 | 665.737 | 670.609 | 671.246 | 670.478 | 669.041 | 671.388 | 677.706 | 684.519 | 691.77
Hydrogen Evolution | Dem_BB008b | GWh | NPg Northeast | South Shields |  | 121.785 | 121.609 | 121.882 | 125.388 | 126.051 | 129.044 | 130.674 | 132.202 | 134.836 | 137.587 | 140.909 | 143.137 | 145.221 | 148.789 | 153.313 | 157.07 | 160.427 | 162.964 | 164.885 | 166.214 | 167.349 | 167.369 | 167.073 | 166.576 | 167.11 | 168.75 | 170.415 | 172.141
Hydrogen Evolution | Dem_BB008b | GWh | NPg Northeast | Spennymoor |  | 498.377 | 497.698 | 498.638 | 511.656 | 514.212 | 525.45 | 531.594 | 537.636 | 548.067 | 558.689 | 571.451 | 579.922 | 587.787 | 601.944 | 619.759 | 634.784 | 648.209 | 658.555 | 666.731 | 672.364 | 677.103 | 677.464 | 676.461 | 674.721 | 676.987 | 683.516 | 690.321 | 697.472
Hydrogen Evolution | Dem_BB008b | GWh | NPg Northeast | Stella North |  | 540.456 | 539.599 | 540.125 | 550.982 | 553.234 | 562.991 | 568.328 | 574.273 | 584.729 | 594.719 | 606.591 | 614.247 | 621.227 | 635.188 | 652.577 | 667.703 | 681.234 | 691.995 | 701.141 | 707.297 | 712.368 | 712.999 | 712.1 | 710.539 | 712.904 | 719.39 | 726.497 | 734.111
Hydrogen Evolution | Dem_BB008b | GWh | NPg Northeast | Stella South |  | 375.832 | 375.295 | 375.954 | 385.459 | 387.335 | 395.576 | 400.077 | 404.575 | 412.359 | 420.222 | 429.65 | 435.892 | 441.668 | 452.204 | 465.441 | 476.647 | 486.665 | 494.42 | 500.6 | 504.841 | 508.403 | 508.685 | 507.94 | 506.647 | 508.34 | 513.203 | 518.298 | 523.67
Hydrogen Evolution | Dem_BB008b | GWh | NPg Northeast | Tynemouth 1 |  | 340.483 | 339.974 | 340.453 | 348.272 | 349.851 | 356.722 | 360.479 | 364.409 | 371.25 | 378 | 386.067 | 391.343 | 396.205 | 405.412 | 416.951 | 426.822 | 435.653 | 442.573 | 448.251 | 452.112 | 455.331 | 455.653 | 455.036 | 453.951 | 455.466 | 459.731 | 464.286 | 469.126
Hydrogen Evolution | Dem_BB008b | GWh | NPg Northeast | West Boldon |  | 398.123 | 397.544 | 398.322 | 409.03 | 411.094 | 420.309 | 425.331 | 430.199 | 438.608 | 447.246 | 457.652 | 464.573 | 471.017 | 482.386 | 496.75 | 508.795 | 519.55 | 527.769 | 534.154 | 538.548 | 542.262 | 542.427 | 541.522 | 540.005 | 541.757 | 546.993 | 552.387 | 558.034
Hydrogen Evolution | Dem_BB008b | GWh | NPg Yorkshire | Bradford West |  | 847.612 | 846.409 | 847.656 | 867.431 | 871.465 | 888.782 | 898.264 | 908.137 | 925.258 | 942.178 | 962.394 | 975.639 | 987.836 | 1011 | 1039.946 | 1064.738 | 1086.91 | 1104.315 | 1118.616 | 1128.38 | 1136.524 | 1137.453 | 1136.02 | 1133.435 | 1137.322 | 1148.028 | 1159.491 | 1171.671
Hydrogen Evolution | Dem_BB008b | GWh | NPg Yorkshire | Camblesforth |  | 81.829 | 81.713 | 81.844 | 83.818 | 84.216 | 85.935 | 86.875 | 87.841 | 89.511 | 91.173 | 93.161 | 94.47 | 95.679 | 97.938 | 100.763 | 103.174 | 105.326 | 107.008 | 108.377 | 109.307 | 110.085 | 110.164 | 110.013 | 109.755 | 110.124 | 111.166 | 112.269 | 113.438
Hydrogen Evolution | Dem_BB008b | GWh | NPg Yorkshire | Creyke Beck |  | 1092.441 | 1090.882 | 1092.519 | 1118.105 | 1123.277 | 1145.772 | 1158.079 | 1170.819 | 1192.754 | 1214.59 | 1240.767 | 1257.939 | 1273.782 | 1303.442 | 1340.662 | 1372.438 | 1400.83 | 1422.978 | 1440.927 | 1453.102 | 1463.235 | 1464.013 | 1461.775 | 1458.078 | 1462.816 | 1476.494 | 1491.014 | 1506.397
Hydrogen Evolution | Dem_BB008b | GWh | NPg Yorkshire | Drax |  | 232.976 | 232.619 | 232.984 | 238.651 | 239.757 | 244.701 | 247.397 | 250.135 | 254.895 | 259.664 | 265.389 | 269.158 | 272.647 | 279.007 | 287.021 | 293.821 | 299.894 | 304.572 | 308.309 | 310.839 | 312.952 | 313.045 | 312.502 | 311.629 | 312.596 | 315.523 | 318.591 | 321.825
Hydrogen Evolution | Dem_BB008b | GWh | NPg Yorkshire | Elland |  | 666.889 | 665.934 | 667.023 | 683.373 | 686.644 | 700.867 | 708.646 | 716.535 | 730.214 | 743.907 | 760.316 | 771.122 | 781.116 | 799.606 | 822.805 | 842.533 | 860.171 | 873.89 | 884.962 | 892.544 | 898.888 | 899.474 | 898.222 | 896.027 | 899.039 | 907.577 | 916.605 | 926.147
Hydrogen Evolution | Dem_BB008b | GWh | NPg Yorkshire | Ferrybridge A |  | 152.688 | 152.513 | 152.916 | 157.676 | 158.602 | 162.61 | 164.802 | 166.804 | 170.202 | 173.805 | 178.16 | 181.103 | 183.86 | 188.534 | 194.445 | 199.332 | 203.698 | 206.992 | 209.466 | 211.195 | 212.683 | 212.753 | 212.419 | 211.826 | 212.548 | 214.687 | 216.842 | 219.081
Hydrogen Evolution | Dem_BB008b | GWh | NPg Yorkshire | Ferrybridge B (_M) |  | 492.257 | 491.563 | 492.567 | 506.103 | 508.756 | 520.336 | 526.663 | 532.75 | 543.22 | 554.002 | 566.99 | 575.648 | 583.71 | 597.856 | 615.727 | 630.69 | 644.047 | 654.237 | 662.098 | 667.507 | 672.066 | 672.216 | 671.043 | 669.116 | 671.248 | 677.719 | 684.374 | 691.325
Hydrogen Evolution | Dem_BB008b | GWh | NPg Yorkshire | Grimsby West |  | 484.308 | 483.662 | 484.562 | 497.109 | 499.633 | 510.447 | 516.367 | 522.241 | 532.352 | 542.591 | 554.878 | 563.015 | 570.559 | 584.334 | 601.6 | 616.216 | 629.282 | 639.419 | 647.507 | 653.081 | 657.776 | 658.232 | 657.352 | 655.769 | 658.033 | 664.374 | 671.041 | 678.067
Hydrogen Evolution | Dem_BB008b | GWh | NPg Yorkshire | Jordanthorpe |  | 66.811 | 66.702 | 66.889 | 69.172 | 69.587 | 71.488 | 72.517 | 73.415 | 74.946 | 76.621 | 78.653 | 80.04 | 81.343 | 83.407 | 86.063 | 88.211 | 90.126 | 91.523 | 92.485 | 93.158 | 93.741 | 93.679 | 93.442 | 93.086 | 93.347 | 94.287 | 95.192 | 96.107
Hydrogen Evolution | Dem_BB008b | GWh | NPg Yorkshire | Keadby |  | 632.191 | 631.317 | 632.326 | 647.651 | 650.771 | 664.106 | 671.41 | 678.88 | 691.801 | 704.672 | 720.08 | 730.212 | 739.568 | 757.074 | 778.975 | 797.659 | 814.357 | 827.417 | 838.021 | 845.278 | 851.348 | 851.977 | 850.862 | 848.865 | 851.765 | 859.834 | 868.417 | 877.51
Hydrogen Evolution | Dem_BB008b | GWh | NPg Yorkshire | Kirkstall B |  | 496.113 | 495.365 | 495.991 | 506.906 | 509.143 | 518.799 | 524.081 | 529.72 | 539.568 | 549.175 | 560.63 | 568.088 | 574.934 | 588.17 | 604.698 | 618.93 | 631.667 | 641.703 | 650.055 | 655.719 | 660.421 | 660.955 | 660.101 | 658.592 | 660.812 | 666.943 | 673.555 | 680.607
Hydrogen Evolution | Dem_BB008b | GWh | NPg Yorkshire | Neepsend |  | 150.626 | 150.381 | 150.619 | 154.355 | 155.093 | 158.333 | 160.102 | 161.884 | 164.979 | 168.087 | 171.82 | 174.28 | 176.56 | 180.694 | 185.914 | 190.329 | 194.272 | 197.311 | 199.721 | 201.364 | 202.728 | 202.782 | 202.429 | 201.863 | 202.49 | 204.391 | 206.379 | 208.471
Hydrogen Evolution | Dem_BB008b | GWh | NPg Yorkshire | Norton Lees |  | 93.861 | 93.704 | 93.891 | 96.496 | 96.995 | 99.221 | 100.434 | 101.591 | 103.59 | 105.659 | 108.157 | 109.823 | 111.374 | 114.043 | 117.439 | 120.264 | 122.787 | 124.693 | 126.125 | 127.102 | 127.933 | 127.914 | 127.64 | 127.225 | 127.599 | 128.824 | 130.057 | 131.343
Hydrogen Evolution | Dem_BB008b | GWh | NPg Yorkshire | Pitsmoor |  | 115.277 | 115.062 | 115.141 | 117.356 | 117.811 | 119.815 | 120.903 | 122.141 | 124.337 | 126.415 | 128.888 | 130.47 | 131.912 | 134.782 | 138.384 | 141.52 | 144.318 | 146.536 | 148.413 | 149.655 | 150.668 | 150.738 | 150.485 | 150.097 | 150.544 | 151.874 | 153.325 | 154.883
Hydrogen Evolution | Dem_BB008b | GWh | NPg Yorkshire | Saltend North |  | 169.278 | 169.036 | 169.255 | 172.984 | 173.763 | 177.056 | 178.855 | 180.793 | 184.152 | 187.424 | 191.323 | 193.856 | 196.181 | 200.727 | 206.379 | 211.259 | 215.625 | 219.084 | 221.976 | 223.945 | 225.578 | 225.794 | 225.533 | 225.052 | 225.832 | 227.933 | 230.213 | 232.647
Hydrogen Evolution | Dem_BB008b | GWh | NPg Yorkshire | Sheffield City |  | 221.592 | 221.203 | 221.273 | 224.805 | 225.585 | 228.892 | 230.705 | 232.97 | 237.009 | 240.665 | 244.964 | 247.654 | 250.073 | 255.38 | 261.947 | 267.799 | 273.039 | 277.307 | 281.123 | 283.646 | 285.687 | 285.994 | 285.666 | 285.103 | 286.029 | 288.509 | 291.325 | 294.389
Hydrogen Evolution | Dem_BB008b | GWh | NPg Yorkshire | Skelton Grange |  | 1036.984 | 1035.57 | 1037.499 | 1064.447 | 1069.815 | 1093.061 | 1105.774 | 1118.342 | 1140.015 | 1162.012 | 1188.422 | 1205.931 | 1222.168 | 1251.631 | 1288.635 | 1319.904 | 1347.848 | 1369.467 | 1386.644 | 1398.47 | 1408.435 | 1409.305 | 1407.324 | 1403.823 | 1408.596 | 1422.175 | 1436.378 | 1451.34
Hydrogen Evolution | Dem_BB008b | GWh | NPg Yorkshire | Templeborough |  | 21.099 | 21.036 | 21.044 | 21.482 | 21.552 | 21.948 | 22.154 | 22.374 | 22.782 | 23.177 | 23.66 | 23.97 | 24.261 | 24.741 | 25.38 | 25.916 | 26.388 | 26.731 | 26.984 | 27.145 | 27.262 | 27.206 | 27.092 | 26.951 | 26.983 | 27.202 | 27.423 | 27.647
Hydrogen Evolution | Dem_BB008b | GWh | NPg Yorkshire | Thorpe Marsh |  | 277.921 | 277.503 | 277.853 | 284.029 | 285.285 | 290.735 | 293.719 | 296.884 | 302.416 | 307.821 | 314.272 | 318.484 | 322.344 | 329.77 | 339.06 | 347.045 | 354.189 | 359.812 | 364.471 | 367.634 | 370.257 | 370.544 | 370.049 | 369.195 | 370.431 | 373.875 | 377.579 | 381.524
Hydrogen Evolution | Dem_BB008b | GWh | NPg Yorkshire | Thurcroft |  | 392.599 | 392.103 | 393.013 | 404.459 | 406.709 | 416.418 | 421.738 | 426.73 | 435.258 | 444.153 | 454.875 | 462.071 | 468.787 | 480.463 | 495.189 | 507.464 | 518.428 | 526.793 | 533.191 | 537.649 | 541.449 | 541.682 | 540.856 | 539.407 | 541.245 | 546.589 | 552.065 | 557.78
Hydrogen Evolution | Dem_BB008b | GWh | NPg Yorkshire | West Melton |  | 1232.043 | 1230.425 | 1232.456 | 1262.443 | 1268.607 | 1294.665 | 1308.958 | 1323.582 | 1348.81 | 1373.933 | 1403.979 | 1423.754 | 1442.001 | 1476.369 | 1519.259 | 1555.884 | 1588.652 | 1614.343 | 1635.328 | 1649.731 | 1661.795 | 1663.281 | 1661.325 | 1657.668 | 1663.503 | 1679.35 | 1696.263 | 1714.207
Hydrogen Evolution | Dem_BB008b | GWh | NPg Yorkshire | Wincobank |  | 49.785 | 49.693 | 49.735 | 50.742 | 50.95 | 51.848 | 52.342 | 52.887 | 53.848 | 54.772 | 55.87 | 56.58 | 57.227 | 58.487 | 60.066 | 61.439 | 62.66 | 63.621 | 64.422 | 64.952 | 65.384 | 65.41 | 65.293 | 65.112 | 65.305 | 65.888 | 66.518 | 67.186
Hydrogen Evolution | Dem_BB008b | GWh | SHETL | Direct(SHETL) |  | 3.98 | 3.971 | 3.971 | 4.03 | 4.026 | 4.073 | 4.094 | 4.113 | 4.166 | 4.237 | 4.316 | 4.369 | 4.413 | 4.515 | 4.638 | 4.752 | 4.855 | 4.937 | 5.011 | 5.058 | 5.096 | 5.105 | 5.099 | 5.093 | 5.113 | 5.155 | 5.211 | 5.263
Hydrogen Evolution | Dem_BB008b | GWh | SPEN | Ayr |  | 92.11 | 91.843 | 91.894 | 93.358 | 93.32 | 94.435 | 95.035 | 95.392 | 96.73 | 98.39 | 100.343 | 101.599 | 102.705 | 105.05 | 107.955 | 110.524 | 112.816 | 114.675 | 116.183 | 117.124 | 117.895 | 117.923 | 117.703 | 117.369 | 117.686 | 118.705 | 119.797 | 120.976
Hydrogen Evolution | Dem_BB008b | GWh | SPEN | Bainsford |  | 52.834 | 52.68 | 52.728 | 53.683 | 53.673 | 54.399 | 54.792 | 55.01 | 55.804 | 56.814 | 58.009 | 58.783 | 59.476 | 60.864 | 62.595 | 64.104 | 65.451 | 66.523 | 67.364 | 67.889 | 68.318 | 68.314 | 68.167 | 67.947 | 68.122 | 68.719 | 69.347 | 70.013
Hydrogen Evolution | Dem_BB008b | GWh | SPEN | Bathgate |  | 86.869 | 86.613 | 86.661 | 88.014 | 87.977 | 89.016 | 89.574 | 89.905 | 91.163 | 92.713 | 94.545 | 95.718 | 96.75 | 98.944 | 101.67 | 104.072 | 106.225 | 107.968 | 109.386 | 110.27 | 110.987 | 111.013 | 110.795 | 110.468 | 110.762 | 111.713 | 112.736 | 113.838
Hydrogen Evolution | Dem_BB008b | GWh | SPEN | Berwick |  | 71.598 | 71.401 | 71.422 | 72.361 | 72.31 | 73.04 | 73.432 | 73.688 | 74.69 | 75.882 | 77.277 | 78.157 | 78.918 | 80.695 | 82.862 | 84.815 | 86.571 | 88.026 | 89.282 | 90.069 | 90.714 | 90.81 | 90.705 | 90.512 | 90.797 | 91.584 | 92.457 | 93.416
Hydrogen Evolution | Dem_BB008b | GWh | SPEN | Bonnybridge |  | 109.521 | 109.192 | 109.298 | 111.382 | 111.379 | 112.953 | 113.8 | 114.258 | 115.932 | 118.067 | 120.608 | 122.266 | 123.752 | 126.646 | 130.279 | 133.411 | 136.217 | 138.425 | 140.114 | 141.161 | 142.019 | 141.965 | 141.62 | 141.111 | 141.447 | 142.683 | 143.959 | 145.313
Hydrogen Evolution | Dem_BB008b | GWh | SPEN | Braehead Park |  | 61.7 | 61.516 | 61.554 | 62.572 | 62.554 | 63.326 | 63.741 | 63.979 | 64.886 | 66.015 | 67.347 | 68.208 | 68.969 | 70.547 | 72.514 | 74.24 | 75.785 | 77.023 | 78.025 | 78.648 | 79.154 | 79.166 | 79.011 | 78.769 | 78.978 | 79.662 | 80.391 | 81.179
Hydrogen Evolution | Dem_BB008b | GWh | SPEN | Carntyne |  | 28.063 | 27.973 | 27.99 | 28.492 | 28.483 | 28.859 | 29.061 | 29.174 | 29.591 | 30.122 | 30.754 | 31.164 | 31.526 | 32.249 | 33.152 | 33.935 | 34.637 | 35.187 | 35.612 | 35.873 | 36.087 | 36.064 | 35.97 | 35.835 | 35.914 | 36.219 | 36.542 | 36.873
Hydrogen Evolution | Dem_BB008b | GWh | SPEN | Carsfad |  | 0 | 0 | 0 | 0 | 0 | 0 | 0 | 0 | 0 | 0 | 0 | 0 | 0 | 0 | 0 | 0 | 0 | 0 | 0 | 0 | 0 | 0 | 0 | 0 | 0 | 0 | 0 | 0
Hydrogen Evolution | Dem_BB008b | GWh | SPEN | Chapelcross |  | 53.666 | 53.51 | 53.534 | 54.342 | 54.314 | 54.933 | 55.265 | 55.467 | 56.24 | 57.183 | 58.294 | 59.003 | 59.628 | 60.973 | 62.643 | 64.123 | 65.451 | 66.528 | 67.417 | 67.97 | 68.421 | 68.449 | 68.326 | 68.14 | 68.327 | 68.913 | 69.553 | 70.239
Hydrogen Evolution | Dem_BB008b | GWh | SPEN | Charlotte Street |  | 193.016 | 192.507 | 192.537 | 194.872 | 194.739 | 196.558 | 197.537 | 198.214 | 200.873 | 203.996 | 207.629 | 209.9 | 211.858 | 216.603 | 222.379 | 227.623 | 232.34 | 236.297 | 239.788 | 242.001 | 243.806 | 244.161 | 243.959 | 243.548 | 244.374 | 246.489 | 248.904 | 251.552
Hydrogen Evolution | Dem_BB008b | GWh | SPEN | Clyde’s Mill |  | 176.282 | 175.785 | 175.916 | 178.889 | 178.852 | 181.113 | 182.332 | 183.042 | 185.651 | 188.908 | 192.759 | 195.246 | 197.446 | 202.036 | 207.735 | 212.73 | 217.212 | 220.823 | 223.745 | 225.585 | 227.097 | 227.189 | 226.796 | 226.171 | 226.816 | 228.816 | 230.962 | 233.26 | GSP also referred to as Westburn Road
Hydrogen Evolution | Dem_BB008b | GWh | SPEN | Coatbridge |  | 142.983 | 142.58 | 142.687 | 145.134 | 145.104 | 146.962 | 147.962 | 148.54 | 150.661 | 153.322 | 156.465 | 158.496 | 160.298 | 164.033 | 168.671 | 172.729 | 176.365 | 179.297 | 181.656 | 183.14 | 184.358 | 184.424 | 184.098 | 183.574 | 184.096 | 185.718 | 187.457 | 189.315
Hydrogen Evolution | Dem_BB008b | GWh | SPEN | Cockenzie |  | 78.184 | 77.945 | 77.993 | 79.31 | 79.279 | 80.278 | 80.815 | 81.117 | 82.266 | 83.71 | 85.418 | 86.524 | 87.496 | 89.489 | 91.983 | 94.159 | 96.11 | 97.662 | 98.893 | 99.65 | 100.268 | 100.251 | 100.023 | 99.687 | 99.931 | 100.787 | 101.691 | 102.656
Hydrogen Evolution | Dem_BB008b | GWh | SPEN | Coylton |  | 83.071 | 82.833 | 82.886 | 84.238 | 84.212 | 85.245 | 85.8 | 86.125 | 87.344 | 88.854 | 90.642 | 91.791 | 92.809 | 94.938 | 97.586 | 99.91 | 101.991 | 103.673 | 105.029 | 105.876 | 106.569 | 106.597 | 106.394 | 106.083 | 106.373 | 107.294 | 108.287 | 109.347
Hydrogen Evolution | Dem_BB008b | GWh | SPEN | Crookston A |  | 33.257 | 33.171 | 33.275 | 34.38 | 34.437 | 35.253 | 35.693 | 35.894 | 36.513 | 37.382 | 38.447 | 39.177 | 39.852 | 40.931 | 42.317 | 43.437 | 44.435 | 45.165 | 45.626 | 45.92 | 46.179 | 46.111 | 45.961 | 45.745 | 45.847 | 46.298 | 46.712 | 47.131
Hydrogen Evolution | Dem_BB008b | GWh | SPEN | Crookston B |  | 24.4 | 24.335 | 24.412 | 25.204 | 25.245 | 25.84 | 26.155 | 26.304 | 26.751 | 27.384 | 28.154 | 28.684 | 29.174 | 29.961 | 30.969 | 31.786 | 32.515 | 33.053 | 33.388 | 33.607 | 33.799 | 33.749 | 33.644 | 33.487 | 33.567 | 33.895 | 34.2 | 34.507
Hydrogen Evolution | Dem_BB008b | GWh | SPEN | Cumbernauld |  | 121.613 | 121.272 | 121.326 | 123.104 | 123.046 | 124.405 | 125.14 | 125.599 | 127.337 | 129.445 | 131.924 | 133.51 | 134.888 | 137.955 | 141.734 | 145.097 | 148.113 | 150.586 | 152.661 | 153.969 | 155.034 | 155.148 | 154.925 | 154.547 | 155.014 | 156.356 | 157.835 | 159.439
Hydrogen Evolution | Dem_BB008b | GWh | SPEN | Cupar |  | 108.566 | 108.254 | 108.304 | 109.959 | 109.911 | 111.182 | 111.859 | 112.275 | 113.84 | 115.757 | 118.022 | 119.467 | 120.737 | 123.473 | 126.866 | 129.869 | 132.562 | 134.746 | 136.545 | 137.664 | 138.575 | 138.633 | 138.383 | 138.004 | 138.379 | 139.568 | 140.864 | 142.258
Hydrogen Evolution | Dem_BB008b | GWh | SPEN | Currie |  | 15.949 | 15.892 | 15.909 | 16.224 | 16.223 | 16.458 | 16.583 | 16.649 | 16.892 | 17.211 | 17.593 | 17.836 | 18.063 | 18.474 | 18.998 | 19.449 | 19.852 | 20.158 | 20.385 | 20.514 | 20.624 | 20.594 | 20.525 | 20.432 | 20.465 | 20.64 | 20.815 | 20.992
Hydrogen Evolution | Dem_BB008b | GWh | SPEN | Dalmarnock |  | 59.733 | 59.559 | 59.602 | 60.632 | 60.616 | 61.4 | 61.818 | 62.06 | 62.946 | 64.058 | 65.379 | 66.232 | 66.99 | 68.538 | 70.474 | 72.16 | 73.67 | 74.877 | 75.84 | 76.443 | 76.935 | 76.944 | 76.79 | 76.554 | 76.759 | 77.425 | 78.138 | 78.897
Hydrogen Evolution | Dem_BB008b | GWh | SPEN | Devol Moor |  | 69.513 | 69.32 | 69.349 | 70.336 | 70.299 | 71.059 | 71.468 | 71.728 | 72.713 | 73.911 | 75.311 | 76.202 | 76.978 | 78.724 | 80.877 | 82.796 | 84.52 | 85.938 | 87.138 | 87.896 | 88.515 | 88.596 | 88.481 | 88.277 | 88.553 | 89.322 | 90.175 | 91.095
Hydrogen Evolution | Dem_BB008b | GWh | SPEN | Devonside |  | 109.224 | 108.9 | 109.007 | 111.079 | 111.073 | 112.638 | 113.48 | 113.935 | 115.602 | 117.727 | 120.258 | 121.911 | 123.384 | 126.275 | 129.901 | 133.03 | 135.83 | 138.036 | 139.735 | 140.789 | 141.654 | 141.619 | 141.277 | 140.786 | 141.126 | 142.366 | 143.645 | 145.005
Hydrogen Evolution | Dem_BB008b | GWh | SPEN | Dewar Place |  | 191.18 | 190.67 | 190.727 | 193.307 | 193.2 | 195.188 | 196.263 | 196.962 | 199.649 | 202.87 | 206.634 | 209.012 | 211.08 | 215.865 | 221.723 | 226.988 | 231.715 | 235.637 | 239.022 | 241.163 | 242.919 | 243.204 | 242.949 | 242.467 | 243.26 | 245.377 | 247.756 | 250.352
Hydrogen Evolution | Dem_BB008b | GWh | SPEN | Drumchapel |  | 93.171 | 92.87 | 93.084 | 95.794 | 95.892 | 97.908 | 98.985 | 99.481 | 101.106 | 103.373 | 106.125 | 107.995 | 109.718 | 112.487 | 116.069 | 118.992 | 121.59 | 123.493 | 124.681 | 125.403 | 126.013 | 125.748 | 125.251 | 124.574 | 124.766 | 125.911 | 126.956 | 128.005
Hydrogen Evolution | Dem_BB008b | GWh | SPEN | Drumcross |  | 33.109 | 33.008 | 33.035 | 33.632 | 33.622 | 34.07 | 34.311 | 34.446 | 34.941 | 35.573 | 36.317 | 36.802 | 37.231 | 38.09 | 39.165 | 40.103 | 40.936 | 41.602 | 42.119 | 42.436 | 42.695 | 42.684 | 42.584 | 42.435 | 42.54 | 42.905 | 43.294 | 43.702
Hydrogen Evolution | Dem_BB008b | GWh | SPEN | Dumfries 11 |  | 0 | 0 | 0 | 0 | 0 | 0 | 0 | 0 | 0 | 0 | 0 | 0 | 0 | 0 | 0 | 0 | 0 | 0 | 0 | 0 | 0 | 0 | 0 | 0 | 0 | 0 | 0 | 0
Hydrogen Evolution | Dem_BB008b | GWh | SPEN | Dumfries 33 |  | 121.864 | 121.533 | 121.673 | 124.02 | 124.024 | 125.806 | 126.764 | 127.292 | 129.162 | 131.558 | 134.403 | 136.266 | 137.927 | 141.265 | 145.411 | 149 | 152.227 | 154.797 | 156.845 | 158.155 | 159.254 | 159.346 | 159.108 | 158.694 | 159.193 | 160.666 | 162.217 | 163.873
Hydrogen Evolution | Dem_BB008b | GWh | SPEN | Dumfries ICI |  | 4.962 | 4.94 | 4.938 | 4.993 | 4.983 | 5.027 | 5.053 | 5.066 | 5.127 | 5.209 | 5.301 | 5.358 | 5.408 | 5.516 | 5.654 | 5.777 | 5.882 | 5.971 | 6.039 | 6.078 | 6.109 | 6.103 | 6.083 | 6.056 | 6.068 | 6.115 | 6.163 | 6.217
Hydrogen Evolution | Dem_BB008b | GWh | SPEN | Dunbar A |  | 35.796 | 35.693 | 35.709 | 36.273 | 36.261 | 36.694 | 36.926 | 37.064 | 37.58 | 38.226 | 38.983 | 39.47 | 39.898 | 40.807 | 41.937 | 42.932 | 43.826 | 44.548 | 45.145 | 45.511 | 45.814 | 45.832 | 45.748 | 45.623 | 45.751 | 46.145 | 46.571 | 47.033
Hydrogen Evolution | Dem_BB008b | GWh | SPEN | Dunbar B |  | 26.621 | 26.552 | 26.572 | 27.019 | 27.008 | 27.348 | 27.532 | 27.638 | 28.032 | 28.525 | 29.1 | 29.474 | 29.801 | 30.503 | 31.365 | 32.125 | 32.81 | 33.363 | 33.818 | 34.114 | 34.351 | 34.38 | 34.333 | 34.254 | 34.365 | 34.668 | 35.007 | 35.365
Hydrogen Evolution | Dem_BB008b | GWh | SPEN | Dunfermline |  | 50.039 | 49.877 | 49.943 | 51.022 | 51.026 | 51.84 | 52.268 | 52.49 | 53.278 | 54.317 | 55.562 | 56.383 | 57.122 | 58.466 | 60.177 | 61.624 | 62.914 | 63.899 | 64.608 | 65.031 | 65.379 | 65.29 | 65.076 | 64.787 | 64.901 | 65.461 | 66.017 | 66.587
Hydrogen Evolution | Dem_BB008b | GWh | SPEN | Earlstoun |  | 0 | 0 | 0 | 0 | 0 | 0 | 0 | 0 | 0 | 0 | 0 | 0 | 0 | 0 | 0 | 0 | 0 | 0 | 0 | 0 | 0 | 0 | 0 | 0 | 0 | 0 | 0 | 0
Hydrogen Evolution | Dem_BB008b | GWh | SPEN | East Kilbride |  | 80.275 | 80.03 | 80.105 | 81.639 | 81.634 | 82.794 | 83.417 | 83.752 | 84.974 | 86.544 | 88.416 | 89.638 | 90.728 | 92.849 | 95.516 | 97.811 | 99.863 | 101.474 | 102.705 | 103.466 | 104.093 | 104.044 | 103.783 | 103.41 | 103.652 | 104.556 | 105.489 | 106.471
Hydrogen Evolution | Dem_BB008b | GWh | SPEN | East Kilbride South |  | 33.29 | 33.162 | 33.187 | 33.893 | 33.884 | 34.419 | 34.699 | 34.834 | 35.349 | 36.037 | 36.861 | 37.408 | 37.903 | 38.74 | 39.839 | 40.752 | 41.567 | 42.171 | 42.563 | 42.779 | 42.944 | 42.82 | 42.614 | 42.358 | 42.378 | 42.719 | 43.034 | 43.354
Hydrogen Evolution | Dem_BB008b | GWh | SPEN | Easterhouse |  | 164.706 | 164.231 | 164.381 | 167.428 | 167.413 | 169.724 | 170.96 | 171.648 | 174.143 | 177.311 | 181.078 | 183.534 | 185.718 | 190.079 | 195.533 | 200.256 | 204.491 | 207.854 | 210.486 | 212.134 | 213.49 | 213.495 | 213.047 | 212.371 | 212.93 | 214.814 | 216.788 | 218.887
Hydrogen Evolution | Dem_BB008b | GWh | SPEN | Eccles |  | 46.48 | 46.341 | 46.368 | 47.16 | 47.147 | 47.744 | 48.065 | 48.25 | 48.936 | 49.794 | 50.818 | 51.475 | 52.06 | 53.253 | 54.739 | 56.039 | 57.203 | 58.134 | 58.867 | 59.321 | 59.692 | 59.69 | 59.559 | 59.361 | 59.507 | 60.018 | 60.562 | 61.144
Hydrogen Evolution | Dem_BB008b | GWh | SPEN | Elderslie |  | 41.502 | 41.357 | 41.415 | 42.37 | 42.377 | 43.092 | 43.477 | 43.661 | 44.328 | 45.217 | 46.294 | 47.006 | 47.657 | 48.773 | 50.209 | 51.41 | 52.48 | 53.279 | 53.812 | 54.129 | 54.384 | 54.271 | 54.056 | 53.771 | 53.842 | 54.303 | 54.741 | 55.188
Hydrogen Evolution | Dem_BB008b | GWh | SPEN | Erskine |  | 30.594 | 30.495 | 30.529 | 31.148 | 31.147 | 31.61 | 31.856 | 31.987 | 32.463 | 33.073 | 33.806 | 34.293 | 34.727 | 35.527 | 36.556 | 37.425 | 38.206 | 38.803 | 39.242 | 39.502 | 39.72 | 39.675 | 39.55 | 39.375 | 39.453 | 39.79 | 40.13 | 40.481
Hydrogen Evolution | Dem_BB008b | GWh | SPEN | Finnieston |  | 53.901 | 53.749 | 53.763 | 54.493 | 54.462 | 55.025 | 55.324 | 55.516 | 56.277 | 57.186 | 58.248 | 58.917 | 59.501 | 60.835 | 62.471 | 63.945 | 65.259 | 66.344 | 67.27 | 67.848 | 68.318 | 68.373 | 68.276 | 68.115 | 68.316 | 68.902 | 69.553 | 70.262
Hydrogen Evolution | Dem_BB008b | GWh | SPEN | Galashiels |  | 77.192 | 76.973 | 77.009 | 78.172 | 78.138 | 79.031 | 79.51 | 79.801 | 80.911 | 82.271 | 83.873 | 84.888 | 85.789 | 87.739 | 90.152 | 92.288 | 94.205 | 95.766 | 97.061 | 97.867 | 98.529 | 98.582 | 98.424 | 98.162 | 98.444 | 99.294 | 100.225 | 101.227
Hydrogen Evolution | Dem_BB008b | GWh | SPEN | Giffnock |  | 94.12 | 93.818 | 93.981 | 96.334 | 96.385 | 98.147 | 99.08 | 99.537 | 101.098 | 103.205 | 105.744 | 107.446 | 108.997 | 111.669 | 115.09 | 117.935 | 120.476 | 122.385 | 123.69 | 124.489 | 125.156 | 124.98 | 124.567 | 123.987 | 124.221 | 125.342 | 126.418 | 127.52
Hydrogen Evolution | Dem_BB008b | GWh | SPEN | Glenlee |  | 0 | 0 | 0 | 0 | 0 | 0 | 0 | 0 | 0 | 0 | 0 | 0 | 0 | 0 | 0 | 0 | 0 | 0 | 0 | 0 | 0 | 0 | 0 | 0 | 0 | 0 | 0 | 0
Hydrogen Evolution | Dem_BB008b | GWh | SPEN | Glenluce |  | 40.548 | 40.431 | 40.449 | 41.055 | 41.036 | 41.5 | 41.75 | 41.902 | 42.486 | 43.199 | 44.038 | 44.569 | 45.04 | 46.062 | 47.328 | 48.446 | 49.457 | 50.275 | 50.958 | 51.383 | 51.736 | 51.765 | 51.681 | 51.545 | 51.699 | 52.142 | 52.632 | 53.161
Hydrogen Evolution | Dem_BB008b | GWh | SPEN | Glenniston |  | 45.411 | 45.283 | 45.338 | 46.282 | 46.291 | 47.001 | 47.379 | 47.585 | 48.297 | 49.218 | 50.323 | 51.047 | 51.701 | 52.941 | 54.498 | 55.832 | 57.024 | 57.953 | 58.658 | 59.091 | 59.458 | 59.433 | 59.287 | 59.076 | 59.222 | 59.753 | 60.293 | 60.86
Hydrogen Evolution | Dem_BB008b | GWh | SPEN | Glenrothes |  | 46.613 | 46.465 | 46.506 | 47.415 | 47.412 | 48.099 | 48.468 | 48.659 | 49.373 | 50.293 | 51.391 | 52.111 | 52.753 | 53.972 | 55.511 | 56.828 | 58.008 | 58.919 | 59.596 | 60.001 | 60.33 | 60.27 | 60.084 | 59.829 | 59.945 | 60.452 | 60.973 | 61.51
Hydrogen Evolution | Dem_BB008b | GWh | SPEN | Gorgie |  | 47.727 | 47.579 | 47.618 | 48.523 | 48.516 | 49.194 | 49.558 | 49.755 | 50.477 | 51.405 | 52.511 | 53.23 | 53.875 | 55.121 | 56.696 | 58.049 | 59.265 | 60.214 | 60.936 | 61.383 | 61.745 | 61.71 | 61.546 | 61.319 | 61.456 | 61.989 | 62.535 | 63.114
Hydrogen Evolution | Dem_BB008b | GWh | SPEN | Govan |  | 76.664 | 76.442 | 76.486 | 77.708 | 77.677 | 78.609 | 79.11 | 79.409 | 80.525 | 81.903 | 83.532 | 84.58 | 85.501 | 87.46 | 89.892 | 92.036 | 93.957 | 95.506 | 96.783 | 97.576 | 98.227 | 98.269 | 98.098 | 97.828 | 98.105 | 98.956 | 99.877 | 100.868
Hydrogen Evolution | Dem_BB008b | GWh | SPEN | Grangemouth A |  | 55.939 | 55.786 | 55.859 | 56.996 | 57.022 | 57.873 | 58.335 | 58.586 | 59.462 | 60.579 | 61.909 | 62.783 | 63.562 | 65.098 | 67.011 | 68.658 | 70.135 | 71.309 | 72.21 | 72.779 | 73.256 | 73.255 | 73.11 | 72.88 | 73.079 | 73.736 | 74.419 | 75.143
Hydrogen Evolution | Dem_BB008b | GWh | SPEN | Grangemouth C |  | 37.484 | 37.382 | 37.431 | 38.182 | 38.195 | 38.762 | 39.061 | 39.234 | 39.813 | 40.557 | 41.439 | 42.02 | 42.54 | 43.557 | 44.832 | 45.927 | 46.912 | 47.694 | 48.292 | 48.673 | 48.981 | 48.981 | 48.879 | 48.719 | 48.85 | 49.285 | 49.743 | 50.222
Hydrogen Evolution | Dem_BB008b | GWh | SPEN | Haggs Road |  | 56.897 | 56.722 | 56.783 | 57.937 | 57.942 | 58.814 | 59.277 | 59.521 | 60.401 | 61.548 | 62.92 | 63.819 | 64.628 | 66.145 | 68.068 | 69.705 | 71.172 | 72.309 | 73.153 | 73.673 | 74.097 | 74.038 | 73.829 | 73.535 | 73.697 | 74.34 | 74.99 | 75.673
Hydrogen Evolution | Dem_BB008b | GWh | SPEN | Hawick |  | 38.469 | 38.348 | 38.376 | 39.038 | 39.022 | 39.527 | 39.794 | 39.943 | 40.515 | 41.231 | 42.084 | 42.63 | 43.119 | 44.102 | 45.34 | 46.413 | 47.377 | 48.136 | 48.737 | 49.106 | 49.406 | 49.396 | 49.276 | 49.108 | 49.225 | 49.645 | 50.088 | 50.564
Hydrogen Evolution | Dem_BB008b | GWh | SPEN | Helensburgh |  | 23.839 | 23.756 | 23.78 | 24.299 | 24.295 | 24.683 | 24.886 | 24.99 | 25.366 | 25.862 | 26.45 | 26.84 | 27.2 | 27.826 | 28.626 | 29.307 | 29.912 | 30.365 | 30.68 | 30.862 | 31.013 | 30.954 | 30.832 | 30.676 | 30.715 | 30.977 | 31.224 | 31.479
Hydrogen Evolution | Dem_BB008b | GWh | SPEN | Hunterston Farm |  | 6.232 | 6.213 | 6.216 | 6.345 | 6.345 | 6.448 | 6.5 | 6.527 | 6.623 | 6.751 | 6.906 | 7.006 | 7.093 | 7.263 | 7.473 | 7.651 | 7.811 | 7.938 | 8.028 | 8.085 | 8.127 | 8.116 | 8.094 | 8.059 | 8.073 | 8.148 | 8.219 | 8.289
Hydrogen Evolution | Dem_BB008b | GWh | SPEN | Inverkeithing |  | 67.375 | 67.162 | 67.255 | 68.815 | 68.838 | 70.01 | 70.628 | 70.941 | 72.026 | 73.474 | 75.216 | 76.374 | 77.426 | 79.272 | 81.634 | 83.618 | 85.382 | 86.719 | 87.647 | 88.209 | 88.665 | 88.531 | 88.22 | 87.805 | 87.957 | 88.722 | 89.474 | 90.238
Hydrogen Evolution | Dem_BB008b | GWh | SPEN | Johnstone |  | 68.771 | 68.557 | 68.612 | 69.882 | 69.866 | 70.829 | 71.339 | 71.618 | 72.656 | 73.976 | 75.554 | 76.582 | 77.496 | 79.275 | 81.519 | 83.461 | 85.187 | 86.551 | 87.585 | 88.219 | 88.734 | 88.681 | 88.439 | 88.104 | 88.291 | 89.047 | 89.831 | 90.652
Hydrogen Evolution | Dem_BB008b | GWh | SPEN | Kaimes |  | 102.422 | 102.062 | 102.136 | 104.027 | 103.988 | 105.423 | 106.18 | 106.582 | 108.116 | 110.096 | 112.45 | 113.982 | 115.357 | 117.932 | 121.219 | 124.035 | 126.544 | 128.483 | 129.896 | 130.729 | 131.393 | 131.197 | 130.737 | 130.127 | 130.321 | 131.392 | 132.469 | 133.593
Hydrogen Evolution | Dem_BB008b | GWh | SPEN | Kendoon |  | 0 | 0 | 0 | 0 | 0 | 0 | 0 | 0 | 0 | 0 | 0 | 0 | 0 | 0 | 0 | 0 | 0 | 0 | 0 | 0 | 0 | 0 | 0 | 0 | 0 | 0 | 0 | 0
Hydrogen Evolution | Dem_BB008b | GWh | SPEN | Kilbowie 11 |  | 11.307 | 11.263 | 11.275 | 11.542 | 11.538 | 11.739 | 11.84 | 11.887 | 12.068 | 12.314 | 12.61 | 12.804 | 12.98 | 13.284 | 13.676 | 14.003 | 14.296 | 14.511 | 14.655 | 14.74 | 14.808 | 14.776 | 14.718 | 14.633 | 14.654 | 14.779 | 14.9 | 15.018
Hydrogen Evolution | Dem_BB008b | GWh | SPEN | Kilbowie 33 |  | 28.471 | 28.365 | 28.402 | 29.073 | 29.075 | 29.58 | 29.844 | 29.967 | 30.428 | 31.05 | 31.798 | 32.295 | 32.744 | 33.519 | 34.514 | 35.344 | 36.082 | 36.633 | 37.002 | 37.219 | 37.399 | 37.322 | 37.179 | 36.98 | 37.033 | 37.355 | 37.657 | 37.968
Hydrogen Evolution | Dem_BB008b | GWh | SPEN | Killermont |  | 135.8 | 135.411 | 135.667 | 139.11 | 139.211 | 141.784 | 143.168 | 143.847 | 146.118 | 149.174 | 152.859 | 155.329 | 157.585 | 161.543 | 166.558 | 170.756 | 174.508 | 177.364 | 179.369 | 180.634 | 181.705 | 181.558 | 181.064 | 180.333 | 180.762 | 182.442 | 184.084 | 185.781
Hydrogen Evolution | Dem_BB008b | GWh | SPEN | Kilwinning |  | 53.047 | 52.854 | 52.891 | 53.901 | 53.88 | 54.649 | 55.05 | 55.255 | 56.058 | 57.095 | 58.34 | 59.146 | 59.876 | 61.203 | 62.905 | 64.358 | 65.646 | 66.633 | 67.324 | 67.718 | 68.036 | 67.901 | 67.631 | 67.282 | 67.356 | 67.901 | 68.434 | 68.988
Hydrogen Evolution | Dem_BB008b | GWh | SPEN | Lesmahagow |  | 0 | 0 | 13.528 | 13.763 | 13.758 | 13.936 | 14.031 | 14.085 | 14.286 | 14.539 | 14.84 | 15.034 | 15.206 | 15.554 | 15.99 | 16.369 | 16.709 | 16.979 | 17.192 | 17.323 | 17.43 | 17.426 | 17.386 | 17.327 | 17.368 | 17.518 | 17.675 | 17.842
Hydrogen Evolution | Dem_BB008b | GWh | SPEN | Leven |  | 75.715 | 75.488 | 75.571 | 77.056 | 77.061 | 78.182 | 78.782 | 79.109 | 80.273 | 81.772 | 83.557 | 84.726 | 85.771 | 87.795 | 90.337 | 92.524 | 94.481 | 96.017 | 97.185 | 97.914 | 98.511 | 98.474 | 98.238 | 97.887 | 98.127 | 98.992 | 99.882 | 100.819
Hydrogen Evolution | Dem_BB008b | GWh | SPEN | Livingston East |  | 149.54 | 149.118 | 149.181 | 151.383 | 151.311 | 152.994 | 153.901 | 154.464 | 156.606 | 159.213 | 162.272 | 164.225 | 165.934 | 169.706 | 174.359 | 178.499 | 182.213 | 185.252 | 187.799 | 189.399 | 190.703 | 190.844 | 190.559 | 190.096 | 190.663 | 192.317 | 194.134 | 196.107
Hydrogen Evolution | Dem_BB008b | GWh | SPEN | Maybole |  | 44.494 | 44.369 | 44.373 | 44.933 | 44.898 | 45.33 | 45.559 | 45.718 | 46.333 | 47.058 | 47.912 | 48.443 | 48.907 | 49.988 | 51.317 | 52.515 | 53.592 | 54.487 | 55.261 | 55.737 | 56.133 | 56.185 | 56.111 | 55.987 | 56.158 | 56.64 | 57.174 | 57.761
Hydrogen Evolution | Dem_BB008b | GWh | SPEN | Moffat |  | 38.861 | 38.749 | 38.766 | 39.351 | 39.331 | 39.779 | 40.02 | 40.166 | 40.725 | 41.408 | 42.213 | 42.726 | 43.179 | 44.153 | 45.362 | 46.434 | 47.395 | 48.176 | 48.82 | 49.22 | 49.547 | 49.566 | 49.477 | 49.342 | 49.478 | 49.902 | 50.366 | 50.862
Hydrogen Evolution | Dem_BB008b | GWh | SPEN | Newarthill |  | 162.179 | 161.694 | 161.888 | 165.22 | 165.242 | 167.752 | 169.101 | 169.814 | 172.342 | 175.628 | 179.546 | 182.123 | 184.442 | 188.841 | 194.384 | 199.127 | 203.369 | 206.69 | 209.189 | 210.751 | 212.043 | 211.967 | 211.453 | 210.695 | 211.214 | 213.1 | 215.03 | 217.059
Hydrogen Evolution | Dem_BB008b | GWh | SPEN | Newton Stewart |  | 26.446 | 26.376 | 26.379 | 26.721 | 26.702 | 26.964 | 27.108 | 27.201 | 27.572 | 28.009 | 28.52 | 28.839 | 29.118 | 29.766 | 30.563 | 31.282 | 31.924 | 32.462 | 32.922 | 33.209 | 33.445 | 33.479 | 33.435 | 33.364 | 33.468 | 33.755 | 34.077 | 34.428
Hydrogen Evolution | Dem_BB008b | GWh | SPEN | Paisley |  | 67.108 | 66.926 | 66.957 | 67.978 | 67.95 | 68.731 | 69.153 | 69.407 | 70.379 | 71.559 | 72.954 | 73.844 | 74.63 | 76.336 | 78.448 | 80.32 | 82.001 | 83.373 | 84.518 | 85.233 | 85.826 | 85.888 | 85.763 | 85.552 | 85.81 | 86.56 | 87.382 | 88.268
Hydrogen Evolution | Dem_BB008b | GWh | SPEN | Partick |  | 32.536 | 32.417 | 32.42 | 32.951 | 32.922 | 33.325 | 33.539 | 33.651 | 34.12 | 34.709 | 35.412 | 35.868 | 36.269 | 37.027 | 38.001 | 38.847 | 39.595 | 40.169 | 40.578 | 40.807 | 40.978 | 40.882 | 40.704 | 40.477 | 40.507 | 40.814 | 41.112 | 41.434
Hydrogen Evolution | Dem_BB008b | GWh | SPEN | Port Dundas |  | 65.728 | 65.536 | 65.578 | 66.669 | 66.65 | 67.48 | 67.929 | 68.185 | 69.153 | 70.359 | 71.781 | 72.701 | 73.518 | 75.197 | 77.293 | 79.13 | 80.78 | 82.1 | 83.159 | 83.815 | 84.35 | 84.355 | 84.181 | 83.918 | 84.137 | 84.862 | 85.637 | 86.465
Hydrogen Evolution | Dem_BB008b | GWh | SPEN | Portobello |  | 196.04 | 195.473 | 195.632 | 199.101 | 199.067 | 201.7 | 203.107 | 203.91 | 206.845 | 210.539 | 214.929 | 217.771 | 220.296 | 225.429 | 231.834 | 237.412 | 242.414 | 246.405 | 249.579 | 251.565 | 253.199 | 253.231 | 252.734 | 251.958 | 252.64 | 254.862 | 257.213 | 259.728
Hydrogen Evolution | Dem_BB008b | GWh | SPEN | Ravenscraig |  | 3.795 | 3.782 | 3.774 | 3.815 | 3.814 | 3.843 | 3.861 | 3.87 | 3.917 | 3.979 | 4.048 | 4.088 | 4.127 | 4.208 | 4.307 | 4.394 | 4.475 | 4.537 | 4.587 | 4.617 | 4.634 | 4.625 | 4.603 | 4.577 | 4.582 | 4.615 | 4.647 | 4.686
Hydrogen Evolution | Dem_BB008b | GWh | SPEN | Redhouse |  | 57.858 | 57.681 | 57.727 | 58.759 | 58.75 | 59.527 | 59.946 | 60.179 | 61.043 | 62.14 | 63.44 | 64.285 | 65.035 | 66.528 | 68.406 | 70.03 | 71.486 | 72.637 | 73.536 | 74.083 | 74.532 | 74.5 | 74.32 | 74.057 | 74.229 | 74.867 | 75.534 | 76.239
Hydrogen Evolution | Dem_BB008b | GWh | SPEN | Saltcoats A |  | 48.516 | 48.395 | 48.484 | 49.645 | 49.682 | 50.556 | 51.023 | 51.269 | 52.066 | 53.128 | 54.395 | 55.244 | 56.013 | 57.439 | 59.221 | 60.731 | 62.084 | 63.139 | 63.929 | 64.437 | 64.868 | 64.878 | 64.76 | 64.562 | 64.758 | 65.377 | 66.001 | 66.655
Hydrogen Evolution | Dem_BB008b | GWh | SPEN | Saltcoats B |  | 40.854 | 40.745 | 40.816 | 41.778 | 41.799 | 42.526 | 42.915 | 43.112 | 43.778 | 44.66 | 45.723 | 46.428 | 47.07 | 48.231 | 49.696 | 50.934 | 52.039 | 52.889 | 53.497 | 53.88 | 54.203 | 54.156 | 54.015 | 53.798 | 53.927 | 54.417 | 54.902 | 55.409
Hydrogen Evolution | Dem_BB008b | GWh | SPEN | Shrubhill |  | 159.237 | 158.794 | 158.887 | 161.382 | 161.32 | 163.232 | 164.256 | 164.868 | 167.182 | 170.03 | 173.386 | 175.538 | 177.43 | 181.513 | 186.557 | 191.021 | 195.025 | 198.283 | 200.978 | 202.678 | 204.074 | 204.206 | 203.896 | 203.383 | 203.987 | 205.778 | 207.722 | 209.823
Hydrogen Evolution | Dem_BB008b | GWh | SPEN | Sighthill |  | 219.683 | 219.054 | 219.199 | 222.82 | 222.754 | 225.516 | 226.998 | 227.865 | 231.094 | 235.11 | 239.858 | 242.916 | 245.618 | 251.283 | 258.318 | 264.502 | 270.044 | 274.512 | 278.138 | 280.409 | 282.266 | 282.369 | 281.866 | 281.068 | 281.853 | 284.316 | 286.963 | 289.806
Hydrogen Evolution | Dem_BB008b | GWh | SPEN | Spango Valley |  | 62.795 | 62.615 | 62.645 | 63.592 | 63.561 | 64.29 | 64.679 | 64.916 | 65.822 | 66.927 | 68.228 | 69.061 | 69.79 | 71.375 | 73.333 | 75.069 | 76.625 | 77.89 | 78.937 | 79.592 | 80.123 | 80.162 | 80.018 | 79.803 | 80.027 | 80.719 | 81.47 | 82.278
Hydrogen Evolution | Dem_BB008b | GWh | SPEN | St Andrews Cross |  | 78.49 | 78.264 | 78.324 | 79.659 | 79.641 | 80.661 | 81.205 | 81.52 | 82.682 | 84.137 | 85.86 | 86.976 | 87.961 | 90.001 | 92.546 | 94.773 | 96.766 | 98.371 | 99.661 | 100.476 | 101.148 | 101.181 | 101 | 100.717 | 100.998 | 101.89 | 102.837 | 103.86
Hydrogen Evolution | Dem_BB008b | GWh | SPEN | Stirling |  | 122.255 | 121.909 | 121.976 | 123.844 | 123.796 | 125.228 | 125.999 | 126.462 | 128.229 | 130.393 | 132.945 | 134.574 | 136.008 | 139.114 | 142.949 | 146.353 | 149.4 | 151.884 | 153.941 | 155.231 | 156.281 | 156.374 | 156.118 | 155.713 | 156.164 | 157.519 | 158.999 | 160.594
Hydrogen Evolution | Dem_BB008b | GWh | SPEN | Strathaven |  | 119.756 | 119.418 | 119.546 | 121.855 | 121.866 | 123.611 | 124.552 | 125.068 | 126.906 | 129.258 | 132.053 | 133.885 | 135.52 | 138.754 | 142.792 | 146.285 | 149.41 | 151.895 | 153.835 | 155.065 | 156.081 | 156.102 | 155.803 | 155.327 | 155.761 | 157.166 | 158.632 | 160.187
Hydrogen Evolution | Dem_BB008b | GWh | SPEN | Strathleven |  | 91.719 | 91.458 | 91.513 | 92.992 | 92.963 | 94.091 | 94.695 | 95.054 | 96.394 | 98.057 | 100.013 | 101.276 | 102.388 | 104.736 | 107.651 | 110.22 | 112.523 | 114.382 | 115.894 | 116.848 | 117.619 | 117.661 | 117.451 | 117.118 | 117.447 | 118.467 | 119.565 | 120.752
Hydrogen Evolution | Dem_BB008b | GWh | SPEN | Telford Road |  | 30.573 | 30.461 | 30.511 | 31.262 | 31.27 | 31.83 | 32.128 | 32.268 | 32.77 | 33.45 | 34.268 | 34.814 | 35.311 | 36.153 | 37.233 | 38.131 | 38.926 | 39.518 | 39.899 | 40.128 | 40.309 | 40.216 | 40.049 | 39.826 | 39.875 | 40.218 | 40.54 | 40.863
Hydrogen Evolution | Dem_BB008b | GWh | SPEN | Tongland |  | 15.337 | 15.282 | 15.279 | 15.467 | 15.444 | 15.592 | 15.664 | 15.71 | 15.922 | 16.171 | 16.461 | 16.646 | 16.804 | 17.143 | 17.576 | 17.961 | 18.3 | 18.577 | 18.793 | 18.913 | 19.011 | 18.982 | 18.917 | 18.833 | 18.856 | 18.999 | 19.148 | 19.313
Hydrogen Evolution | Dem_BB008b | GWh | SPEN | West George Street |  | 202.314 | 201.781 | 201.794 | 204.143 | 203.986 | 205.821 | 206.807 | 207.508 | 210.269 | 213.488 | 217.227 | 219.56 | 221.559 | 226.496 | 232.489 | 237.953 | 242.87 | 247.009 | 250.69 | 253.025 | 254.925 | 255.317 | 255.121 | 254.708 | 255.585 | 257.783 | 260.317 | 263.102
Hydrogen Evolution | Dem_BB008b | GWh | SPEN | Westfield |  | 34.305 | 34.185 | 34.22 | 34.956 | 34.953 | 35.51 | 35.803 | 35.95 | 36.485 | 37.197 | 38.048 | 38.609 | 39.119 | 40.01 | 41.163 | 42.124 | 42.988 | 43.634 | 44.071 | 44.326 | 44.528 | 44.435 | 44.249 | 44.01 | 44.059 | 44.421 | 44.773 | 45.134
Hydrogen Evolution | Dem_BB008b | GWh | SPEN | Whitehouse |  | 125.325 | 124.956 | 125.09 | 127.537 | 127.542 | 129.396 | 130.387 | 130.923 | 132.852 | 135.329 | 138.279 | 140.207 | 141.936 | 145.299 | 149.519 | 153.154 | 156.404 | 158.967 | 160.939 | 162.173 | 163.188 | 163.162 | 162.802 | 162.251 | 162.665 | 164.111 | 165.613 | 167.199
Hydrogen Evolution | Dem_BB008b | GWh | SPEN | Wishaw |  | 123.226 | 122.854 | 122.992 | 125.476 | 125.487 | 127.359 | 128.365 | 128.898 | 130.809 | 133.284 | 136.232 | 138.168 | 139.909 | 143.225 | 147.398 | 150.976 | 154.174 | 156.675 | 158.56 | 159.733 | 160.7 | 160.627 | 160.225 | 159.641 | 160.024 | 161.442 | 162.889 | 164.413
Hydrogen Evolution | Dem_BB008b | GWh | SPEN Manweb | Birkenhead |  | 419.601 | 419.068 | 419.869 | 430.825 | 433.039 | 442.471 | 447.637 | 452.751 | 461.539 | 470.445 | 481.131 | 488.215 | 494.78 | 506.786 | 521.818 | 534.537 | 545.917 | 554.749 | 561.807 | 566.673 | 570.777 | 571.207 | 570.479 | 569.132 | 571.12 | 576.644 | 582.448 | 588.569
Hydrogen Evolution | Dem_BB008b | GWh | SPEN Manweb | Capenhurst |  | 716.198 | 715.23 | 716.219 | 732.347 | 735.726 | 749.903 | 757.684 | 765.951 | 780.275 | 794.275 | 810.949 | 821.832 | 831.821 | 851.269 | 875.45 | 896.3 | 914.963 | 929.742 | 942.092 | 950.513 | 957.527 | 958.519 | 957.49 | 955.52 | 958.901 | 967.891 | 977.637 | 988.039
Hydrogen Evolution | Dem_BB008b | GWh | SPEN Manweb | Carrington |  | 728.634 | 727.614 | 728.919 | 747.625 | 751.353 | 767.506 | 776.332 | 785.117 | 800.281 | 815.618 | 834.025 | 846.21 | 857.503 | 878.09 | 903.945 | 925.822 | 945.383 | 960.533 | 972.614 | 980.929 | 987.924 | 988.547 | 987.176 | 984.733 | 988.085 | 997.582 | 1007.539 | 1018.045
Hydrogen Evolution | Dem_BB008b | GWh | SPEN Manweb | Connah's Quay |  | 487.842 | 487.207 | 488.047 | 500.118 | 502.586 | 513.057 | 518.804 | 524.628 | 534.673 | 544.721 | 556.747 | 564.675 | 572.007 | 585.695 | 602.798 | 617.362 | 630.398 | 640.59 | 648.87 | 654.555 | 659.327 | 659.884 | 659.086 | 657.602 | 659.907 | 666.217 | 672.916 | 680.019
Hydrogen Evolution | Dem_BB008b | GWh | SPEN Manweb | Fiddlers Ferry |  | 790.465 | 789.271 | 790.23 | 807.37 | 810.872 | 826.079 | 834.387 | 843.331 | 858.948 | 874.143 | 892.258 | 904.036 | 914.835 | 935.798 | 961.984 | 984.565 | 1004.76 | 1020.697 | 1033.995 | 1043 | 1050.463 | 1051.307 | 1049.939 | 1047.551 | 1051.06 | 1060.775 | 1071.286 | 1082.497
Hydrogen Evolution | Dem_BB008b | GWh | SPEN Manweb | Frodsham |  | 699.585 | 698.574 | 699.662 | 716.466 | 719.858 | 734.508 | 742.521 | 750.745 | 764.997 | 779.181 | 796.156 | 807.312 | 817.61 | 836.813 | 860.877 | 881.392 | 899.729 | 914.025 | 925.607 | 933.495 | 940.076 | 940.643 | 939.279 | 936.943 | 940.036 | 948.88 | 958.256 | 968.181
Hydrogen Evolution | Dem_BB008b | GWh | SPEN Manweb | Kirkby (_D) |  | 444.068 | 443.429 | 444.114 | 454.718 | 456.846 | 466.112 | 471.176 | 476.379 | 485.414 | 494.404 | 505.167 | 512.237 | 518.767 | 530.957 | 546.238 | 559.273 | 570.924 | 580.017 | 587.4 | 592.446 | 596.657 | 597.057 | 596.234 | 594.792 | 596.788 | 602.424 | 608.41 | 614.747
Hydrogen Evolution | Dem_BB008b | GWh | SPEN Manweb | Legacy |  | 666.168 | 665.234 | 666.143 | 681.174 | 684.285 | 697.504 | 704.751 | 712.424 | 725.754 | 738.807 | 754.362 | 764.518 | 773.846 | 791.883 | 814.355 | 833.701 | 851.012 | 864.685 | 876.057 | 883.801 | 890.249 | 891.077 | 890.035 | 888.114 | 891.189 | 899.522 | 908.52 | 918.112
Hydrogen Evolution | Dem_BB008b | GWh | SPEN Manweb | Lister Drive |  | 663.305 | 662.363 | 663.443 | 679.613 | 682.861 | 696.946 | 704.65 | 712.493 | 726.072 | 739.65 | 755.917 | 766.628 | 776.53 | 794.91 | 817.95 | 837.555 | 855.082 | 868.741 | 879.784 | 887.345 | 893.671 | 894.281 | 893.055 | 890.894 | 893.911 | 902.397 | 911.385 | 920.889
Hydrogen Evolution | Dem_BB008b | GWh | SPEN Manweb | Pentir |  | 238.311 | 237.991 | 238.348 | 243.886 | 245.035 | 249.887 | 252.546 | 255.326 | 260.137 | 264.878 | 270.537 | 274.244 | 277.654 | 284.185 | 292.327 | 299.313 | 305.565 | 310.488 | 314.561 | 317.347 | 319.663 | 319.959 | 319.588 | 318.898 | 320.014 | 323.026 | 326.271 | 329.722
Hydrogen Evolution | Dem_BB008b | GWh | SPEN Manweb | Rainhill |  | 706.354 | 705.411 | 706.65 | 724.413 | 727.994 | 743.381 | 751.801 | 760.274 | 774.887 | 789.581 | 807.195 | 818.826 | 829.593 | 849.474 | 874.37 | 895.513 | 914.417 | 929.134 | 940.987 | 949.129 | 955.978 | 956.688 | 955.448 | 953.197 | 956.495 | 965.659 | 975.343 | 985.577
Hydrogen Evolution | Dem_BB008b | GWh | SPEN Manweb | St. Asaph |  | 49.323 | 49.26 | 49.328 | 50.467 | 50.707 | 51.7 | 52.246 | 52.819 | 53.814 | 54.79 | 55.952 | 56.718 | 57.42 | 58.762 | 60.442 | 61.88 | 63.17 | 64.188 | 65.031 | 65.601 | 66.085 | 66.141 | 66.065 | 65.918 | 66.144 | 66.77 | 67.436 | 68.149
Hydrogen Evolution | Dem_BB008b | GWh | SPEN Manweb | Trawsfynydd |  | 203.091 | 202.813 | 203.103 | 207.722 | 208.687 | 212.743 | 214.97 | 217.319 | 221.394 | 225.385 | 230.145 | 233.254 | 236.116 | 241.626 | 248.496 | 254.402 | 259.689 | 263.863 | 267.322 | 269.681 | 271.642 | 271.884 | 271.557 | 270.967 | 271.9 | 274.442 | 277.182 | 280.102
Hydrogen Evolution | Dem_BB008b | GWh | SPEN Manweb | Wylfa |  | 114.2 | 114.042 | 114.184 | 116.644 | 117.165 | 119.338 | 120.535 | 121.832 | 124.085 | 126.266 | 128.857 | 130.536 | 132.076 | 135.117 | 138.895 | 142.168 | 145.092 | 147.42 | 149.378 | 150.703 | 151.802 | 151.945 | 151.775 | 151.452 | 151.974 | 153.377 | 154.905 | 156.544
Hydrogen Evolution | Dem_BB008b | GWh | SPTL | Direct(SPTL) |  | 410.732 | 409.515 | 396.237 | 402.793 | 402.654 | 407.644 | 410.322 | 411.867 | 417.701 | 424.968 | 433.568 | 439.106 | 444.008 | 454.146 | 466.789 | 477.871 | 487.799 | 495.76 | 502.145 | 506.098 | 509.322 | 509.346 | 508.3 | 506.709 | 508.01 | 512.394 | 517.057 | 522.057
Hydrogen Evolution | Dem_BB008b | GWh | SSEN (SHEPD) | Abernethy |  | 68.89 | 68.713 | 68.832 | 70.387 | 70.429 | 71.599 | 72.229 | 72.562 | 73.675 | 75.137 | 76.88 | 78.037 | 79.082 | 81.083 | 83.573 | 85.7 | 87.611 | 89.115 | 90.279 | 91.031 | 91.673 | 91.726 | 91.594 | 91.355 | 91.649 | 92.528 | 93.431 | 94.387
Hydrogen Evolution | Dem_BB008b | GWh | SSEN (SHEPD) | Alness |  | 61.868 | 61.686 | 61.729 | 62.764 | 62.739 | 63.528 | 63.949 | 64.19 | 65.099 | 66.238 | 67.589 | 68.462 | 69.234 | 70.81 | 72.791 | 74.514 | 76.057 | 77.285 | 78.261 | 78.86 | 79.349 | 79.339 | 79.161 | 78.901 | 79.093 | 79.775 | 80.49 | 81.258
Hydrogen Evolution | Dem_BB008b | GWh | SSEN (SHEPD) | Arbroath |  | 108.726 | 108.408 | 108.486 | 110.38 | 110.355 | 111.79 | 112.562 | 113 | 114.62 | 116.653 | 119.065 | 120.628 | 122.015 | 124.832 | 128.353 | 131.424 | 134.17 | 136.359 | 138.092 | 139.17 | 140.051 | 140.05 | 139.748 | 139.299 | 139.655 | 140.869 | 142.156 | 143.524
Hydrogen Evolution | Dem_BB008b | GWh | SSEN (SHEPD) | Ardkinglas |  | 0 | 0 | 0 | 0 | 0 | 0 | 0 | 0 | 0 | 0 | 0 | 0 | 0 | 0 | 0 | 0 | 0 | 0 | 0 | 0 | 0 | 0 | 0 | 0 | 0 | 0 | 0 | 0
Hydrogen Evolution | Dem_BB008b | GWh | SSEN (SHEPD) | Ardmore |  | 68.107 | 67.913 | 67.998 | 69.392 | 69.398 | 70.46 | 71.026 | 71.32 | 72.387 | 73.767 | 75.417 | 76.51 | 77.489 | 79.349 | 81.691 | 83.695 | 85.491 | 86.895 | 87.956 | 88.628 | 89.181 | 89.162 | 88.963 | 88.661 | 88.891 | 89.697 | 90.523 | 91.39
Hydrogen Evolution | Dem_BB008b | GWh | SSEN (SHEPD) | Beauly |  | 45.447 | 45.307 | 45.334 | 46.089 | 46.061 | 46.639 | 46.944 | 47.121 | 47.784 | 48.618 | 49.612 | 50.251 | 50.821 | 51.972 | 53.421 | 54.686 | 55.814 | 56.716 | 57.428 | 57.867 | 58.228 | 58.219 | 58.091 | 57.897 | 58.032 | 58.532 | 59.061 | 59.629
Hydrogen Evolution | Dem_BB008b | GWh | SSEN (SHEPD) | Berryburn |  | 0 | 0 | 0 | 0 | 0 | 0 | 0 | 0 | 0 | 0 | 0 | 0 | 0 | 0 | 0 | 0 | 0 | 0 | 0 | 0 | 0 | 0 | 0 | 0 | 0 | 0 | 0 | 0
Hydrogen Evolution | Dem_BB008b | GWh | SSEN (SHEPD) | Boat of Garten |  | 65.015 | 64.832 | 64.867 | 65.844 | 65.812 | 66.563 | 66.969 | 67.216 | 68.152 | 69.293 | 70.64 | 71.5 | 72.252 | 73.914 | 75.964 | 77.781 | 79.413 | 80.752 | 81.872 | 82.589 | 83.172 | 83.249 | 83.145 | 82.956 | 83.215 | 83.948 | 84.755 | 85.627
Hydrogen Evolution | Dem_BB008b | GWh | SSEN (SHEPD) | Braco West |  | 99.993 | 99.726 | 99.802 | 101.464 | 101.449 | 102.714 | 103.398 | 103.804 | 105.284 | 107.117 | 109.283 | 110.686 | 111.917 | 114.542 | 117.784 | 120.633 | 123.192 | 125.274 | 126.981 | 128.063 | 128.959 | 129.055 | 128.873 | 128.557 | 128.954 | 130.109 | 131.355 | 132.694
Hydrogen Evolution | Dem_BB008b | GWh | SSEN (SHEPD) | Bridge of Dun |  | 59.176 | 58.973 | 58.995 | 59.958 | 59.92 | 60.652 | 61.036 | 61.252 | 62.111 | 63.19 | 64.469 | 65.29 | 66.015 | 67.451 | 69.273 | 70.855 | 72.267 | 73.37 | 74.209 | 74.693 | 75.082 | 74.986 | 74.731 | 74.397 | 74.511 | 75.108 | 75.723 | 76.372
Hydrogen Evolution | Dem_BB008b | GWh | SSEN (SHEPD) | Broadford-Skye |  | 28.898 | 28.818 | 28.835 | 29.294 | 29.285 | 29.634 | 29.819 | 29.936 | 30.356 | 30.879 | 31.489 | 31.885 | 32.236 | 32.98 | 33.902 | 34.713 | 35.443 | 36.034 | 36.524 | 36.83 | 37.081 | 37.105 | 37.049 | 36.953 | 37.064 | 37.396 | 37.748 | 38.129
Hydrogen Evolution | Dem_BB008b | GWh | SSEN (SHEPD) | Brora |  | 19.157 | 19.105 | 19.115 | 19.403 | 19.395 | 19.618 | 19.738 | 19.809 | 20.086 | 20.426 | 20.824 | 21.08 | 21.305 | 21.789 | 22.39 | 22.919 | 23.396 | 23.783 | 24.105 | 24.304 | 24.468 | 24.48 | 24.442 | 24.372 | 24.445 | 24.654 | 24.889 | 25.135
Hydrogen Evolution | Dem_BB008b | GWh | SSEN (SHEPD) | Burghmuir |  | 102.351 | 102.03 | 102.08 | 103.686 | 103.634 | 104.87 | 105.524 | 105.907 | 107.388 | 109.225 | 111.398 | 112.788 | 114.015 | 116.557 | 119.743 | 122.536 | 125.033 | 127.03 | 128.62 | 129.586 | 130.362 | 130.321 | 130.001 | 129.546 | 129.837 | 130.922 | 132.075 | 133.309
Hydrogen Evolution | Dem_BB008b | GWh | SSEN (SHEPD) | Carradale |  | 33.657 | 33.54 | 33.546 | 33.999 | 33.97 | 34.322 | 34.512 | 34.625 | 35.091 | 35.666 | 36.336 | 36.767 | 37.141 | 37.938 | 38.947 | 39.838 | 40.635 | 41.281 | 41.801 | 42.123 | 42.378 | 42.369 | 42.267 | 42.126 | 42.222 | 42.569 | 42.945 | 43.346
Hydrogen Evolution | Dem_BB008b | GWh | SSEN (SHEPD) | Cassley |  | 4.211 | 4.203 | 4.201 | 4.245 | 4.241 | 4.276 | 4.292 | 4.307 | 4.362 | 4.427 | 4.503 | 4.549 | 4.588 | 4.685 | 4.806 | 4.917 | 5.018 | 5.103 | 5.178 | 5.224 | 5.26 | 5.267 | 5.263 | 5.252 | 5.27 | 5.313 | 5.363 | 5.419
Hydrogen Evolution | Dem_BB008b | GWh | SSEN (SHEPD) | Ceannacroc |  | 7.478 | 7.461 | 7.469 | 7.595 | 7.597 | 7.697 | 7.75 | 7.783 | 7.893 | 8.035 | 8.202 | 8.309 | 8.403 | 8.605 | 8.856 | 9.072 | 9.266 | 9.424 | 9.551 | 9.637 | 9.702 | 9.712 | 9.701 | 9.678 | 9.709 | 9.8 | 9.893 | 9.998
Hydrogen Evolution | Dem_BB008b | GWh | SSEN (SHEPD) | Charleston |  | 42.997 | 42.883 | 42.969 | 44.061 | 44.094 | 44.911 | 45.353 | 45.573 | 46.292 | 47.262 | 48.426 | 49.207 | 49.92 | 51.203 | 52.815 | 54.172 | 55.384 | 56.318 | 57 | 57.442 | 57.824 | 57.818 | 57.703 | 57.514 | 57.682 | 58.238 | 58.789 | 59.369
Hydrogen Evolution | Dem_BB008b | GWh | SSEN (SHEPD) | Clachan |  | 8.551 | 8.52 | 8.524 | 8.659 | 8.656 | 8.76 | 8.814 | 8.847 | 8.969 | 9.12 | 9.305 | 9.422 | 9.526 | 9.739 | 10.008 | 10.246 | 10.454 | 10.627 | 10.766 | 10.853 | 10.92 | 10.919 | 10.901 | 10.869 | 10.898 | 10.989 | 11.094 | 11.204
Hydrogen Evolution | Dem_BB008b | GWh | SSEN (SHEPD) | Clayhills |  | 85.631 | 85.398 | 85.41 | 86.457 | 86.393 | 87.206 | 87.645 | 87.943 | 89.122 | 90.513 | 92.128 | 93.137 | 94.012 | 96.102 | 98.653 | 100.969 | 103.048 | 104.783 | 106.299 | 107.257 | 108.034 | 108.168 | 108.052 | 107.842 | 108.188 | 109.112 | 110.166 | 111.311
Hydrogen Evolution | Dem_BB008b | GWh | SSEN (SHEPD) | Coupar Angus |  | 66.115 | 65.931 | 65.977 | 67.008 | 66.987 | 67.779 | 68.203 | 68.462 | 69.422 | 70.607 | 71.995 | 72.886 | 73.672 | 75.377 | 77.482 | 79.343 | 81.019 | 82.382 | 83.524 | 84.244 | 84.835 | 84.911 | 84.793 | 84.595 | 84.857 | 85.612 | 86.432 | 87.32
Hydrogen Evolution | Dem_BB008b | GWh | SSEN (SHEPD) | Craigiebuckler |  | 38.98 | 38.851 | 38.89 | 39.739 | 39.741 | 40.378 | 40.713 | 40.885 | 41.495 | 42.305 | 43.277 | 43.918 | 44.498 | 45.518 | 46.83 | 47.933 | 48.908 | 49.649 | 50.151 | 50.438 | 50.669 | 50.557 | 50.344 | 50.071 | 50.128 | 50.542 | 50.939 | 51.346
Hydrogen Evolution | Dem_BB008b | GWh | SSEN (SHEPD) | Dallas |  | 0 | 0 | 0 | 0 | 0 | 0 | 0 | 0 | 0 | 0 | 0 | 0 | 0 | 0 | 0 | 0 | 0 | 0 | 0 | 0 | 0 | 0 | 0 | 0 | 0 | 0 | 0 | 0
Hydrogen Evolution | Dem_BB008b | GWh | SSEN (SHEPD) | Dounreay |  | 18.238 | 18.187 | 18.205 | 18.527 | 18.524 | 18.771 | 18.902 | 18.977 | 19.249 | 19.592 | 20.001 | 20.27 | 20.507 | 20.983 | 21.581 | 22.103 | 22.567 | 22.937 | 23.233 | 23.417 | 23.575 | 23.576 | 23.53 | 23.456 | 23.521 | 23.733 | 23.948 | 24.185
Hydrogen Evolution | Dem_BB008b | GWh | SSEN (SHEPD) | Dudhope |  | 114.526 | 114.172 | 114.183 | 115.709 | 115.619 | 116.794 | 117.425 | 117.822 | 119.414 | 121.333 | 123.59 | 125.006 | 126.249 | 128.991 | 132.404 | 135.45 | 138.178 | 140.399 | 142.248 | 143.37 | 144.27 | 144.282 | 143.979 | 143.537 | 143.884 | 145.066 | 146.366 | 147.769
Hydrogen Evolution | Dem_BB008b | GWh | SSEN (SHEPD) | Dunbeath |  | 0 | 0 | 0 | 0 | 0 | 0 | 0 | 0 | 0 | 0 | 0 | 0 | 0 | 0 | 0 | 0 | 0 | 0 | 0 | 0 | 0 | 0 | 0 | 0 | 0 | 0 | 0 | 0
Hydrogen Evolution | Dem_BB008b | GWh | SSEN (SHEPD) | Dunoon |  | 51.072 | 50.934 | 50.975 | 51.799 | 51.784 | 52.418 | 52.758 | 52.959 | 53.711 | 54.635 | 55.727 | 56.429 | 57.045 | 58.378 | 60.024 | 61.478 | 62.782 | 63.847 | 64.73 | 65.294 | 65.759 | 65.818 | 65.733 | 65.583 | 65.796 | 66.381 | 67.026 | 67.715
Hydrogen Evolution | Dem_BB008b | GWh | SSEN (SHEPD) | Dunvegan |  | 15.346 | 15.301 | 15.319 | 15.589 | 15.585 | 15.797 | 15.905 | 15.969 | 16.199 | 16.492 | 16.835 | 17.06 | 17.26 | 17.665 | 18.172 | 18.617 | 19.015 | 19.331 | 19.589 | 19.749 | 19.885 | 19.893 | 19.865 | 19.808 | 19.868 | 20.045 | 20.236 | 20.442
Hydrogen Evolution | Dem_BB008b | GWh | SSEN (SHEPD) | Dyce |  | 81.174 | 80.938 | 80.984 | 82.273 | 82.245 | 83.233 | 83.765 | 84.075 | 85.254 | 86.715 | 88.437 | 89.548 | 90.526 | 92.57 | 95.122 | 97.363 | 99.375 | 100.988 | 102.291 | 103.092 | 103.744 | 103.742 | 103.521 | 103.193 | 103.45 | 104.329 | 105.273 | 106.28
Hydrogen Evolution | Dem_BB008b | GWh | SSEN (SHEPD) | Elgin |  | 106.516 | 106.211 | 106.293 | 108.109 | 108.081 | 109.467 | 110.21 | 110.634 | 112.215 | 114.197 | 116.542 | 118.062 | 119.407 | 122.19 | 125.65 | 128.679 | 131.392 | 133.574 | 135.328 | 136.432 | 137.344 | 137.4 | 137.152 | 136.772 | 137.162 | 138.379 | 139.677 | 141.061
Hydrogen Evolution | Dem_BB008b | GWh | SSEN (SHEPD) | Fasnakyle |  | 3.534 | 3.523 | 3.525 | 3.589 | 3.586 | 3.632 | 3.663 | 3.673 | 3.729 | 3.792 | 3.87 | 3.927 | 3.967 | 4.065 | 4.181 | 4.281 | 4.371 | 4.449 | 4.511 | 4.55 | 4.58 | 4.582 | 4.579 | 4.566 | 4.584 | 4.627 | 4.667 | 4.719
Hydrogen Evolution | Dem_BB008b | GWh | SSEN (SHEPD) | Fetteresso |  | 0 | 0 | 0 | 0 | 0 | 0 | 0 | 0 | 0 | 0 | 0 | 0 | 0 | 0 | 0 | 0 | 0 | 0 | 0 | 0 | 0 | 0 | 0 | 0 | 0 | 0 | 0 | 0
Hydrogen Evolution | Dem_BB008b | GWh | SSEN (SHEPD) | Fiddes |  | 47.022 | 46.884 | 46.897 | 47.551 | 47.521 | 48.021 | 48.292 | 48.46 | 49.124 | 49.923 | 50.862 | 51.459 | 51.978 | 53.129 | 54.549 | 55.821 | 56.965 | 57.891 | 58.669 | 59.145 | 59.528 | 59.55 | 59.435 | 59.268 | 59.423 | 59.919 | 60.469 | 61.058
Hydrogen Evolution | Dem_BB008b | GWh | SSEN (SHEPD) | Finstown |  | 0 | 0 | 0 | 0 | 0 | 0 | 0 | 0 | 0 | 0 | 0 | 0 | 0 | 0 | 0 | 0 | 0 | 0 | 0 | 0 | 0 | 0 | 0 | 0 | 0 | 0 | 0 | 0
Hydrogen Evolution | Dem_BB008b | GWh | SSEN (SHEPD) | Fort Augustus |  | 12.061 | 12.025 | 12.03 | 12.205 | 12.196 | 12.333 | 12.405 | 12.448 | 12.619 | 12.828 | 13.073 | 13.225 | 13.364 | 13.669 | 14.046 | 14.382 | 14.678 | 14.925 | 15.131 | 15.261 | 15.369 | 15.383 | 15.36 | 15.327 | 15.374 | 15.509 | 15.661 | 15.821
Hydrogen Evolution | Dem_BB008b | GWh | SSEN (SHEPD) | Fort William |  | 80.228 | 80.004 | 80.048 | 81.248 | 81.209 | 82.134 | 82.628 | 82.932 | 84.088 | 85.499 | 87.154 | 88.216 | 89.146 | 91.188 | 93.712 | 95.952 | 97.961 | 99.61 | 100.99 | 101.863 | 102.584 | 102.674 | 102.538 | 102.299 | 102.615 | 103.522 | 104.511 | 105.584
Hydrogen Evolution | Dem_BB008b | GWh | SSEN (SHEPD) | Fraserburgh |  | 43.745 | 43.616 | 43.639 | 44.346 | 44.327 | 44.866 | 45.156 | 45.328 | 45.965 | 46.753 | 47.692 | 48.292 | 48.819 | 49.929 | 51.305 | 52.515 | 53.594 | 54.462 | 55.158 | 55.583 | 55.93 | 55.92 | 55.796 | 55.612 | 55.746 | 56.22 | 56.724 | 57.263
Hydrogen Evolution | Dem_BB008b | GWh | SSEN (SHEPD) | Glenfarclas |  | 0 | 0 | 0 | 0 | 0 | 0 | 0 | 0 | 0 | 0 | 0 | 0 | 0 | 0 | 0 | 0 | 0 | 0 | 0 | 0 | 0 | 0 | 0 | 0 | 0 | 0 | 0 | 0
Hydrogen Evolution | Dem_BB008b | GWh | SSEN (SHEPD) | Grudie Bridge |  | 49.123 | 49.001 | 49.032 | 49.785 | 49.773 | 50.349 | 50.665 | 50.859 | 51.572 | 52.443 | 53.462 | 54.119 | 54.689 | 55.978 | 57.551 | 58.952 | 60.211 | 61.247 | 62.139 | 62.706 | 63.18 | 63.27 | 63.222 | 63.108 | 63.333 | 63.908 | 64.54 | 65.233
Hydrogen Evolution | Dem_BB008b | GWh | SSEN (SHEPD) | Inverness |  | 118.677 | 118.324 | 118.488 | 121.085 | 121.1 | 123.067 | 124.114 | 124.646 | 126.531 | 129.023 | 132.008 | 133.984 | 135.772 | 139.058 | 143.219 | 146.741 | 149.888 | 152.32 | 154.104 | 155.217 | 156.148 | 156.059 | 155.657 | 155.062 | 155.435 | 156.846 | 158.264 | 159.739
Hydrogen Evolution | Dem_BB008b | GWh | SSEN (SHEPD) | Keith |  | 90.822 | 90.57 | 90.611 | 91.953 | 91.905 | 92.939 | 93.497 | 93.836 | 95.137 | 96.725 | 98.595 | 99.79 | 100.836 | 103.138 | 105.974 | 108.497 | 110.76 | 112.609 | 114.157 | 115.13 | 115.931 | 116.019 | 115.853 | 115.573 | 115.923 | 116.937 | 118.048 | 119.245
Hydrogen Evolution | Dem_BB008b | GWh | SSEN (SHEPD) | Killin |  | 12.601 | 12.542 | 12.509 | 12.581 | 12.534 | 12.601 | 12.629 | 12.648 | 12.791 | 12.956 | 13.153 | 13.254 | 13.329 | 13.586 | 13.938 | 14.258 | 14.552 | 14.807 | 15.046 | 15.209 | 15.343 | 15.389 | 15.393 | 15.384 | 15.451 | 15.606 | 15.795 | 16.001
Hydrogen Evolution | Dem_BB008b | GWh | SSEN (SHEPD) | Kinlochleven |  | 7.302 | 7.281 | 7.287 | 7.387 | 7.381 | 7.456 | 7.497 | 7.527 | 7.628 | 7.752 | 7.897 | 7.993 | 8.068 | 8.252 | 8.478 | 8.678 | 8.859 | 9.005 | 9.135 | 9.214 | 9.275 | 9.287 | 9.273 | 9.252 | 9.281 | 9.362 | 9.452 | 9.553
Hydrogen Evolution | Dem_BB008b | GWh | SSEN (SHEPD) | Kintore |  | 134.923 | 134.523 | 134.596 | 136.792 | 136.746 | 138.419 | 139.316 | 139.837 | 141.806 | 144.255 | 147.152 | 149.015 | 150.661 | 154.062 | 158.306 | 162.031 | 165.362 | 168.025 | 170.142 | 171.438 | 172.484 | 172.437 | 172.032 | 171.448 | 171.844 | 173.293 | 174.833 | 176.477
Hydrogen Evolution | Dem_BB008b | GWh | SSEN (SHEPD) | Lairg |  | 4.383 | 4.372 | 4.368 | 4.424 | 4.421 | 4.462 | 4.482 | 4.496 | 4.558 | 4.63 | 4.713 | 4.763 | 4.809 | 4.915 | 5.046 | 5.164 | 5.268 | 5.354 | 5.431 | 5.48 | 5.519 | 5.523 | 5.518 | 5.505 | 5.522 | 5.572 | 5.622 | 5.681
Hydrogen Evolution | Dem_BB008b | GWh | SSEN (SHEPD) | Lunanhead |  | 92.742 | 92.48 | 92.54 | 94.037 | 94.013 | 95.158 | 95.774 | 96.135 | 97.494 | 99.179 | 101.163 | 102.438 | 103.561 | 105.952 | 108.918 | 111.533 | 113.872 | 115.771 | 117.325 | 118.303 | 119.111 | 119.174 | 118.977 | 118.665 | 119.011 | 120.054 | 121.187 | 122.406
Hydrogen Evolution | Dem_BB008b | GWh | SSEN (SHEPD) | Lyndhurst |  | 48.07 | 47.898 | 47.941 | 48.956 | 48.95 | 49.715 | 50.118 | 50.318 | 51.067 | 52.054 | 53.242 | 54.025 | 54.729 | 55.967 | 57.568 | 58.915 | 60.107 | 61.005 | 61.615 | 61.964 | 62.241 | 62.103 | 61.841 | 61.502 | 61.567 | 62.075 | 62.557 | 63.052
Hydrogen Evolution | Dem_BB008b | GWh | SSEN (SHEPD) | Macduff |  | 50.762 | 50.621 | 50.645 | 51.42 | 51.395 | 51.989 | 52.307 | 52.5 | 53.232 | 54.129 | 55.193 | 55.871 | 56.464 | 57.759 | 59.359 | 60.776 | 62.05 | 63.082 | 63.942 | 64.483 | 64.931 | 64.977 | 64.877 | 64.718 | 64.913 | 65.479 | 66.1 | 66.773
Hydrogen Evolution | Dem_BB008b | GWh | SSEN (SHEPD) | Milton of Craigie |  | 100.491 | 100.21 | 100.318 | 102.261 | 102.266 | 103.734 | 104.521 | 104.954 | 106.499 | 108.471 | 110.822 | 112.362 | 113.734 | 116.445 | 119.826 | 122.755 | 125.373 | 127.45 | 129.066 | 130.085 | 130.934 | 130.94 | 130.677 | 130.272 | 130.623 | 131.796 | 133.018 | 134.318
Hydrogen Evolution | Dem_BB008b | GWh | SSEN (SHEPD) | Mybster |  | 19.119 | 19.062 | 19.068 | 19.341 | 19.327 | 19.54 | 19.651 | 19.72 | 19.99 | 20.321 | 20.713 | 20.96 | 21.179 | 21.644 | 22.23 | 22.743 | 23.208 | 23.584 | 23.886 | 24.079 | 24.228 | 24.23 | 24.182 | 24.105 | 24.164 | 24.369 | 24.585 | 24.821
Hydrogen Evolution | Dem_BB008b | GWh | SSEN (SHEPD) | Nairn |  | 80.216 | 79.989 | 80.037 | 81.297 | 81.261 | 82.227 | 82.748 | 83.054 | 84.221 | 85.659 | 87.358 | 88.444 | 89.403 | 91.466 | 94.019 | 96.269 | 98.29 | 99.933 | 101.293 | 102.149 | 102.855 | 102.928 | 102.774 | 102.517 | 102.825 | 103.734 | 104.722 | 105.784
Hydrogen Evolution | Dem_BB008b | GWh | SSEN (SHEPD) | Orrin |  | 0 | 0 | 0 | 0 | 0 | 0 | 0 | 0 | 0 | 0 | 0 | 0 | 0 | 0 | 0 | 0 | 0 | 0 | 0 | 0 | 0 | 0 | 0 | 0 | 0 | 0 | 0 | 0
Hydrogen Evolution | Dem_BB008b | GWh | SSEN (SHEPD) | Persley |  | 90.963 | 90.685 | 90.738 | 92.26 | 92.229 | 93.39 | 94.009 | 94.364 | 95.698 | 97.367 | 99.348 | 100.626 | 101.758 | 104.049 | 106.923 | 109.432 | 111.679 | 113.461 | 114.856 | 115.703 | 116.385 | 116.329 | 116.029 | 115.607 | 115.856 | 116.824 | 117.849 | 118.935
Hydrogen Evolution | Dem_BB008b | GWh | SSEN (SHEPD) | Peterhead Grange |  | 68.532 | 68.357 | 68.4 | 69.418 | 69.396 | 70.183 | 70.607 | 70.872 | 71.862 | 73.063 | 74.468 | 75.371 | 76.157 | 77.932 | 80.1 | 82.043 | 83.786 | 85.227 | 86.458 | 87.251 | 87.901 | 88.021 | 87.947 | 87.789 | 88.091 | 88.883 | 89.764 | 90.715
Hydrogen Evolution | Dem_BB008b | GWh | SSEN (SHEPD) | Peterhead Shell |  | 15.28 | 15.236 | 15.243 | 15.526 | 15.525 | 15.736 | 15.85 | 15.91 | 16.139 | 16.434 | 16.779 | 17.007 | 17.209 | 17.604 | 18.099 | 18.527 | 18.91 | 19.209 | 19.436 | 19.576 | 19.689 | 19.677 | 19.617 | 19.541 | 19.582 | 19.75 | 19.922 | 20.1
Hydrogen Evolution | Dem_BB008b | GWh | SSEN (SHEPD) | Port Ann |  | 50.748 | 50.595 | 50.616 | 51.372 | 51.343 | 51.925 | 52.233 | 52.42 | 53.148 | 54.039 | 55.088 | 55.759 | 56.349 | 57.622 | 59.207 | 60.609 | 61.867 | 62.894 | 63.74 | 64.274 | 64.709 | 64.749 | 64.641 | 64.475 | 64.658 | 65.222 | 65.836 | 66.497
Hydrogen Evolution | Dem_BB008b | GWh | SSEN (SHEPD) | Quoich |  | 0.896 | 0.894 | 0.897 | 0.91 | 0.91 | 0.919 | 0.922 | 0.93 | 0.942 | 0.958 | 0.978 | 0.992 | 0.998 | 1.023 | 1.05 | 1.08 | 1.1 | 1.119 | 1.136 | 1.149 | 1.158 | 1.156 | 1.157 | 1.156 | 1.158 | 1.167 | 1.177 | 1.193
Hydrogen Evolution | Dem_BB008b | GWh | SSEN (SHEPD) | Rannoch |  | 9.316 | 9.276 | 9.265 | 9.333 | 9.312 | 9.364 | 9.397 | 9.418 | 9.529 | 9.658 | 9.813 | 9.898 | 9.959 | 10.163 | 10.429 | 10.672 | 10.89 | 11.078 | 11.253 | 11.369 | 11.469 | 11.496 | 11.494 | 11.484 | 11.534 | 11.645 | 11.776 | 11.921
Hydrogen Evolution | Dem_BB008b | GWh | SSEN (SHEPD) | Redmoss |  | 105.032 | 104.719 | 104.768 | 106.367 | 106.313 | 107.537 | 108.19 | 108.585 | 110.091 | 111.943 | 114.129 | 115.523 | 116.745 | 119.365 | 122.623 | 125.501 | 128.082 | 130.168 | 131.869 | 132.916 | 133.765 | 133.783 | 133.508 | 133.102 | 133.44 | 134.569 | 135.79 | 137.1
Hydrogen Evolution | Dem_BB008b | GWh | SSEN (SHEPD) | Rothienorman |  | 55.595 | 55.437 | 55.464 | 56.312 | 56.286 | 56.937 | 57.287 | 57.497 | 58.299 | 59.282 | 60.443 | 61.186 | 61.838 | 63.245 | 64.985 | 66.526 | 67.908 | 69.028 | 69.952 | 70.528 | 70.999 | 71.03 | 70.907 | 70.714 | 70.911 | 71.525 | 72.19 | 72.905
Hydrogen Evolution | Dem_BB008b | GWh | SSEN (SHEPD) | Shin |  | 4.615 | 4.604 | 4.603 | 4.657 | 4.652 | 4.699 | 4.718 | 4.733 | 4.798 | 4.872 | 4.959 | 5.009 | 5.058 | 5.166 | 5.303 | 5.423 | 5.537 | 5.628 | 5.706 | 5.759 | 5.798 | 5.806 | 5.795 | 5.78 | 5.801 | 5.852 | 5.903 | 5.963
Hydrogen Evolution | Dem_BB008b | GWh | SSEN (SHEPD) | Sloy |  | 6.086 | 6.063 | 6.062 | 6.153 | 6.151 | 6.217 | 6.25 | 6.274 | 6.356 | 6.466 | 6.59 | 6.666 | 6.736 | 6.887 | 7.072 | 7.241 | 7.387 | 7.504 | 7.606 | 7.67 | 7.717 | 7.719 | 7.703 | 7.68 | 7.699 | 7.763 | 7.835 | 7.917
Hydrogen Evolution | Dem_BB008b | GWh | SSEN (SHEPD) | St Fergus Gas Terminal |  | 17.97 | 17.923 | 17.927 | 18.163 | 18.157 | 18.343 | 18.44 | 18.502 | 18.756 | 19.056 | 19.41 | 19.63 | 19.822 | 20.268 | 20.809 | 21.296 | 21.734 | 22.094 | 22.397 | 22.59 | 22.745 | 22.758 | 22.725 | 22.671 | 22.732 | 22.929 | 23.142 | 23.375
Hydrogen Evolution | Dem_BB008b | GWh | SSEN (SHEPD) | Strichen |  | 36.034 | 35.926 | 35.947 | 36.511 | 36.498 | 36.931 | 37.164 | 37.302 | 37.821 | 38.466 | 39.228 | 39.715 | 40.147 | 41.044 | 42.169 | 43.153 | 44.032 | 44.742 | 45.305 | 45.646 | 45.926 | 45.909 | 45.805 | 45.647 | 45.748 | 46.131 | 46.538 | 46.977
Hydrogen Evolution | Dem_BB008b | GWh | SSEN (SHEPD) | Tarland |  | 41.283 | 41.155 | 41.167 | 41.77 | 41.746 | 42.207 | 42.453 | 42.6 | 43.191 | 43.9 | 44.746 | 45.283 | 45.754 | 46.756 | 48.012 | 49.127 | 50.118 | 50.923 | 51.576 | 51.973 | 52.289 | 52.281 | 52.162 | 51.987 | 52.105 | 52.536 | 52.997 | 53.499
Hydrogen Evolution | Dem_BB008b | GWh | SSEN (SHEPD) | Taynuilt |  | 81.354 | 81.108 | 81.142 | 82.371 | 82.328 | 83.273 | 83.78 | 84.083 | 85.253 | 86.688 | 88.382 | 89.47 | 90.42 | 92.469 | 95.018 | 97.272 | 99.289 | 100.924 | 102.282 | 103.126 | 103.819 | 103.869 | 103.697 | 103.417 | 103.712 | 104.61 | 105.592 | 106.642
Hydrogen Evolution | Dem_BB008b | GWh | SSEN (SHEPD) | Thurso |  | 72.963 | 72.744 | 72.785 | 73.962 | 73.925 | 74.829 | 75.315 | 75.589 | 76.649 | 77.975 | 79.544 | 80.556 | 81.449 | 83.285 | 85.583 | 87.597 | 89.394 | 90.828 | 91.961 | 92.655 | 93.218 | 93.195 | 92.969 | 92.648 | 92.865 | 93.653 | 94.488 | 95.375
Hydrogen Evolution | Dem_BB008b | GWh | SSEN (SHEPD) | Tummel Bridge |  | 32.612 | 32.512 | 32.506 | 32.91 | 32.879 | 33.187 | 33.353 | 33.462 | 33.906 | 34.438 | 35.057 | 35.451 | 35.784 | 36.547 | 37.498 | 38.351 | 39.115 | 39.745 | 40.269 | 40.587 | 40.84 | 40.845 | 40.759 | 40.631 | 40.732 | 41.06 | 41.424 | 41.819
Hydrogen Evolution | Dem_BB008b | GWh | SSEN (SHEPD) | Willowdale |  | 76.03 | 75.806 | 75.827 | 76.869 | 76.824 | 77.625 | 78.06 | 78.331 | 79.398 | 80.686 | 82.197 | 83.151 | 83.986 | 85.844 | 88.136 | 90.187 | 92.023 | 93.524 | 94.776 | 95.544 | 96.166 | 96.197 | 96.018 | 95.741 | 95.993 | 96.792 | 97.675 | 98.627
Hydrogen Evolution | Dem_BB008b | GWh | SSEN (SHEPD) | Woodhill |  | 69.381 | 69.16 | 69.229 | 70.547 | 70.538 | 71.541 | 72.073 | 72.364 | 73.415 | 74.766 | 76.377 | 77.432 | 78.371 | 80.171 | 82.441 | 84.393 | 86.134 | 87.492 | 88.511 | 89.116 | 89.609 | 89.522 | 89.245 | 88.875 | 89.042 | 89.796 | 90.561 | 91.366
Hydrogen Evolution | Dem_BB008b | GWh | SSEN South | Acton Lane 66kV |  | 55.6 | 55.495 | 55.552 | 56.742 | 56.983 | 58.033 | 58.61 | 59.232 | 60.318 | 61.374 | 62.626 | 63.442 | 64.185 | 65.632 | 67.44 | 69 | 70.401 | 71.499 | 72.405 | 73.014 | 73.515 | 73.543 | 73.43 | 73.238 | 73.464 | 74.136 | 74.854 | 75.616
Hydrogen Evolution | Dem_BB008b | GWh | SSEN South | Axminster_H |  | 171.504 | 171.223 | 171.488 | 175.753 | 176.599 | 180.294 | 182.308 | 184.336 | 187.851 | 191.389 | 195.642 | 198.441 | 201.034 | 205.746 | 211.695 | 216.732 | 221.227 | 224.694 | 227.43 | 229.291 | 230.838 | 230.899 | 230.488 | 229.84 | 230.556 | 232.729 | 234.991 | 237.376
Hydrogen Evolution | Dem_BB008b | GWh | SSEN South | Botley Wood |  | 263.656 | 263.259 | 263.724 | 270.579 | 271.949 | 277.841 | 281.063 | 284.25 | 289.743 | 295.317 | 302.012 | 306.445 | 310.56 | 317.996 | 327.356 | 335.257 | 342.322 | 347.772 | 352.071 | 355.013 | 357.483 | 357.64 | 357.076 | 356.134 | 357.306 | 360.723 | 364.29 | 368.041
Hydrogen Evolution | Dem_BB008b | GWh | SSEN South | Bramley |  | 1182.114 | 1180.334 | 1182.006 | 1209.585 | 1215.217 | 1239.318 | 1252.504 | 1266.242 | 1290.069 | 1313.602 | 1341.734 | 1360.156 | 1377.118 | 1409.236 | 1449.431 | 1483.841 | 1514.606 | 1538.71 | 1558.402 | 1571.782 | 1582.906 | 1583.966 | 1581.739 | 1577.947 | 1583.199 | 1598.014 | 1613.844 | 1630.636
Hydrogen Evolution | Dem_BB008b | GWh | SSEN South | Chickerell |  | 194.257 | 193.751 | 193.867 | 197.997 | 198.756 | 202.413 | 204.375 | 206.476 | 210.224 | 213.904 | 218.321 | 221.183 | 223.813 | 228.553 | 234.673 | 239.871 | 244.489 | 247.997 | 250.709 | 252.444 | 253.837 | 253.583 | 252.811 | 251.815 | 252.35 | 254.537 | 256.79 | 259.155
Hydrogen Evolution | Dem_BB008b | GWh | SSEN South | Cowley |  | 1188.343 | 1186.552 | 1188.185 | 1215.522 | 1221.105 | 1245.061 | 1258.166 | 1271.904 | 1295.753 | 1319.246 | 1347.31 | 1365.662 | 1382.546 | 1414.677 | 1454.867 | 1489.326 | 1520.134 | 1544.308 | 1564.13 | 1577.583 | 1588.756 | 1589.844 | 1587.625 | 1583.849 | 1589.122 | 1603.955 | 1619.83 | 1636.702
Hydrogen Evolution | Dem_BB008b | GWh | SSEN South | Ealing |  | 445.937 | 445.097 | 445.561 | 455.442 | 457.451 | 466.115 | 470.834 | 475.875 | 484.682 | 493.283 | 503.55 | 510.228 | 516.359 | 528.045 | 542.739 | 555.361 | 566.643 | 575.467 | 582.675 | 587.504 | 591.477 | 591.693 | 590.678 | 589.106 | 590.917 | 596.305 | 602.072 | 608.199
Hydrogen Evolution | Dem_BB008b | GWh | SSEN South | Fawley |  | 441.839 | 441.03 | 441.603 | 452.062 | 454.136 | 463.244 | 468.2 | 473.307 | 482.213 | 491.065 | 501.68 | 508.633 | 515.05 | 526.871 | 541.81 | 554.518 | 565.86 | 574.638 | 581.625 | 586.323 | 590.208 | 590.295 | 589.176 | 587.481 | 589.244 | 594.69 | 600.408 | 606.446
Hydrogen Evolution | Dem_BB008b | GWh | SSEN South | Fleet |  | 1413.612 | 1411.567 | 1413.986 | 1449.724 | 1456.897 | 1487.785 | 1504.68 | 1521.611 | 1550.837 | 1580.281 | 1615.6 | 1638.934 | 1660.539 | 1700.16 | 1749.9 | 1792.07 | 1829.768 | 1859.018 | 1882.37 | 1898.373 | 1911.79 | 1912.905 | 1910.133 | 1905.365 | 1911.766 | 1930.023 | 1949.216 | 1969.473
Hydrogen Evolution | Dem_BB008b | GWh | SSEN South | Iver 132kV |  | 701.904 | 700.687 | 701.61 | 718.063 | 721.359 | 735.709 | 743.533 | 751.639 | 765.763 | 779.752 | 796.509 | 807.482 | 817.597 | 836.405 | 860.099 | 880.306 | 898.346 | 912.354 | 923.597 | 931.165 | 937.43 | 937.677 | 936.003 | 933.412 | 936.276 | 944.93 | 954.075 | 963.741
Hydrogen Evolution | Dem_BB008b | GWh | SSEN South | Iver 66kV |  | 274.684 | 274.174 | 274.729 | 282.777 | 284.297 | 291.102 | 294.797 | 298.236 | 304.157 | 310.379 | 317.913 | 322.963 | 327.689 | 335.575 | 345.683 | 354.025 | 361.453 | 366.99 | 371.012 | 373.744 | 376.044 | 375.822 | 374.884 | 373.526 | 374.554 | 378.147 | 381.723 | 385.402
Hydrogen Evolution | Dem_BB008b | GWh | SSEN South | Laleham |  | 505.944 | 505.097 | 505.909 | 518.761 | 521.3 | 532.381 | 538.422 | 544.454 | 554.89 | 565.442 | 578.121 | 586.496 | 594.254 | 608.231 | 625.893 | 640.81 | 654.124 | 664.359 | 672.374 | 677.808 | 682.343 | 682.45 | 681.179 | 679.209 | 681.295 | 687.715 | 694.387 | 701.394
Hydrogen Evolution | Dem_BB008b | GWh | SSEN South | Lovedean |  | 1053.356 | 1051.693 | 1053.245 | 1078.585 | 1083.704 | 1105.734 | 1117.771 | 1130.122 | 1151.525 | 1172.841 | 1198.365 | 1215.129 | 1230.604 | 1259.4 | 1295.564 | 1326.374 | 1353.91 | 1375.357 | 1392.634 | 1404.374 | 1414.149 | 1414.867 | 1412.683 | 1409.077 | 1413.664 | 1426.932 | 1440.98 | 1455.843
Hydrogen Evolution | Dem_BB008b | GWh | SSEN South | Mannington |  | 1380.882 | 1378.737 | 1380.608 | 1412.445 | 1418.928 | 1446.809 | 1462.047 | 1477.998 | 1505.722 | 1533.044 | 1565.697 | 1587.055 | 1606.71 | 1643.979 | 1690.665 | 1730.659 | 1766.414 | 1794.426 | 1817.334 | 1832.864 | 1845.763 | 1846.933 | 1844.264 | 1839.78 | 1845.843 | 1863.049 | 1881.436 | 1900.961
Hydrogen Evolution | Dem_BB008b | GWh | SSEN South | Melksham |  | 1332.614 | 1330.709 | 1332.744 | 1364.56 | 1371.065 | 1398.785 | 1413.963 | 1429.616 | 1456.696 | 1483.583 | 1515.726 | 1536.834 | 1556.295 | 1592.953 | 1638.793 | 1677.963 | 1712.991 | 1740.418 | 1762.77 | 1778.019 | 1790.744 | 1792.056 | 1789.667 | 1785.474 | 1791.533 | 1808.431 | 1826.438 | 1845.545
Hydrogen Evolution | Dem_BB008b | GWh | SSEN South | Minety |  | 733.926 | 732.771 | 733.957 | 752.363 | 756.024 | 771.945 | 780.634 | 789.367 | 804.475 | 819.692 | 837.954 | 850.008 | 861.164 | 881.467 | 907.051 | 928.709 | 948.058 | 963.003 | 974.831 | 982.882 | 989.601 | 989.919 | 988.239 | 985.535 | 988.66 | 997.989 | 1007.75 | 1018.029
Hydrogen Evolution | Dem_BB008b | GWh | SSEN South | North Hyde |  | 334.939 | 334.256 | 334.571 | 341.91 | 343.354 | 349.816 | 353.321 | 357.058 | 363.631 | 370.061 | 377.755 | 382.749 | 387.34 | 395.936 | 406.82 | 416.139 | 424.449 | 430.89 | 436.058 | 439.474 | 442.263 | 442.216 | 441.26 | 439.899 | 441.108 | 445.066 | 449.247 | 453.669
Hydrogen Evolution | Dem_BB008b | GWh | SSEN South | Nursling |  | 773.204 | 771.745 | 772.512 | 789.227 | 792.606 | 807.356 | 815.384 | 824.031 | 839.195 | 853.944 | 871.556 | 882.986 | 893.463 | 913.486 | 938.698 | 960.376 | 979.739 | 994.889 | 1007.272 | 1015.527 | 1022.306 | 1022.595 | 1020.743 | 1017.945 | 1021 | 1030.247 | 1040.14 | 1050.655
Hydrogen Evolution | Dem_BB008b | GWh | UKPN Eastern | Amersham Main |  | 207.583 | 207.144 | 207.428 | 212.733 | 213.739 | 218.302 | 220.768 | 223.213 | 227.472 | 231.809 | 237.034 | 240.487 | 243.689 | 249.267 | 256.4 | 262.381 | 267.702 | 271.719 | 274.741 | 276.748 | 278.403 | 278.225 | 277.494 | 276.486 | 277.191 | 279.739 | 282.326 | 285.017
Hydrogen Evolution | Dem_BB008b | GWh | UKPN Eastern | Braintree |  | 394.741 | 394.066 | 394.62 | 404.026 | 405.859 | 414.085 | 418.56 | 423.136 | 431.12 | 439.1 | 448.672 | 454.965 | 460.775 | 471.401 | 484.837 | 496.242 | 506.419 | 514.269 | 520.504 | 524.708 | 528.2 | 528.285 | 527.291 | 525.778 | 527.375 | 532.286 | 537.433 | 542.852
Hydrogen Evolution | Dem_BB008b | GWh | UKPN Eastern | Bramford |  | 1470.395 | 1468.246 | 1470.594 | 1506.681 | 1513.993 | 1545.298 | 1562.426 | 1579.847 | 1609.964 | 1640.071 | 1676.139 | 1699.884 | 1721.827 | 1762.6 | 1813.705 | 1857.206 | 1896.101 | 1926.414 | 1950.867 | 1967.58 | 1981.557 | 1982.845 | 1980.07 | 1975.267 | 1981.932 | 2000.736 | 2020.643 | 2041.707
Hydrogen Evolution | Dem_BB008b | GWh | UKPN Eastern | Brimsdown |  | 589.652 | 588.736 | 589.833 | 605.616 | 608.714 | 622.246 | 629.63 | 636.821 | 649.21 | 661.896 | 677.164 | 687.308 | 696.742 | 713.418 | 734.504 | 752.201 | 767.997 | 780.068 | 789.378 | 795.733 | 801.06 | 801.146 | 799.641 | 797.29 | 799.759 | 807.397 | 815.257 | 823.479
Hydrogen Evolution | Dem_BB008b | GWh | UKPN Eastern | Burwell Main |  | 659.817 | 658.593 | 659.301 | 673.859 | 676.772 | 689.591 | 696.572 | 704 | 717.029 | 729.776 | 745.012 | 754.923 | 764.032 | 781.287 | 803.022 | 821.667 | 838.316 | 851.314 | 861.905 | 868.999 | 874.844 | 875.123 | 873.582 | 871.202 | 873.852 | 881.83 | 890.341 | 899.364
Hydrogen Evolution | Dem_BB008b | GWh | UKPN Eastern | Clacton |  | 125.013 | 124.837 | 125.012 | 127.903 | 128.497 | 131.03 | 132.413 | 133.866 | 136.382 | 138.856 | 141.812 | 143.75 | 145.528 | 148.933 | 153.19 | 156.84 | 160.102 | 162.679 | 164.803 | 166.25 | 167.455 | 167.6 | 167.396 | 167.025 | 167.606 | 169.178 | 170.874 | 172.677
Hydrogen Evolution | Dem_BB008b | GWh | UKPN Eastern | Eaton Socon |  | 398.473 | 397.63 | 398.094 | 407.641 | 409.49 | 417.773 | 422.258 | 426.837 | 434.868 | 442.898 | 452.542 | 458.866 | 464.716 | 475.215 | 488.598 | 499.918 | 510.01 | 517.721 | 523.715 | 527.696 | 530.969 | 530.79 | 529.542 | 527.768 | 529.169 | 533.984 | 538.968 | 544.199
Hydrogen Evolution | Dem_BB008b | GWh | UKPN Eastern | Elstree |  | 804.303 | 803.04 | 804.5 | 825.868 | 830.081 | 848.405 | 858.401 | 868.184 | 885.038 | 902.254 | 922.968 | 936.713 | 949.489 | 972.219 | 1000.925 | 1025.063 | 1046.617 | 1063.139 | 1075.96 | 1084.727 | 1092.083 | 1092.316 | 1090.37 | 1087.265 | 1090.704 | 1101.131 | 1111.907 | 1123.205
Hydrogen Evolution | Dem_BB008b | GWh | UKPN Eastern | Loudwater |  | 83.769 | 83.611 | 83.781 | 86.261 | 86.726 | 88.82 | 89.953 | 91.008 | 92.823 | 94.726 | 97.041 | 98.593 | 100.048 | 102.454 | 105.547 | 108.094 | 110.362 | 112.046 | 113.264 | 114.085 | 114.78 | 114.701 | 114.409 | 113.981 | 114.291 | 115.388 | 116.473 | 117.593
Hydrogen Evolution | Dem_BB008b | GWh | UKPN Eastern | Mill Hill |  | 340.614 | 339.867 | 340.274 | 348.574 | 350.153 | 357.335 | 361.225 | 365.156 | 372.039 | 378.96 | 387.3 | 392.775 | 397.846 | 406.799 | 418.255 | 427.906 | 436.492 | 443.006 | 447.968 | 451.243 | 453.925 | 453.63 | 452.432 | 450.792 | 451.919 | 456.016 | 460.212 | 464.592
Hydrogen Evolution | Dem_BB008b | GWh | UKPN Eastern | Norwich Main |  | 816.503 | 815.148 | 816.238 | 835.159 | 838.939 | 855.515 | 864.548 | 873.961 | 890.353 | 906.572 | 925.981 | 938.689 | 950.395 | 972.321 | 999.899 | 1023.452 | 1044.502 | 1060.901 | 1074.18 | 1083.155 | 1090.607 | 1091.09 | 1089.324 | 1086.474 | 1089.925 | 1100.057 | 1110.803 | 1122.188
Hydrogen Evolution | Dem_BB008b | GWh | UKPN Eastern | Pelham |  | 600.543 | 599.639 | 600.588 | 615.323 | 618.279 | 631.075 | 638.067 | 645.167 | 657.458 | 669.767 | 684.52 | 694.237 | 703.22 | 719.771 | 740.576 | 758.251 | 774.044 | 786.297 | 796.11 | 802.788 | 808.364 | 808.738 | 807.464 | 805.367 | 807.989 | 815.61 | 823.642 | 832.12
Hydrogen Evolution | Dem_BB008b | GWh | UKPN Eastern | Rayleigh |  | 1153.632 | 1151.841 | 1153.599 | 1181.676 | 1187.338 | 1211.708 | 1225.024 | 1238.617 | 1262.162 | 1285.66 | 1313.813 | 1332.327 | 1349.427 | 1381.187 | 1421.045 | 1454.979 | 1485.318 | 1508.935 | 1527.957 | 1540.918 | 1551.737 | 1552.615 | 1550.316 | 1546.432 | 1551.544 | 1566.183 | 1581.673 | 1598.058
Hydrogen Evolution | Dem_BB008b | GWh | UKPN Eastern | Rye House |  | 787.138 | 785.925 | 787.2 | 806.833 | 810.739 | 827.752 | 837.039 | 846.388 | 862.571 | 878.846 | 898.379 | 911.266 | 923.194 | 944.982 | 972.409 | 995.659 | 1016.42 | 1032.486 | 1045.248 | 1053.944 | 1061.206 | 1061.621 | 1059.887 | 1057.056 | 1060.459 | 1070.483 | 1081 | 1092.078
Hydrogen Evolution | Dem_BB008b | GWh | UKPN Eastern | Sheringham Shoal |  | 409.84 | 409.248 | 409.827 | 419.294 | 421.236 | 429.523 | 434.062 | 438.82 | 447.064 | 455.183 | 464.88 | 471.222 | 477.057 | 488.208 | 502.136 | 514.084 | 524.772 | 533.177 | 540.096 | 544.812 | 548.738 | 549.186 | 548.493 | 547.251 | 549.121 | 554.272 | 559.803 | 565.687
Hydrogen Evolution | Dem_BB008b | GWh | UKPN Eastern | Sundon |  | 1183.546 | 1181.817 | 1183.982 | 1215.012 | 1221.179 | 1247.858 | 1262.441 | 1276.803 | 1301.553 | 1326.713 | 1356.951 | 1377.007 | 1395.616 | 1429.167 | 1471.397 | 1507.026 | 1538.86 | 1563.409 | 1582.736 | 1596.005 | 1607.163 | 1607.903 | 1605.409 | 1601.206 | 1606.517 | 1621.955 | 1638.04 | 1654.954
Hydrogen Evolution | Dem_BB008b | GWh | UKPN Eastern | Tilbury |  | 377.611 | 377.075 | 378.036 | 389.869 | 392.099 | 402.074 | 407.507 | 412.421 | 420.813 | 429.76 | 440.619 | 447.951 | 454.846 | 466.243 | 480.775 | 492.713 | 503.358 | 511.296 | 517.055 | 521.055 | 524.483 | 524.373 | 523.278 | 521.566 | 523.184 | 528.395 | 533.56 | 538.885
Hydrogen Evolution | Dem_BB008b | GWh | UKPN Eastern | Tottenham |  | 654.98 | 653.78 | 654.74 | 671.128 | 674.344 | 688.486 | 696.18 | 703.91 | 717.337 | 730.871 | 747.127 | 757.846 | 767.771 | 785.687 | 808.36 | 827.533 | 844.646 | 857.805 | 868.115 | 875.099 | 880.91 | 881.014 | 879.342 | 876.772 | 879.436 | 887.684 | 896.269 | 905.291
Hydrogen Evolution | Dem_BB008b | GWh | UKPN Eastern | Walpole (_A) |  | 1000.626 | 999.192 | 1000.925 | 1026.268 | 1031.327 | 1053.253 | 1065.238 | 1077.232 | 1097.935 | 1118.823 | 1143.894 | 1160.463 | 1175.814 | 1203.812 | 1239.01 | 1268.814 | 1295.444 | 1316.054 | 1332.45 | 1343.668 | 1353.063 | 1353.733 | 1351.658 | 1348.159 | 1352.608 | 1365.489 | 1378.997 | 1393.228
Hydrogen Evolution | Dem_BB008b | GWh | UKPN Eastern | Warley |  | 525.06 | 524.2 | 525.058 | 538.388 | 541.016 | 552.525 | 558.805 | 565.062 | 575.895 | 586.845 | 600.011 | 608.711 | 616.775 | 631.267 | 649.591 | 665.056 | 678.859 | 689.46 | 697.747 | 703.359 | 708.036 | 708.111 | 706.761 | 704.692 | 706.838 | 713.485 | 720.39 | 727.635
Hydrogen Evolution | Dem_BB008b | GWh | UKPN Eastern | Watford South |  | 442.719 | 441.921 | 442.784 | 455.397 | 457.803 | 468.508 | 474.325 | 479.818 | 489.277 | 499.139 | 511.066 | 519.035 | 526.483 | 539.109 | 555.234 | 568.613 | 580.533 | 589.488 | 596.105 | 600.602 | 604.385 | 604.14 | 602.736 | 600.661 | 602.364 | 608.13 | 613.923 | 619.918
Hydrogen Evolution | Dem_BB008b | GWh | UKPN Eastern | West Thurrock |  | 129.373 | 129.129 | 129.291 | 132.355 | 132.96 | 135.623 | 137.074 | 138.567 | 141.173 | 143.766 | 146.871 | 148.907 | 150.781 | 154.246 | 158.624 | 162.349 | 165.672 | 168.245 | 170.296 | 171.674 | 172.822 | 172.856 | 172.532 | 172.042 | 172.563 | 174.161 | 175.842 | 177.616
Hydrogen Evolution | Dem_BB008b | GWh | UKPN Eastern | Wymondley |  | 462.457 | 461.709 | 462.448 | 473.979 | 476.255 | 486.256 | 491.708 | 497.184 | 506.681 | 516.251 | 527.739 | 535.317 | 542.335 | 555.056 | 571.112 | 584.699 | 596.828 | 606.171 | 613.543 | 618.537 | 622.71 | 622.846 | 621.722 | 619.966 | 621.893 | 627.747 | 633.851 | 640.274
Hydrogen Evolution | Dem_BB008b | GWh | UKPN London | Acton Lane 22kV |  | 79.462 | 79.313 | 79.411 | 81.279 | 81.655 | 83.281 | 84.164 | 85.078 | 86.681 | 88.263 | 90.158 | 91.401 | 92.545 | 94.665 | 97.345 | 99.625 | 101.664 | 103.248 | 104.51 | 105.359 | 106.059 | 106.082 | 105.885 | 105.588 | 105.906 | 106.882 | 107.912 | 109.001
Hydrogen Evolution | Dem_BB008b | GWh | UKPN London | Barking |  | 208.209 | 207.783 | 208.012 | 212.821 | 213.77 | 217.965 | 220.242 | 222.615 | 226.768 | 230.882 | 235.813 | 239.037 | 242.008 | 247.478 | 254.414 | 260.323 | 265.594 | 269.667 | 272.895 | 275.058 | 276.835 | 276.837 | 276.268 | 275.431 | 276.221 | 278.745 | 281.4 | 284.199
Hydrogen Evolution | Dem_BB008b | GWh | UKPN London | Barking West |  | 477.93 | 477.089 | 477.703 | 488.86 | 491.1 | 500.831 | 506.136 | 511.645 | 521.254 | 530.754 | 542.133 | 549.579 | 556.444 | 569.268 | 585.414 | 599.192 | 611.505 | 621.095 | 628.829 | 634.053 | 638.384 | 638.631 | 637.562 | 635.866 | 637.869 | 643.79 | 650.066 | 656.708
Hydrogen Evolution | Dem_BB008b | GWh | UKPN London | Beddington (_C) |  | 224.292 | 223.715 | 223.98 | 229.736 | 230.77 | 235.721 | 238.378 | 240.98 | 245.561 | 250.257 | 255.943 | 259.704 | 263.2 | 269.065 | 276.685 | 283.01 | 288.634 | 292.795 | 295.794 | 297.747 | 299.347 | 298.941 | 297.961 | 296.679 | 297.298 | 299.986 | 302.65 | 305.392
Hydrogen Evolution | Dem_BB008b | GWh | UKPN London | Canal Bank |  | 71.862 | 71.733 | 71.826 | 73.512 | 73.853 | 75.32 | 76.113 | 76.947 | 78.392 | 79.819 | 81.534 | 82.654 | 83.687 | 85.615 | 88.041 | 90.116 | 91.968 | 93.413 | 94.578 | 95.361 | 96.008 | 96.049 | 95.883 | 95.629 | 95.93 | 96.822 | 97.762 | 98.762
Hydrogen Evolution | Dem_BB008b | GWh | UKPN London | City Road |  | 1889.614 | 1886.331 | 1886.846 | 1916.604 | 1923.326 | 1951.147 | 1966.397 | 1985.721 | 2020.027 | 2050.924 | 2087.17 | 2109.857 | 2130.155 | 2175.498 | 2231.388 | 2281.404 | 2326.222 | 2362.935 | 2395.93 | 2417.78 | 2435.452 | 2438.44 | 2435.951 | 2431.557 | 2439.726 | 2460.901 | 2485.16 | 2511.584
Hydrogen Evolution | Dem_BB008b | GWh | UKPN London | Greenford |  | 68.762 | 68.627 | 68.714 | 70.334 | 70.656 | 72.064 | 72.833 | 73.626 | 75.007 | 76.377 | 78.019 | 79.094 | 80.083 | 81.918 | 84.234 | 86.208 | 87.97 | 89.333 | 90.422 | 91.156 | 91.764 | 91.776 | 91.606 | 91.34 | 91.61 | 92.46 | 93.35 | 94.285
Hydrogen Evolution | Dem_BB008b | GWh | UKPN London | Hackney 132kV |  | 327.704 | 327.115 | 327.414 | 334.24 | 335.641 | 341.703 | 345.008 | 348.635 | 355.006 | 361.143 | 368.442 | 373.165 | 377.483 | 385.935 | 396.529 | 405.699 | 413.893 | 420.364 | 425.759 | 429.369 | 432.336 | 432.582 | 431.914 | 430.852 | 432.216 | 436.132 | 440.375 | 444.909
Hydrogen Evolution | Dem_BB008b | GWh | UKPN London | Hackney 66kV |  | 342.954 | 342.336 | 342.768 | 350.785 | 352.39 | 359.374 | 363.185 | 367.139 | 374.026 | 380.847 | 389.021 | 394.373 | 399.299 | 408.485 | 420.054 | 429.928 | 438.747 | 445.602 | 451.112 | 454.832 | 457.914 | 458.059 | 457.265 | 456.019 | 457.434 | 461.676 | 466.158 | 470.901
Hydrogen Evolution | Dem_BB008b | GWh | UKPN London | Hurst |  | 495.898 | 495.079 | 495.959 | 509.105 | 511.675 | 522.948 | 529.098 | 535.106 | 545.484 | 556.088 | 568.854 | 577.327 | 585.205 | 599.148 | 616.802 | 631.634 | 644.867 | 654.99 | 662.808 | 668.145 | 672.617 | 672.694 | 671.438 | 669.466 | 671.541 | 677.946 | 684.551 | 691.458
Hydrogen Evolution | Dem_BB008b | GWh | UKPN London | Islington |  | 281.364 | 280.643 | 280.834 | 287.01 | 288.19 | 293.6 | 296.514 | 299.607 | 305.098 | 310.483 | 316.951 | 321.147 | 325.007 | 332.053 | 341.086 | 348.779 | 355.629 | 360.877 | 364.982 | 367.657 | 369.83 | 369.609 | 368.635 | 367.323 | 368.209 | 371.466 | 374.859 | 378.423
Hydrogen Evolution | Dem_BB008b | GWh | UKPN London | Littlebrook (_C) |  | 376.112 | 375.42 | 375.739 | 383.382 | 384.949 | 391.777 | 395.493 | 399.622 | 406.877 | 413.835 | 422.119 | 427.458 | 432.335 | 441.919 | 453.94 | 464.356 | 473.668 | 481.015 | 487.144 | 491.228 | 494.57 | 494.805 | 493.983 | 492.723 | 494.235 | 498.674 | 503.489 | 508.631
Hydrogen Evolution | Dem_BB008b | GWh | UKPN London | Lodge Road |  | 734.766 | 733.455 | 734.047 | 748.682 | 751.762 | 764.838 | 771.981 | 780.011 | 794.13 | 807.554 | 823.491 | 833.738 | 843.067 | 861.814 | 885.203 | 905.573 | 923.8 | 938.311 | 950.592 | 958.805 | 965.527 | 966.232 | 964.866 | 962.638 | 965.736 | 974.421 | 983.943 | 994.156
Hydrogen Evolution | Dem_BB008b | GWh | UKPN London | New Cross |  | 958.399 | 956.812 | 957.578 | 976.119 | 980.054 | 996.746 | 1005.879 | 1016.301 | 1034.608 | 1051.908 | 1072.402 | 1085.548 | 1097.494 | 1121.937 | 1152.31 | 1178.889 | 1202.679 | 1221.737 | 1238.104 | 1249.086 | 1258.091 | 1259.307 | 1257.809 | 1255.186 | 1259.404 | 1270.77 | 1283.341 | 1296.864
Hydrogen Evolution | Dem_BB008b | GWh | UKPN London | Perivale |  | 49.918 | 49.818 | 49.874 | 51.056 | 51.294 | 52.318 | 52.873 | 53.449 | 54.449 | 55.449 | 56.644 | 57.428 | 58.149 | 59.472 | 61.147 | 62.573 | 63.843 | 64.821 | 65.597 | 66.112 | 66.536 | 66.533 | 66.395 | 66.193 | 66.379 | 66.989 | 67.623 | 68.29
Hydrogen Evolution | Dem_BB008b | GWh | UKPN London | Redbridge |  | 245.533 | 245.081 | 245.435 | 251.49 | 252.686 | 257.919 | 260.775 | 263.656 | 268.666 | 273.699 | 279.743 | 283.724 | 287.407 | 294.088 | 302.545 | 309.702 | 316.092 | 321.019 | 324.899 | 327.526 | 329.705 | 329.757 | 329.138 | 328.186 | 329.187 | 332.267 | 335.481 | 338.868
Hydrogen Evolution | Dem_BB008b | GWh | UKPN London | St John's Wood |  | 1757.13 | 1754.061 | 1754.52 | 1782.16 | 1788.404 | 1814.243 | 1828.405 | 1846.359 | 1878.25 | 1906.957 | 1940.645 | 1961.722 | 1980.574 | 2022.702 | 2074.635 | 2121.106 | 2162.754 | 2196.861 | 2227.513 | 2247.807 | 2264.212 | 2266.962 | 2264.627 | 2260.518 | 2268.095 | 2287.764 | 2310.296 | 2334.849
Hydrogen Evolution | Dem_BB008b | GWh | UKPN London | Wesley Avenue (Willesden) |  | 15.332 | 15.218 | 15.195 | 15.591 | 15.65 | 15.974 | 16.133 | 16.29 | 16.579 | 16.892 | 17.274 | 17.523 | 17.759 | 18.046 | 18.485 | 18.829 | 19.122 | 19.302 | 19.351 | 19.355 | 19.344 | 19.19 | 19.002 | 18.802 | 18.754 | 18.883 | 18.978 | 19.055
Hydrogen Evolution | Dem_BB008b | GWh | UKPN London | West Ham |  | 899.569 | 898.085 | 899.256 | 920.02 | 924.241 | 942.39 | 952.304 | 962.673 | 980.717 | 998.508 | 1019.773 | 1033.681 | 1046.483 | 1070.682 | 1101.044 | 1127.039 | 1150.279 | 1168.459 | 1183.283 | 1193.317 | 1201.643 | 1202.325 | 1200.516 | 1197.525 | 1201.422 | 1212.599 | 1224.526 | 1237.181
Hydrogen Evolution | Dem_BB008b | GWh | UKPN London | Willesden 132kV |  | 532.016 | 531.023 | 531.509 | 542.732 | 545.047 | 554.969 | 560.375 | 566.291 | 576.656 | 586.66 | 598.575 | 606.281 | 613.332 | 627.071 | 644.302 | 659.193 | 672.503 | 682.997 | 691.701 | 697.517 | 702.284 | 702.634 | 701.498 | 699.716 | 701.893 | 708.25 | 715.111 | 722.436
Hydrogen Evolution | Dem_BB008b | GWh | UKPN London | Willesden 66kV |  | 139.558 | 139.291 | 139.417 | 142.405 | 143.016 | 145.647 | 147.08 | 148.634 | 151.362 | 154.001 | 157.157 | 159.193 | 161.06 | 164.671 | 169.2 | 173.109 | 176.602 | 179.346 | 181.603 | 183.115 | 184.35 | 184.425 | 184.103 | 183.619 | 184.182 | 185.846 | 187.639 | 189.55
Hydrogen Evolution | Dem_BB008b | GWh | UKPN London | Wimbledon North |  | 268.554 | 268.12 | 268.486 | 274.722 | 275.99 | 281.439 | 284.416 | 287.526 | 292.925 | 298.258 | 304.632 | 308.801 | 312.644 | 319.912 | 329.022 | 336.817 | 343.791 | 349.252 | 353.714 | 356.74 | 359.258 | 359.494 | 358.985 | 358.118 | 359.307 | 362.667 | 366.259 | 370.067
Hydrogen Evolution | Dem_BB008b | GWh | UKPN London | Wimbledon South |  | 1071.191 | 1069.44 | 1070.817 | 1095.352 | 1100.342 | 1121.824 | 1133.555 | 1145.872 | 1167.316 | 1188.42 | 1213.64 | 1230.117 | 1245.281 | 1274.078 | 1310.173 | 1341.12 | 1368.785 | 1390.474 | 1408.221 | 1420.253 | 1430.241 | 1431.149 | 1429.081 | 1425.611 | 1430.307 | 1443.628 | 1457.88 | 1473.019
Hydrogen Evolution | Dem_BB008b | GWh | UKPN South East | Beddington (_J) |  | 827.418 | 826.13 | 827.741 | 850.418 | 854.845 | 874.221 | 884.79 | 894.973 | 912.501 | 930.543 | 952.281 | 966.766 | 980.248 | 1003.937 | 1033.897 | 1058.993 | 1081.395 | 1098.495 | 1111.641 | 1120.661 | 1128.264 | 1128.471 | 1126.451 | 1123.202 | 1126.772 | 1137.642 | 1148.809 | 1160.476
Hydrogen Evolution | Dem_BB008b | GWh | UKPN South East | Bolney |  | 1719.86 | 1717.307 | 1719.943 | 1761.429 | 1769.855 | 1805.929 | 1825.668 | 1845.907 | 1880.943 | 1915.818 | 1957.561 | 1984.996 | 2010.323 | 2057.717 | 2117.077 | 2167.715 | 2212.993 | 2248.361 | 2277.043 | 2296.627 | 2312.975 | 2314.561 | 2311.378 | 2305.854 | 2313.643 | 2335.512 | 2358.75 | 2383.37
Hydrogen Evolution | Dem_BB008b | GWh | UKPN South East | Canterbury |  | 486.703 | 485.877 | 486.537 | 498.015 | 500.303 | 510.314 | 515.77 | 521.411 | 531.222 | 540.965 | 552.638 | 560.291 | 567.347 | 580.44 | 596.926 | 610.974 | 623.524 | 633.26 | 641.065 | 646.331 | 650.688 | 650.876 | 649.727 | 647.938 | 649.936 | 655.966 | 662.328 | 669.049
Hydrogen Evolution | Dem_BB008b | GWh | UKPN South East | Chessington |  | 423.92 | 423.125 | 423.85 | 435.217 | 437.386 | 447.122 | 452.403 | 457.531 | 466.403 | 475.522 | 486.534 | 493.844 | 500.646 | 512.45 | 527.495 | 540.073 | 551.278 | 559.76 | 566.161 | 570.5 | 574.123 | 573.96 | 572.673 | 570.777 | 572.405 | 577.814 | 583.327 | 589.055
Hydrogen Evolution | Dem_BB008b | GWh | UKPN South East | Kemsley |  | 220.891 | 220.392 | 220.721 | 226.583 | 227.661 | 232.692 | 235.406 | 238.027 | 242.61 | 247.332 | 253.054 | 256.851 | 260.39 | 266.339 | 274.024 | 280.4 | 286.073 | 290.284 | 293.346 | 295.37 | 297.039 | 296.727 | 295.84 | 294.651 | 295.338 | 298.056 | 300.768 | 303.559
Hydrogen Evolution | Dem_BB008b | GWh | UKPN South East | Kingsnorth |  | 379.766 | 379.018 | 379.655 | 389.913 | 391.858 | 400.628 | 405.381 | 409.967 | 417.931 | 426.135 | 436.045 | 442.631 | 448.763 | 459.31 | 472.791 | 484.031 | 494.041 | 501.59 | 507.232 | 511.041 | 514.226 | 514.006 | 512.782 | 511.013 | 512.426 | 517.265 | 522.159 | 527.238
Hydrogen Evolution | Dem_BB008b | GWh | UKPN South East | Littlebrook (_J) |  | 28.839 | 28.604 | 28.575 | 29.406 | 29.488 | 30.183 | 30.525 | 30.816 | 31.385 | 32.024 | 32.834 | 33.374 | 33.885 | 34.395 | 35.234 | 35.839 | 36.352 | 36.597 | 36.535 | 36.421 | 36.301 | 35.888 | 35.426 | 34.929 | 34.767 | 34.99 | 35.096 | 35.158
Hydrogen Evolution | Dem_BB008b | GWh | UKPN South East | Ninfield |  | 862.104 | 860.72 | 862.111 | 883.794 | 888.104 | 906.841 | 917.065 | 927.324 | 945.086 | 962.977 | 984.456 | 998.636 | 1011.763 | 1035.683 | 1065.815 | 1091.337 | 1114.138 | 1131.762 | 1145.741 | 1155.274 | 1163.253 | 1163.718 | 1161.83 | 1158.733 | 1162.482 | 1173.51 | 1185.059 | 1197.227
Hydrogen Evolution | Dem_BB008b | GWh | UKPN South East | Northfleet East |  | 949.089 | 947.595 | 949 | 971.859 | 976.466 | 996.345 | 1007.201 | 1018.331 | 1037.628 | 1056.854 | 1079.878 | 1095.011 | 1108.977 | 1134.944 | 1167.556 | 1195.345 | 1220.169 | 1239.501 | 1255.067 | 1265.649 | 1274.468 | 1275.125 | 1273.165 | 1269.924 | 1274.069 | 1286.042 | 1298.71 | 1312.116
Hydrogen Evolution | Dem_BB008b | GWh | UKPN South East | Richborough |  | -1.988 | -2.254 | -2.372 | -2.289 | -2.409 | -2.362 | -2.39 | -2.497 | -2.587 | -2.577 | -2.502 | -2.448 | -2.377 | -2.888 | -3.241 | -3.697 | -4.145 | -4.727 | -5.565 | -6.254 | -6.877 | -7.546 | -8.162 | -8.759 | -9.22 | -9.48 | -9.941 | -10.509
Hydrogen Evolution | Dem_BB008b | GWh | UKPN South East | Sellindge |  | 240.611 | 240.005 | 240.236 | 245.966 | 247.009 | 251.993 | 254.668 | 257.385 | 262.195 | 267.038 | 272.88 | 276.71 | 280.26 | 286.444 | 294.435 | 301.143 | 307.113 | 311.601 | 314.99 | 317.209 | 319.027 | 318.748 | 317.841 | 316.613 | 317.362 | 320.225 | 323.13 | 326.163
Hydrogen Evolution | Dem_BB008b | GWh | UKPN South East | West Weybridge |  | 717.207 | 716.025 | 717.191 | 735.439 | 739.042 | 754.784 | 763.365 | 771.928 | 786.742 | 801.717 | 819.717 | 831.612 | 842.638 | 862.525 | 887.639 | 908.848 | 927.79 | 942.366 | 953.81 | 961.595 | 968.1 | 968.331 | 966.608 | 963.881 | 966.905 | 976.051 | 985.57 | 995.58
Hydrogen Evolution | Dem_BB009 | MW | Electricity North West | Bredbury |  | 0 | 0 | 0 | 0 | 0 | 0 | 0 | 0 | 0 | 0 | 0 | 0 | 0 | 0 | 0 | 0 | 0 | 0 | 0 | 0 | 0 | 0 | 0 | 0 | 0 | 0 | 0 | 0
Hydrogen Evolution | Dem_BB009 | MW | Electricity North West | Harker |  | 0 | 0 | 0 | 0 | 0 | 0 | 0 | 0 | 0 | 0 | 0 | 0 | 0 | 0 | 0 | 0 | 0 | 0 | 0 | 0 | 0 | 0 | 0 | 0 | 0 | 0 | 0 | 0
Hydrogen Evolution | Dem_BB009 | MW | Electricity North West | Heysham (NGET) |  | 0 | 0 | 0 | 0 | 0 | 0 | 0 | 0 | 0 | 0 | 0 | 0 | 0 | 0 | 0 | 0 | 0 | 0 | 0 | 0 | 0 | 0 | 0 | 0 | 0 | 0 | 0 | 0
Hydrogen Evolution | Dem_BB009 | MW | Electricity North West | Hutton |  | 0 | 0 | 0 | 0 | 0 | 0 | 0 | 0 | 0 | 0 | 0 | 0 | 0 | 0 | 0 | 0 | 0 | 0 | 0 | 0 | 0 | 0 | 0 | 0 | 0 | 0 | 0 | 0
Hydrogen Evolution | Dem_BB009 | MW | Electricity North West | Kearsley 132kV |  | 0 | 0 | 0 | 0 | 0 | 0 | 0 | 0 | 0 | 0 | 0 | 0 | 0 | 0 | 0 | 0 | 0 | 0 | 0 | 0 | 0 | 0 | 0 | 0 | 0 | 0 | 0 | 0
Hydrogen Evolution | Dem_BB009 | MW | Electricity North West | Kearsley 33kV |  | 0 | 0 | 0 | 0 | 0 | 0 | 0 | 0 | 0 | 0 | 0 | 0 | 0 | 0 | 0 | 0 | 0 | 0 | 0 | 0 | 0 | 0 | 0 | 0 | 0 | 0 | 0 | 0
Hydrogen Evolution | Dem_BB009 | MW | Electricity North West | Kirkby (_G) |  | 0 | 0 | 0 | 0 | 0 | 0 | 0 | 0 | 0 | 0 | 0 | 0 | 0 | 0 | 0 | 0 | 0 | 0 | 0 | 0 | 0 | 0 | 0 | 0 | 0 | 0 | 0 | 0
Hydrogen Evolution | Dem_BB009 | MW | Electricity North West | Macclesfield |  | 0 | 0 | 0 | 0 | 0 | 0 | 0 | 0 | 0 | 0 | 0 | 0 | 0 | 0 | 0 | 0 | 0 | 0 | 0 | 0 | 0 | 0 | 0 | 0 | 0 | 0 | 0 | 0
Hydrogen Evolution | Dem_BB009 | MW | Electricity North West | Ormonde |  | 0 | 0 | 0 | 0 | 0 | 0 | 0 | 0 | 0 | 0 | 0 | 0 | 0 | 0 | 0 | 0 | 0 | 0 | 0 | 0 | 0 | 0 | 0 | 0 | 0 | 0 | 0 | 0
Hydrogen Evolution | Dem_BB009 | MW | Electricity North West | Padiham |  | 0 | 0 | 0 | 0 | 0 | 0 | 0 | 0 | 0 | 0 | 0 | 0 | 0 | 0 | 0 | 0 | 0 | 0 | 0 | 0 | 0 | 0 | 0 | 0 | 0 | 0 | 0 | 0
Hydrogen Evolution | Dem_BB009 | MW | Electricity North West | Penwortham East |  | 0 | 0 | 0 | 0 | 0 | 0 | 0 | 0 | 0 | 0 | 0 | 0 | 0 | 0 | 0 | 0 | 0 | 0 | 0 | 0 | 0 | 0 | 0 | 0 | 0 | 0 | 0 | 0
Hydrogen Evolution | Dem_BB009 | MW | Electricity North West | Penwortham West |  | 0 | 0 | 0 | 0 | 0 | 0 | 0 | 0 | 0 | 0 | 0 | 0 | 0 | 0 | 0 | 0 | 0 | 0 | 0 | 0 | 0 | 0 | 0 | 0 | 0 | 0 | 0 | 0
Hydrogen Evolution | Dem_BB009 | MW | Electricity North West | Robin Rigg |  | 0 | 0 | 0 | 0 | 0 | 0 | 0 | 0 | 0 | 0 | 0 | 0 | 0 | 0 | 0 | 0 | 0 | 0 | 0 | 0 | 0 | 0 | 0 | 0 | 0 | 0 | 0 | 0
Hydrogen Evolution | Dem_BB009 | MW | Electricity North West | Rochdale |  | 0 | 0 | 0 | 0 | 0 | 0 | 0 | 0 | 0 | 0 | 0 | 0 | 0 | 0 | 0 | 0 | 0 | 0 | 0 | 0 | 0 | 0 | 0 | 0 | 0 | 0 | 0 | 0
Hydrogen Evolution | Dem_BB009 | MW | Electricity North West | South Manchester |  | 0 | 0 | 0 | 0 | 0 | 0 | 0 | 0 | 0 | 0 | 0 | 0 | 0 | 0 | 0 | 0 | 0 | 0 | 0 | 0 | 0 | 0 | 0 | 0 | 0 | 0 | 0 | 0
Hydrogen Evolution | Dem_BB009 | MW | Electricity North West | Stalybridge |  | 0 | 0 | 0 | 0 | 0 | 0 | 0 | 0 | 0 | 0 | 0 | 0 | 0 | 0 | 0 | 0 | 0 | 0 | 0 | 0 | 0 | 0 | 0 | 0 | 0 | 0 | 0 | 0
Hydrogen Evolution | Dem_BB009 | MW | Electricity North West | Stanah |  | 0 | 0 | 0 | 0 | 0 | 0 | 0 | 0 | 0 | 0 | 0 | 0 | 0 | 0 | 0 | 0 | 0 | 0 | 0 | 0 | 0 | 0 | 0 | 0 | 0 | 0 | 0 | 0
Hydrogen Evolution | Dem_BB009 | MW | Electricity North West | Walney 2 |  | 0 | 0 | 0 | 0 | 0 | 0 | 0 | 0 | 0 | 0 | 0 | 0 | 0 | 0 | 0 | 0 | 0 | 0 | 0 | 0 | 0 | 0 | 0 | 0 | 0 | 0 | 0 | 0
Hydrogen Evolution | Dem_BB009 | MW | Electricity North West | Washway Farm |  | 0 | 0 | 0 | 0 | 0 | 0 | 0 | 0 | 0 | 0 | 0 | 0 | 0 | 0 | 0 | 0 | 0 | 0 | 0 | 0 | 0 | 0 | 0 | 0 | 0 | 0 | 0 | 0
Hydrogen Evolution | Dem_BB009 | MW | Electricity North West | Whitegate |  | 0 | 0 | 0 | 0 | 0 | 0 | 0 | 0 | 0 | 0 | 0 | 0 | 0 | 0 | 0 | 0 | 0 | 0 | 0 | 0 | 0 | 0 | 0 | 0 | 0 | 0 | 0 | 0
Hydrogen Evolution | Dem_BB009 | MW | IDNO - Refer to Comment Field | Tynemouth 2 |  | 0 | 0 | 0 | 0 | 0 | 0 | 0 | 0 | 0 | 0 | 0 | 0 | 0 | 0 | 0 | 0 | 0 | 0 | 0 | 0 | 0 | 0 | 0 | 0 | 0 | 0 | 0 | 0 | Note: TYNE2 is operated by an IDNO allocated to GSP Group/licence area F
Hydrogen Evolution | Dem_BB009 | MW | NGED East Midlands | Berkswell |  | 0 | 0 | 0 | 0 | 0 | 0 | 0 | 0 | 0 | 0 | 0 | 0 | 0 | 0 | 0 | 0 | 0 | 0 | 0 | 0 | 0 | 0 | 0 | 0 | 0 | 0 | 0 | 0
Hydrogen Evolution | Dem_BB009 | MW | NGED East Midlands | Bicker Fen |  | 0 | 0 | 0 | 0 | 0 | 0 | 0 | 0 | 0 | 0 | 0 | 0 | 0 | 0 | 0 | 0 | 0 | 0 | 0 | 0 | 0 | 0 | 0 | 0 | 0 | 0 | 0 | 0
Hydrogen Evolution | Dem_BB009 | MW | NGED East Midlands | Chesterfield |  | 0 | 0 | 0 | 0 | 0 | 0 | 0 | 0 | 0 | 0 | 0 | 0 | 0 | 0 | 0 | 0 | 0 | 0 | 0 | 0 | 0 | 0 | 0 | 0 | 0 | 0 | 0 | 0
Hydrogen Evolution | Dem_BB009 | MW | NGED East Midlands | Coventry |  | 0 | 0 | 0 | 0 | 0 | 0 | 0 | 0 | 0 | 0 | 0 | 0 | 0 | 0 | 0 | 0 | 0 | 0 | 0 | 0 | 0 | 0 | 0 | 0 | 0 | 0 | 0 | 0
Hydrogen Evolution | Dem_BB009 | MW | NGED East Midlands | Drakelow |  | 0 | 0 | 0 | 0 | 0 | 0 | 0 | 0 | 0 | 0 | 0 | 0 | 0 | 0 | 0 | 0 | 0 | 0 | 0 | 0 | 0 | 0 | 0 | 0 | 0 | 0 | 0 | 0
Hydrogen Evolution | Dem_BB009 | MW | NGED East Midlands | East Claydon (_B) |  | 0 | 0 | 0 | 0 | 0 | 0 | 0 | 0 | 0 | 0 | 0 | 0 | 0 | 0 | 0 | 0 | 0 | 0 | 0 | 0 | 0 | 0 | 0 | 0 | 0 | 0 | 0 | 0
Hydrogen Evolution | Dem_BB009 | MW | NGED East Midlands | Enderby |  | 0 | 0 | 0 | 0 | 0 | 0 | 0 | 0 | 0 | 0 | 0 | 0 | 0 | 0 | 0 | 0 | 0 | 0 | 0 | 0 | 0 | 0 | 0 | 0 | 0 | 0 | 0 | 0
Hydrogen Evolution | Dem_BB009 | MW | NGED East Midlands | Grendon |  | 0 | 0 | 0 | 0 | 0 | 0 | 0 | 0 | 0 | 0 | 0 | 0 | 0 | 0 | 0 | 0 | 0 | 0 | 0 | 0 | 0 | 0 | 0 | 0 | 0 | 0 | 0 | 0
Hydrogen Evolution | Dem_BB009 | MW | NGED East Midlands | Ratcliffe |  | 0 | 0 | 0 | 0 | 0 | 0 | 0 | 0 | 0 | 0 | 0 | 0 | 0 | 0 | 0 | 0 | 0 | 0 | 0 | 0 | 0 | 0 | 0 | 0 | 0 | 0 | 0 | 0
Hydrogen Evolution | Dem_BB009 | MW | NGED East Midlands | Staythorpe |  | 0 | 0 | 0 | 0 | 0 | 0 | 0 | 0 | 0 | 0 | 0 | 0 | 0 | 0 | 0 | 0 | 0 | 0 | 0 | 0 | 0 | 0 | 0 | 0 | 0 | 0 | 0 | 0
Hydrogen Evolution | Dem_BB009 | MW | NGED East Midlands | Stoke Bardolph |  | 0 | 0 | 0 | 0 | 0 | 0 | 0 | 0 | 0 | 0 | 0 | 0 | 0 | 0 | 0 | 0 | 0 | 0 | 0 | 0 | 0 | 0 | 0 | 0 | 0 | 0 | 0 | 0
Hydrogen Evolution | Dem_BB009 | MW | NGED East Midlands | Walpole (_B) |  | 0 | 0 | 0 | 0 | 0 | 0 | 0 | 0 | 0 | 0 | 0 | 0 | 0 | 0 | 0 | 0 | 0 | 0 | 0 | 0 | 0 | 0 | 0 | 0 | 0 | 0 | 0 | 0
Hydrogen Evolution | Dem_BB009 | MW | NGED East Midlands | West Burton |  | 0 | 0 | 0 | 0 | 0 | 0 | 0 | 0 | 0 | 0 | 0 | 0 | 0 | 0 | 0 | 0 | 0 | 0 | 0 | 0 | 0 | 0 | 0 | 0 | 0 | 0 | 0 | 0
Hydrogen Evolution | Dem_BB009 | MW | NGED East Midlands | Willington |  | 0 | 0 | 0 | 0 | 0 | 0 | 0 | 0 | 0 | 0 | 0 | 0 | 0 | 0 | 0 | 0 | 0 | 0 | 0 | 0 | 0 | 0 | 0 | 0 | 0 | 0 | 0 | 0
Hydrogen Evolution | Dem_BB009 | MW | NGED South Wales | Aberthaw |  | 0 | 0 | 0 | 0 | 0 | 0 | 0 | 0 | 0 | 0 | 0 | 0 | 0 | 0 | 0 | 0 | 0 | 0 | 0 | 0 | 0 | 0 | 0 | 0 | 0 | 0 | 0 | 0
Hydrogen Evolution | Dem_BB009 | MW | NGED South Wales | Alpha Steel (Uskmouth) |  | 0 | 0 | 0 | 0 | 0 | 0 | 0 | 0 | 0 | 0 | 0 | 0 | 0 | 0 | 0 | 0 | 0 | 0 | 0 | 0 | 0 | 0 | 0 | 0 | 0 | 0 | 0 | 0
Hydrogen Evolution | Dem_BB009 | MW | NGED South Wales | Cardiff East |  | 0 | 0 | 0 | 0 | 0 | 0 | 0 | 0 | 0 | 0 | 0 | 0 | 0 | 0 | 0 | 0 | 0 | 0 | 0 | 0 | 0 | 0 | 0 | 0 | 0 | 0 | 0 | 0
Hydrogen Evolution | Dem_BB009 | MW | NGED South Wales | Grange |  | 0.019 | 0.019 | 2.256 | 2.266 | 10.891 | 62.902 | 62.581 | 75.212 | 74.002 | 74.239 | 73.191 | 152.35 | 153.514 | 153.367 | 339.027 | 338.553 | 339.023 | 337.744 | 338.296 | 571.313 | 570.165 | 570.163 | 569.455 | 569.977 | 570.124 | 570.265 | 609.81 | 609.111
Hydrogen Evolution | Dem_BB009 | MW | NGED South Wales | Imperial Park |  | 0 | 0 | 0 | 0 | 0 | 0 | 0 | 0 | 0 | 0 | 0 | 0 | 0 | 0 | 0 | 0 | 0 | 0 | 0 | 0 | 0 | 0 | 0 | 0 | 0 | 0 | 0 | 0
Hydrogen Evolution | Dem_BB009 | MW | NGED South Wales | Pembroke |  | 0 | 0 | 0 | 0 | 0 | 0 | 0 | 0 | 0 | 0 | 0 | 0 | 0 | 0 | 0 | 0 | 0 | 0 | 0 | 0 | 0 | 0 | 0 | 0 | 0 | 0 | 0 | 0
Hydrogen Evolution | Dem_BB009 | MW | NGED South Wales | Pyle |  | 0 | 0 | 0 | 0 | 0 | 0 | 0 | 0 | 0 | 0 | 0 | 0 | 0 | 0 | 0 | 0 | 0 | 0 | 0 | 0 | 0 | 0 | 0 | 0 | 0 | 0 | 0 | 0
Hydrogen Evolution | Dem_BB009 | MW | NGED South Wales | Rassau |  | 0 | 0 | 0 | 0 | 0 | 0 | 0 | 0 | 0 | 0 | 0 | 0 | 0 | 0 | 0 | 0 | 0 | 0 | 0 | 0 | 0 | 0 | 0 | 0 | 0 | 0 | 0 | 0
Hydrogen Evolution | Dem_BB009 | MW | NGED South Wales | Swansea North |  | 0 | 0 | 0 | 0 | 0 | 0 | 0 | 0 | 0 | 0 | 0 | 0 | 0 | 0 | 0 | 0 | 0 | 0 | 0 | 0 | 0 | 0 | 0 | 0 | 0 | 0 | 0 | 0
Hydrogen Evolution | Dem_BB009 | MW | NGED South Wales | Upper Boat 132kV |  | 0 | 0 | 0 | 0 | 0 | 0 | 0 | 0 | 0 | 0 | 0 | 0 | 0 | 0 | 0 | 0 | 0 | 0 | 0 | 0 | 0 | 0 | 0 | 0 | 0 | 0 | 0 | 0
Hydrogen Evolution | Dem_BB009 | MW | NGED South Wales | Upper Boat 33kV |  | 0 | 0 | 0 | 0 | 0 | 0 | 0 | 0 | 0 | 0 | 0 | 0 | 0 | 0 | 0 | 0 | 0 | 0 | 0 | 0 | 0 | 0 | 0 | 0 | 0 | 0 | 0 | 0
Hydrogen Evolution | Dem_BB009 | MW | NGED South Wales | Uskmouth |  | 0 | 0 | 0 | 0 | 0 | 0 | 0 | 0 | 0 | 0 | 0 | 0 | 0 | 0 | 0 | 0 | 0 | 0 | 0 | 0 | 0 | 0 | 0 | 0 | 0 | 0 | 0 | 0
Hydrogen Evolution | Dem_BB009 | MW | NGED South West | Abham |  | 0 | 0 | 6.951 | 6.98 | 6.973 | 6.952 | 6.916 | 9.853 | 9.695 | 9.726 | 9.589 | 9.605 | 9.678 | 9.669 | 9.651 | 9.638 | 9.651 | 9.615 | 9.63 | 9.655 | 9.636 | 9.636 | 9.624 | 9.633 | 9.635 | 9.638 | 9.633 | 9.622
Hydrogen Evolution | Dem_BB009 | MW | NGED South West | Alverdiscott |  | 0 | 0 | 0 | 0 | 0 | 0 | 0 | 0 | 0 | 0 | 0 | 0 | 0 | 0 | 0 | 0 | 0 | 0 | 0 | 0 | 0 | 0 | 0 | 0 | 0 | 0 | 0 | 0
Hydrogen Evolution | Dem_BB009 | MW | NGED South West | Axminster |  | 0.826 | 0.826 | 0.864 | 1.735 | 1.733 | 1.728 | 1.719 | 1.714 | 1.687 | 1.692 | 1.668 | 1.671 | 1.684 | 1.682 | 1.679 | 1.677 | 1.679 | 1.673 | 1.676 | 1.68 | 1.677 | 1.677 | 1.675 | 1.676 | 1.677 | 1.677 | 1.676 | 1.674
Hydrogen Evolution | Dem_BB009 | MW | NGED South West | Bridgewater |  | 0 | 0 | 0 | 0 | 0 | 0 | 0 | 0 | 0 | 0 | 0 | 0 | 0 | 0 | 0 | 0 | 0 | 0 | 0 | 0 | 0 | 0 | 0 | 0 | 0 | 0 | 0 | 0
Hydrogen Evolution | Dem_BB009 | MW | NGED South West | Exeter |  | 0 | 0 | 0 | 0 | 0 | 0 | 0 | 0 | 0 | 0 | 0 | 0 | 0 | 0 | 0 | 0 | 0 | 0 | 0 | 0 | 0 | 0 | 0 | 0 | 0 | 0 | 0 | 0
Hydrogen Evolution | Dem_BB009 | MW | NGED South West | Indian Queens |  | 0 | 0 | 0 | 0 | 0 | 0 | 0 | 0 | 0 | 0 | 0 | 0 | 0 | 0 | 0 | 0 | 0 | 0 | 0 | 0 | 0 | 0 | 0 | 0 | 0 | 0 | 0 | 0
Hydrogen Evolution | Dem_BB009 | MW | NGED South West | Landulph |  | 0 | 0 | 0 | 0 | 0 | 0 | 0 | 0 | 0 | 0 | 0 | 0 | 0 | 0 | 0 | 0 | 0 | 0 | 0 | 0 | 0 | 0 | 0 | 0 | 0 | 0 | 0 | 0
Hydrogen Evolution | Dem_BB009 | MW | NGED South West | Sandford |  | 0 | 0 | 0 | 0 | 0 | 0 | 0 | 0 | 0 | 0 | 0 | 0 | 0 | 0 | 0 | 0 | 0 | 0 | 0 | 0 | 0 | 0 | 0 | 0 | 0 | 0 | 0 | 0
Hydrogen Evolution | Dem_BB009 | MW | NGED South West | Seabank |  | 0 | 0 | 0 | 0 | 0 | 0 | 0 | 0 | 0 | 0 | 0 | 0 | 0 | 0 | 0 | 0 | 0 | 0 | 0 | 0 | 0 | 0 | 0 | 0 | 0 | 0 | 0 | 0
Hydrogen Evolution | Dem_BB009 | MW | NGED South West | Taunton |  | 0 | 0 | 0 | 0 | 0 | 0 | 0 | 0 | 0 | 0 | 0 | 0 | 0 | 0 | 0 | 0 | 0 | 0 | 0 | 0 | 0 | 0 | 0 | 0 | 0 | 0 | 0 | 0
Hydrogen Evolution | Dem_BB009 | MW | NGED West Midlands | Bishops Wood |  | 0 | 0 | 0 | 0 | 0 | 0 | 0 | 0 | 0 | 0 | 0 | 0 | 0 | 0 | 0 | 0 | 0 | 0 | 0 | 0 | 0 | 0 | 0 | 0 | 0 | 0 | 0 | 0
Hydrogen Evolution | Dem_BB009 | MW | NGED West Midlands | Bushbury |  | 0 | 0 | 0 | 0 | 0 | 0 | 0 | 0 | 0 | 0 | 0 | 0 | 0 | 0 | 0 | 0 | 0 | 0 | 0 | 0 | 0 | 0 | 0 | 0 | 0 | 0 | 0 | 0
Hydrogen Evolution | Dem_BB009 | MW | NGED West Midlands | Bustleholme |  | 0 | 0 | 0 | 0 | 0 | 0 | 0 | 0 | 0 | 0 | 0 | 0 | 0 | 0 | 0 | 0 | 0 | 0 | 0 | 0 | 0 | 0 | 0 | 0 | 0 | 0 | 0 | 0
Hydrogen Evolution | Dem_BB009 | MW | NGED West Midlands | Cellarhead |  | 0 | 0 | 0 | 0 | 0 | 0 | 0 | 0 | 0 | 0 | 0 | 0 | 0 | 0 | 0 | 0 | 0 | 0 | 0 | 0 | 0 | 0 | 0 | 0 | 0 | 0 | 0 | 0
Hydrogen Evolution | Dem_BB009 | MW | NGED West Midlands | Feckenham |  | 0 | 0 | 0 | 0 | 0 | 0 | 0 | 0 | 0 | 0 | 0 | 0 | 0 | 0 | 0 | 0 | 0 | 0 | 0 | 0 | 0 | 0 | 0 | 0 | 0 | 0 | 0 | 0
Hydrogen Evolution | Dem_BB009 | MW | NGED West Midlands | Hams Hall |  | 0 | 0 | 0 | 0 | 0 | 0 | 0 | 0 | 0 | 0 | 0 | 0 | 0 | 0 | 0 | 0 | 0 | 0 | 0 | 0 | 0 | 0 | 0 | 0 | 0 | 0 | 0 | 0
Hydrogen Evolution | Dem_BB009 | MW | NGED West Midlands | Iron Acton |  | 0 | 0 | 0 | 0 | 0 | 0 | 0 | 0 | 0 | 0 | 0 | 0 | 0 | 0 | 0 | 0 | 0 | 0 | 0 | 0 | 0 | 0 | 0 | 0 | 0 | 0 | 0 | 0
Hydrogen Evolution | Dem_BB009 | MW | NGED West Midlands | Ironbridge |  | 0 | 0 | 0 | 0 | 0 | 0 | 0 | 0 | 0 | 0 | 0 | 0 | 0 | 0 | 0 | 0 | 0 | 0 | 0 | 0 | 0 | 0 | 0 | 0 | 0 | 0 | 0 | 0
Hydrogen Evolution | Dem_BB009 | MW | NGED West Midlands | Kitwell |  | 0 | 0 | 0 | 0 | 0 | 0 | 0 | 0 | 0 | 0 | 0 | 0 | 0 | 0 | 0 | 0 | 0 | 0 | 0 | 0 | 0 | 0 | 0 | 0 | 0 | 0 | 0 | 0
Hydrogen Evolution | Dem_BB009 | MW | NGED West Midlands | Nechells |  | 0 | 0 | 0 | 0 | 0 | 0 | 0 | 0 | 0 | 0 | 0 | 0 | 0 | 0 | 0 | 0 | 0 | 0 | 0 | 0 | 0 | 0 | 0 | 0 | 0 | 0 | 0 | 0
Hydrogen Evolution | Dem_BB009 | MW | NGED West Midlands | Ocker Hill |  | 0 | 0 | 0 | 0 | 0 | 0 | 0 | 0 | 0 | 0 | 0 | 0 | 0 | 0 | 0 | 0 | 0 | 0 | 0 | 0 | 0 | 0 | 0 | 0 | 0 | 0 | 0 | 0
Hydrogen Evolution | Dem_BB009 | MW | NGED West Midlands | Oldbury |  | 0 | 0 | 0 | 0 | 0 | 0 | 0 | 0 | 0 | 0 | 0 | 0 | 0 | 0 | 0 | 0 | 0 | 0 | 0 | 0 | 0 | 0 | 0 | 0 | 0 | 0 | 0 | 0
Hydrogen Evolution | Dem_BB009 | MW | NGED West Midlands | Penn |  | 3.8 | 3.8 | 3.972 | 6.083 | 6.076 | 15.989 | 15.908 | 125.483 | 123.464 | 123.859 | 122.11 | 122.318 | 510.383 | 509.893 | 508.957 | 508.244 | 508.95 | 507.031 | 507.859 | 509.178 | 508.155 | 508.153 | 507.522 | 507.987 | 508.118 | 508.244 | 507.987 | 507.405
Hydrogen Evolution | Dem_BB009 | MW | NGED West Midlands | Rugeley |  | 0 | 0 | 0 | 0 | 0 | 0 | 0 | 0 | 0 | 0 | 0 | 0 | 0 | 0 | 0 | 0 | 0 | 0 | 0 | 0 | 0 | 0 | 0 | 0 | 0 | 0 | 0 | 0
Hydrogen Evolution | Dem_BB009 | MW | NGED West Midlands | Shrewsbury |  | 0 | 0 | 0 | 0 | 0 | 0 | 0 | 0 | 0 | 0 | 0 | 0 | 0 | 0 | 0 | 0 | 0 | 0 | 0 | 0 | 0 | 0 | 0 | 0 | 0 | 0 | 0 | 0
Hydrogen Evolution | Dem_BB009 | MW | NGED West Midlands | Walham |  | 1.188 | 1.188 | 1.241 | 1.246 | 1.245 | 1.241 | 1.235 | 2.217 | 2.181 | 2.188 | 2.157 | 2.161 | 2.178 | 2.176 | 2.172 | 2.168 | 2.171 | 2.163 | 2.167 | 2.172 | 2.168 | 2.168 | 2.165 | 2.167 | 2.168 | 2.168 | 2.167 | 2.165
Hydrogen Evolution | Dem_BB009 | MW | NGED West Midlands | Willenhall |  | 0 | 0 | 0 | 0 | 0 | 0 | 0 | 0 | 0 | 0 | 0 | 0 | 0 | 0 | 0 | 0 | 0 | 0 | 0 | 0 | 0 | 0 | 0 | 0 | 0 | 0 | 0 | 0
Hydrogen Evolution | Dem_BB009 | MW | NGET | Direct(NGET) |  | 1.245 | 1.458 | 60.183 | 60.947 | 195.346 | 367.261 | 543.136 | 1640.189 | 1613.799 | 1618.958 | 1617.563 | 1807.895 | 2335.919 | 2333.679 | 2638.871 | 2635.178 | 4999.578 | 4980.724 | 5003.22 | 5972.738 | 7632.641 | 7781.592 | 8811.354 | 9190.17 | 9384.377 | 9386.701 | 9629.387 | 10572.738
Hydrogen Evolution | Dem_BB009 | MW | NPg Northeast | Blyth 132kV |  | 0 | 0 | 0 | 0 | 0 | 0 | 0 | 0 | 0 | 0 | 0 | 0 | 0 | 0 | 0 | 0 | 0 | 0 | 0 | 0 | 0 | 0 | 0 | 0 | 0 | 0 | 0 | 0
Hydrogen Evolution | Dem_BB009 | MW | NPg Northeast | Blyth 66kV |  | 0 | 0 | 0 | 0 | 0 | 0 | 0 | 0 | 0 | 0 | 0 | 0 | 0 | 0 | 0 | 0 | 0 | 0 | 0 | 0 | 0 | 0 | 0 | 0 | 0 | 0 | 0 | 0
Hydrogen Evolution | Dem_BB009 | MW | NPg Northeast | Fourstones |  | 0 | 0 | 0 | 0 | 0 | 0 | 0 | 0 | 0 | 0 | 0 | 0 | 0 | 0 | 0 | 0 | 0 | 0 | 0 | 0 | 0 | 0 | 0 | 0 | 0 | 0 | 0 | 0
Hydrogen Evolution | Dem_BB009 | MW | NPg Northeast | Hart Moor |  | 0 | 0 | 0 | 0 | 0 | 0 | 0 | 0 | 0 | 0 | 0 | 0 | 0 | 0 | 0 | 0 | 0 | 0 | 0 | 0 | 0 | 0 | 0 | 0 | 0 | 0 | 0 | 0
Hydrogen Evolution | Dem_BB009 | MW | NPg Northeast | Hawthorn Pit |  | 0 | 0 | 0 | 0 | 0 | 0 | 0 | 0 | 0 | 0 | 0 | 0 | 0 | 0 | 0 | 0 | 0 | 0 | 0 | 0 | 0 | 0 | 0 | 0 | 0 | 0 | 0 | 0
Hydrogen Evolution | Dem_BB009 | MW | NPg Northeast | Knaresborough |  | 0 | 0 | 0 | 0 | 0 | 0 | 0 | 0 | 0 | 0 | 0 | 0 | 0 | 0 | 0 | 0 | 0 | 0 | 0 | 0 | 0 | 0 | 0 | 0 | 0 | 0 | 0 | 0
Hydrogen Evolution | Dem_BB009 | MW | NPg Northeast | Lackenby |  | 0 | 0 | 2.061 | 2.07 | 10.041 | 10.011 | 18.065 | 36.906 | 36.312 | 36.428 | 35.914 | 35.975 | 76.422 | 76.348 | 76.208 | 76.102 | 76.207 | 75.92 | 76.044 | 103.183 | 147.781 | 147.78 | 261.584 | 289.05 | 289.124 | 289.196 | 289.05 | 288.719
Hydrogen Evolution | Dem_BB009 | MW | NPg Northeast | Norton |  | 0 | 0 | 0 | 0 | 0 | 0 | 0 | 0 | 0 | 0 | 0 | 0 | 0 | 0 | 0 | 0 | 0 | 0 | 0 | 0 | 0 | 0 | 0 | 0 | 0 | 0 | 0 | 0
Hydrogen Evolution | Dem_BB009 | MW | NPg Northeast | Offerton |  | 0 | 0 | 0 | 0 | 0 | 0 | 0 | 0 | 0 | 0 | 0 | 0 | 0 | 0 | 0 | 0 | 0 | 0 | 0 | 0 | 0 | 0 | 0 | 0 | 0 | 0 | 0 | 0
Hydrogen Evolution | Dem_BB009 | MW | NPg Northeast | Osbaldwick |  | 0 | 0 | 0 | 0 | 0 | 0 | 0 | 0 | 0 | 0 | 0 | 0 | 0 | 0 | 0 | 0 | 0 | 0 | 0 | 0 | 0 | 0 | 0 | 0 | 0 | 0 | 0 | 0
Hydrogen Evolution | Dem_BB009 | MW | NPg Northeast | Poppleton |  | 0 | 0 | 0 | 0 | 0 | 0 | 0 | 0 | 0 | 0 | 0 | 0 | 0 | 0 | 0 | 0 | 0 | 0 | 0 | 0 | 0 | 0 | 0 | 0 | 0 | 0 | 0 | 0
Hydrogen Evolution | Dem_BB009 | MW | NPg Northeast | Saltholme |  | 0 | 0 | 0 | 0 | 0 | 0 | 0 | 0 | 0 | 0 | 0 | 0 | 0 | 0 | 0 | 0 | 0 | 0 | 0 | 0 | 0 | 0 | 0 | 0 | 0 | 0 | 0 | 0
Hydrogen Evolution | Dem_BB009 | MW | NPg Northeast | South Shields |  | 0 | 0 | 0 | 0 | 0 | 0 | 0 | 0 | 0 | 0 | 0 | 0 | 0 | 0 | 0 | 0 | 0 | 0 | 0 | 0 | 0 | 0 | 0 | 0 | 0 | 0 | 0 | 0
Hydrogen Evolution | Dem_BB009 | MW | NPg Northeast | Spennymoor |  | 0 | 0 | 0 | 0 | 0 | 0 | 0 | 0 | 0 | 0 | 0 | 0 | 0 | 0 | 0 | 0 | 0 | 0 | 0 | 0 | 0 | 0 | 0 | 0 | 0 | 0 | 0 | 0
Hydrogen Evolution | Dem_BB009 | MW | NPg Northeast | Stella North |  | 0 | 0 | 0 | 0 | 0 | 0 | 0 | 0 | 0 | 0 | 0 | 0 | 0 | 0 | 0 | 0 | 0 | 0 | 0 | 0 | 0 | 0 | 0 | 0 | 0 | 0 | 0 | 0
Hydrogen Evolution | Dem_BB009 | MW | NPg Northeast | Stella South |  | 0 | 0 | 0 | 0 | 0 | 0 | 0 | 0 | 0 | 0 | 0 | 0 | 0 | 0 | 0 | 0 | 0 | 0 | 0 | 0 | 0 | 0 | 0 | 0 | 0 | 0 | 0 | 0
Hydrogen Evolution | Dem_BB009 | MW | NPg Northeast | Tynemouth 1 |  | 0 | 0 | 0 | 0 | 0 | 0 | 0 | 0 | 0 | 0 | 0 | 0 | 0 | 0 | 0 | 0 | 0 | 0 | 0 | 0 | 0 | 0 | 0 | 0 | 0 | 0 | 0 | 0
Hydrogen Evolution | Dem_BB009 | MW | NPg Northeast | West Boldon |  | 0 | 0 | 0 | 0 | 0 | 0 | 0 | 0 | 0 | 0 | 0 | 0 | 0 | 0 | 0 | 0 | 0 | 0 | 0 | 0 | 0 | 0 | 0 | 0 | 0 | 0 | 0 | 0
Hydrogen Evolution | Dem_BB009 | MW | NPg Yorkshire | Bradford West |  | 0 | 0 | 3.664 | 3.751 | 8.079 | 20.392 | 32.562 | 97.324 | 95.758 | 96.064 | 97.745 | 109.844 | 122.706 | 122.589 | 122.363 | 122.192 | 122.362 | 121.9 | 122.1 | 122.417 | 122.171 | 122.17 | 122.018 | 122.13 | 122.162 | 122.192 | 122.13 | 121.99
Hydrogen Evolution | Dem_BB009 | MW | NPg Yorkshire | Camblesforth |  | 0 | 0 | 0 | 0 | 0 | 0 | 0 | 0 | 0 | 0 | 0 | 0 | 0 | 0 | 0 | 0 | 0 | 0 | 0 | 0 | 0 | 0 | 0 | 0 | 0 | 0 | 0 | 0
Hydrogen Evolution | Dem_BB009 | MW | NPg Yorkshire | Creyke Beck |  | 0 | 0 | 0 | 0 | 0 | 0 | 0 | 0 | 0 | 0 | 0 | 0 | 0 | 0 | 0 | 0 | 0 | 0 | 0 | 0 | 0 | 0 | 0 | 0 | 0 | 0 | 0 | 0
Hydrogen Evolution | Dem_BB009 | MW | NPg Yorkshire | Drax |  | 0 | 0 | 0 | 0 | 0 | 0 | 0 | 0 | 0 | 0 | 0 | 0 | 0 | 0 | 0 | 0 | 0 | 0 | 0 | 0 | 0 | 0 | 0 | 0 | 0 | 0 | 0 | 0
Hydrogen Evolution | Dem_BB009 | MW | NPg Yorkshire | Elland |  | 0 | 0 | 0 | 0 | 0 | 0 | 0 | 0 | 0 | 0 | 0 | 0 | 0 | 0 | 0 | 0 | 0 | 0 | 0 | 0 | 0 | 0 | 0 | 0 | 0 | 0 | 0 | 0
Hydrogen Evolution | Dem_BB009 | MW | NPg Yorkshire | Ferrybridge A |  | 0 | 0 | 0 | 0 | 0 | 0 | 0 | 0 | 0 | 0 | 0 | 0 | 0 | 0 | 0 | 0 | 0 | 0 | 0 | 0 | 0 | 0 | 0 | 0 | 0 | 0 | 0 | 0
Hydrogen Evolution | Dem_BB009 | MW | NPg Yorkshire | Ferrybridge B (_M) |  | 0 | 0 | 0 | 0 | 0 | 0 | 0 | 0 | 0 | 0 | 0 | 0 | 0 | 0 | 0 | 0 | 0 | 0 | 0 | 0 | 0 | 0 | 0 | 0 | 0 | 0 | 0 | 0
Hydrogen Evolution | Dem_BB009 | MW | NPg Yorkshire | Grimsby West |  | 0 | 0 | 1.144 | 1.148 | 1.147 | 3.603 | 6.032 | 6.382 | 6.279 | 6.299 | 6.21 | 6.221 | 6.268 | 6.262 | 6.251 | 6.242 | 6.251 | 6.227 | 6.237 | 39.364 | 131.04 | 131.039 | 130.877 | 130.997 | 151.47 | 151.507 | 151.431 | 151.257
Hydrogen Evolution | Dem_BB009 | MW | NPg Yorkshire | Jordanthorpe |  | 0 | 0 | 0 | 0 | 0 | 0 | 0 | 0 | 0 | 0 | 0 | 0 | 0 | 0 | 0 | 0 | 0 | 0 | 0 | 0 | 0 | 0 | 0 | 0 | 0 | 0 | 0 | 0
Hydrogen Evolution | Dem_BB009 | MW | NPg Yorkshire | Keadby |  | 0 | 0 | 0 | 0 | 0 | 0 | 0 | 0 | 0 | 0 | 0 | 0 | 0 | 0 | 0 | 0 | 0 | 0 | 0 | 0 | 0 | 0 | 0 | 0 | 0 | 0 | 0 | 0
Hydrogen Evolution | Dem_BB009 | MW | NPg Yorkshire | Kirkstall B |  | 0 | 0 | 0 | 0 | 0 | 0 | 0 | 0 | 0 | 0 | 0 | 0 | 0 | 0 | 0 | 0 | 0 | 0 | 0 | 0 | 0 | 0 | 0 | 0 | 0 | 0 | 0 | 0
Hydrogen Evolution | Dem_BB009 | MW | NPg Yorkshire | Neepsend |  | 0 | 0 | 0 | 0 | 0 | 0 | 0 | 0 | 0 | 0 | 0 | 0 | 0 | 0 | 0 | 0 | 0 | 0 | 0 | 0 | 0 | 0 | 0 | 0 | 0 | 0 | 0 | 0
Hydrogen Evolution | Dem_BB009 | MW | NPg Yorkshire | Norton Lees |  | 0 | 0 | 0 | 0 | 0 | 0 | 0 | 0 | 0 | 0 | 0 | 0 | 0 | 0 | 0 | 0 | 0 | 0 | 0 | 0 | 0 | 0 | 0 | 0 | 0 | 0 | 0 | 0
Hydrogen Evolution | Dem_BB009 | MW | NPg Yorkshire | Pitsmoor |  | 0 | 0 | 0 | 0 | 0 | 0 | 0 | 0 | 0 | 0 | 0 | 0 | 0 | 0 | 0 | 0 | 0 | 0 | 0 | 0 | 0 | 0 | 0 | 0 | 0 | 0 | 0 | 0
Hydrogen Evolution | Dem_BB009 | MW | NPg Yorkshire | Saltend North |  | 0 | 0 | 0 | 0 | 0 | 0 | 0 | 0 | 0 | 0 | 0 | 0 | 0 | 0 | 0 | 0 | 0 | 0 | 0 | 0 | 0 | 0 | 0 | 0 | 0 | 0 | 0 | 0
Hydrogen Evolution | Dem_BB009 | MW | NPg Yorkshire | Sheffield City |  | 0 | 0 | 0 | 0 | 0 | 0 | 0 | 0 | 0 | 0 | 0 | 0 | 0 | 0 | 0 | 0 | 0 | 0 | 0 | 0 | 0 | 0 | 0 | 0 | 0 | 0 | 0 | 0
Hydrogen Evolution | Dem_BB009 | MW | NPg Yorkshire | Skelton Grange |  | 0 | 0 | 0 | 0 | 0 | 0 | 0 | 0 | 0 | 0 | 0 | 0 | 0 | 0 | 0 | 0 | 0 | 0 | 0 | 0 | 0 | 0 | 0 | 0 | 0 | 0 | 0 | 0
Hydrogen Evolution | Dem_BB009 | MW | NPg Yorkshire | Templeborough |  | 0 | 0 | 0 | 0 | 0 | 0 | 0 | 0 | 0 | 0 | 0 | 0 | 0 | 0 | 0 | 0 | 0 | 0 | 0 | 0 | 0 | 0 | 0 | 0 | 0 | 0 | 0 | 0
Hydrogen Evolution | Dem_BB009 | MW | NPg Yorkshire | Thorpe Marsh |  | 0 | 0 | 0 | 0 | 0 | 0 | 0 | 0 | 0 | 0 | 0 | 0 | 0 | 0 | 0 | 0 | 0 | 0 | 0 | 0 | 0 | 0 | 0 | 0 | 0 | 0 | 0 | 0
Hydrogen Evolution | Dem_BB009 | MW | NPg Yorkshire | Thurcroft |  | 0 | 0 | 0 | 0 | 0 | 0 | 0 | 0 | 0 | 0 | 0 | 0 | 0 | 0 | 0 | 0 | 0 | 0 | 0 | 0 | 0 | 0 | 0 | 0 | 0 | 0 | 0 | 0
Hydrogen Evolution | Dem_BB009 | MW | NPg Yorkshire | West Melton |  | 0 | 0 | 0 | 0 | 0 | 0 | 0 | 0 | 0 | 0 | 0 | 0 | 0 | 0 | 0 | 0 | 0 | 0 | 0 | 0 | 0 | 0 | 0 | 0 | 0 | 0 | 0 | 0
Hydrogen Evolution | Dem_BB009 | MW | NPg Yorkshire | Wincobank |  | 0 | 0 | 0 | 0 | 0 | 0 | 0 | 0 | 0 | 0 | 0 | 0 | 0 | 0 | 0 | 0 | 0 | 0 | 0 | 0 | 0 | 0 | 0 | 0 | 0 | 0 | 0 | 0
Hydrogen Evolution | Dem_BB009 | MW | SHETL | Direct(SHETL) |  | 4.535 | 4.535 | 15.615 | 39.689 | 77.507 | 94.266 | 95.715 | 756.659 | 752.778 | 1566.038 | 5126.076 | 5307.131 | 5606.819 | 5601.441 | 7621.672 | 7611.007 | 7621.572 | 7949.813 | 9509.83 | 9940.694 | 9929.542 | 9972.322 | 10978.546 | 12890.926 | 15032.297 | 15036.018 | 16589.793 | 16887.921
Hydrogen Evolution | Dem_BB009 | MW | SPEN | Ayr |  | 0.01 | 0.091 | 0.376 | 0.378 | 4.529 | 4.867 | 4.843 | 5.164 | 18.824 | 18.885 | 32.21 | 38.283 | 41.045 | 41.006 | 40.931 | 40.873 | 40.93 | 40.776 | 40.842 | 59.496 | 87.408 | 87.407 | 100.5 | 159.218 | 159.259 | 159.298 | 159.218 | 159.036
Hydrogen Evolution | Dem_BB009 | MW | SPEN | Bainsford |  | 0 | 0 | 8.937 | 23.933 | 23.907 | 23.835 | 33.594 | 44.34 | 43.627 | 43.766 | 43.148 | 43.222 | 43.552 | 43.51 | 43.43 | 43.37 | 43.43 | 43.266 | 43.337 | 43.449 | 43.362 | 43.362 | 43.308 | 43.348 | 43.359 | 43.37 | 43.348 | 43.298
Hydrogen Evolution | Dem_BB009 | MW | SPEN | Bathgate |  | 0 | 0 | 0 | 0 | 0 | 0 | 0 | 0 | 0 | 0 | 0 | 0 | 0 | 0 | 0 | 0 | 0 | 0 | 0 | 0 | 0 | 0 | 0 | 0 | 0 | 0 | 0 | 0
Hydrogen Evolution | Dem_BB009 | MW | SPEN | Berwick |  | 0 | 0 | 0 | 0 | 0 | 0 | 0 | 0 | 0 | 0 | 0 | 0 | 0 | 0 | 0 | 0 | 0 | 0 | 0 | 0 | 0 | 0 | 0 | 0 | 0 | 0 | 0 | 0
Hydrogen Evolution | Dem_BB009 | MW | SPEN | Bonnybridge |  | 0 | 0 | 0 | 0 | 0 | 0 | 0 | 0 | 0 | 0 | 0 | 0 | 0 | 0 | 0 | 0 | 0 | 0 | 0 | 0 | 0 | 0 | 0 | 0 | 0 | 0 | 0 | 0
Hydrogen Evolution | Dem_BB009 | MW | SPEN | Braehead Park |  | 0 | 0 | 0 | 0 | 0 | 0 | 0 | 0 | 0 | 0 | 0 | 0 | 0 | 0 | 0 | 0 | 0 | 0 | 0 | 0 | 0 | 0 | 0 | 0 | 0 | 0 | 0 | 0
Hydrogen Evolution | Dem_BB009 | MW | SPEN | Carntyne |  | 0 | 0 | 0 | 0 | 0 | 0 | 0 | 0 | 0 | 0 | 0 | 0 | 0 | 0 | 0 | 0 | 0 | 0 | 0 | 0 | 0 | 0 | 0 | 0 | 0 | 0 | 0 | 0
Hydrogen Evolution | Dem_BB009 | MW | SPEN | Carsfad |  | 0 | 0 | 0 | 0 | 0 | 0 | 0 | 0 | 0 | 0 | 0 | 0 | 0 | 0 | 0 | 0 | 0 | 0 | 0 | 0 | 0 | 0 | 0 | 0 | 0 | 0 | 0 | 0
Hydrogen Evolution | Dem_BB009 | MW | SPEN | Chapelcross |  | 0 | 0 | 0 | 0 | 0 | 0 | 0 | 0 | 0 | 0 | 0 | 0 | 0 | 0 | 0 | 0 | 0 | 0 | 0 | 0 | 0 | 0 | 0 | 0 | 0 | 0 | 0 | 0
Hydrogen Evolution | Dem_BB009 | MW | SPEN | Charlotte Street |  | 0 | 0 | 0 | 0 | 0 | 0 | 0 | 0 | 0 | 0 | 0 | 0 | 0 | 0 | 0 | 0 | 0 | 0 | 0 | 0 | 0 | 0 | 0 | 0 | 0 | 0 | 0 | 0
Hydrogen Evolution | Dem_BB009 | MW | SPEN | Clyde’s Mill |  | 0 | 0 | 0 | 0 | 0 | 0 | 0 | 0 | 0 | 0 | 0 | 0 | 0 | 0 | 0 | 0 | 0 | 0 | 0 | 0 | 0 | 0 | 0 | 0 | 0 | 0 | 0 | 0 | GSP also referred to as Westburn Road
Hydrogen Evolution | Dem_BB009 | MW | SPEN | Coatbridge |  | 0 | 0 | 0 | 0 | 0 | 0 | 0 | 0 | 0 | 0 | 0 | 0 | 0 | 0 | 0 | 0 | 0 | 0 | 0 | 0 | 0 | 0 | 0 | 0 | 0 | 0 | 0 | 0
Hydrogen Evolution | Dem_BB009 | MW | SPEN | Cockenzie |  | 0 | 0 | 0 | 0 | 0 | 0 | 0 | 0 | 0 | 0 | 0 | 0 | 0 | 0 | 0 | 0 | 0 | 0 | 0 | 0 | 0 | 0 | 0 | 0 | 0 | 0 | 0 | 0
Hydrogen Evolution | Dem_BB009 | MW | SPEN | Coylton |  | 0 | 0 | 0 | 0 | 0 | 0 | 0 | 0 | 0 | 0 | 0 | 0 | 0 | 0 | 0 | 0 | 0 | 0 | 0 | 0 | 0 | 0 | 0 | 0 | 0 | 0 | 0 | 0
Hydrogen Evolution | Dem_BB009 | MW | SPEN | Crookston A |  | 0 | 0 | 0 | 0 | 0 | 0 | 0 | 0 | 0 | 0 | 0 | 0 | 0 | 0 | 0 | 0 | 0 | 0 | 0 | 0 | 0 | 0 | 0 | 0 | 0 | 0 | 0 | 0
Hydrogen Evolution | Dem_BB009 | MW | SPEN | Crookston B |  | 0 | 0 | 0 | 0 | 0 | 0 | 0 | 0 | 0 | 0 | 0 | 0 | 0 | 0 | 0 | 0 | 0 | 0 | 0 | 0 | 0 | 0 | 0 | 0 | 0 | 0 | 0 | 0
Hydrogen Evolution | Dem_BB009 | MW | SPEN | Cumbernauld |  | 0 | 0 | 0 | 0 | 0 | 0 | 0 | 0 | 0 | 0 | 0 | 0 | 0 | 0 | 0 | 0 | 0 | 0 | 0 | 0 | 0 | 0 | 0 | 0 | 0 | 0 | 0 | 0
Hydrogen Evolution | Dem_BB009 | MW | SPEN | Cupar |  | 0 | 0 | 0 | 0 | 0 | 0 | 0 | 0 | 0 | 0 | 0 | 0 | 0 | 0 | 0 | 0 | 0 | 0 | 0 | 0 | 0 | 0 | 0 | 0 | 0 | 0 | 0 | 0
Hydrogen Evolution | Dem_BB009 | MW | SPEN | Currie |  | 0 | 0 | 0 | 0 | 0 | 0 | 0 | 0 | 0 | 0 | 0 | 0 | 0 | 0 | 0 | 0 | 0 | 0 | 0 | 0 | 0 | 0 | 0 | 0 | 0 | 0 | 0 | 0
Hydrogen Evolution | Dem_BB009 | MW | SPEN | Dalmarnock |  | 0 | 0 | 0 | 0 | 0 | 0 | 0 | 0 | 0 | 0 | 0 | 0 | 0 | 0 | 0 | 0 | 0 | 0 | 0 | 0 | 0 | 0 | 0 | 0 | 0 | 0 | 0 | 0
Hydrogen Evolution | Dem_BB009 | MW | SPEN | Devol Moor |  | 0 | 0 | 0 | 0 | 0 | 0 | 0 | 0 | 0 | 0 | 0 | 0 | 0 | 0 | 0 | 0 | 0 | 0 | 0 | 0 | 0 | 0 | 0 | 0 | 0 | 0 | 0 | 0
Hydrogen Evolution | Dem_BB009 | MW | SPEN | Devonside |  | 0 | 0 | 0 | 0 | 0 | 0 | 0 | 0 | 0 | 0 | 0 | 0 | 0 | 0 | 0 | 0 | 0 | 0 | 0 | 0 | 0 | 0 | 0 | 0 | 0 | 0 | 0 | 0
Hydrogen Evolution | Dem_BB009 | MW | SPEN | Dewar Place |  | 0 | 0 | 0 | 0 | 0 | 0 | 0 | 0 | 0 | 0 | 0 | 0 | 0 | 0 | 0 | 0 | 0 | 0 | 0 | 0 | 0 | 0 | 0 | 0 | 0 | 0 | 0 | 0
Hydrogen Evolution | Dem_BB009 | MW | SPEN | Drumchapel |  | 0 | 0 | 0 | 0 | 0 | 0 | 0 | 0 | 0 | 0 | 0 | 0 | 0 | 0 | 0 | 0 | 0 | 0 | 0 | 0 | 0 | 0 | 0 | 0 | 0 | 0 | 0 | 0
Hydrogen Evolution | Dem_BB009 | MW | SPEN | Drumcross |  | 0 | 0 | 0 | 0 | 0 | 0 | 0 | 0 | 0 | 0 | 0 | 0 | 0 | 0 | 0 | 0 | 0 | 0 | 0 | 0 | 0 | 0 | 0 | 0 | 0 | 0 | 0 | 0
Hydrogen Evolution | Dem_BB009 | MW | SPEN | Dumfries 11 |  | 0 | 0 | 0 | 0 | 0 | 0 | 0 | 0 | 0 | 0 | 0 | 0 | 0 | 0 | 0 | 0 | 0 | 0 | 0 | 0 | 0 | 0 | 0 | 0 | 0 | 0 | 0 | 0
Hydrogen Evolution | Dem_BB009 | MW | SPEN | Dumfries 33 |  | 0 | 0 | 0 | 0 | 0 | 0 | 0 | 0 | 0 | 0 | 0 | 0 | 0 | 0 | 0 | 0 | 0 | 0 | 0 | 0 | 0 | 0 | 0 | 0 | 0 | 0 | 0 | 0
Hydrogen Evolution | Dem_BB009 | MW | SPEN | Dumfries ICI |  | 0 | 0 | 0 | 0 | 0 | 0 | 0 | 0 | 0 | 0 | 0 | 0 | 0 | 0 | 0 | 0 | 0 | 0 | 0 | 0 | 0 | 0 | 0 | 0 | 0 | 0 | 0 | 0
Hydrogen Evolution | Dem_BB009 | MW | SPEN | Dunbar |  | 0 | 0 | 0 | 0 | 0 | 0 | 0 | 0 | 0 | 0 | 0 | 0 | 0 | 0 | 0 | 0 | 0 | 0 | 0 | 0 | 0 | 0 | 0 | 0 | 0 | 0 | 0 | 0
Hydrogen Evolution | Dem_BB009 | MW | SPEN | Dunbar A |  | 0 | 0 | 0 | 0 | 0 | 0 | 0 | 0 | 0 | 0 | 0 | 0 | 0 | 0 | 0 | 0 | 0 | 0 | 0 | 0 | 0 | 0 | 0 | 0 | 0 | 0 | 0 | 0
Hydrogen Evolution | Dem_BB009 | MW | SPEN | Dunbar B |  | 0 | 0 | 0 | 0 | 0 | 0 | 0 | 0 | 0 | 0 | 0 | 0 | 0 | 0 | 0 | 0 | 0 | 0 | 0 | 0 | 0 | 0 | 0 | 0 | 0 | 0 | 0 | 0
Hydrogen Evolution | Dem_BB009 | MW | SPEN | Dunfermline |  | 0 | 0 | 0 | 0 | 0 | 0 | 0 | 0 | 0 | 0 | 0 | 0 | 0 | 0 | 0 | 0 | 0 | 0 | 0 | 0 | 0 | 0 | 0 | 0 | 0 | 0 | 0 | 0
Hydrogen Evolution | Dem_BB009 | MW | SPEN | Earlstoun |  | 0 | 0 | 0 | 0 | 0 | 0 | 0 | 0 | 0 | 0 | 0 | 0 | 0 | 0 | 0 | 0 | 0 | 0 | 0 | 0 | 0 | 0 | 0 | 0 | 0 | 0 | 0 | 0
Hydrogen Evolution | Dem_BB009 | MW | SPEN | East Kilbride |  | 0 | 0 | 0 | 0 | 0 | 0 | 0 | 0 | 0 | 0 | 0 | 0 | 0 | 0 | 0 | 0 | 0 | 0 | 0 | 0 | 0 | 0 | 0 | 0 | 0 | 0 | 0 | 0
Hydrogen Evolution | Dem_BB009 | MW | SPEN | East Kilbride South |  | 0 | 0 | 0 | 0 | 0 | 0 | 0 | 0 | 0 | 0 | 0 | 0 | 0 | 0 | 0 | 0 | 0 | 0 | 0 | 0 | 0 | 0 | 0 | 0 | 0 | 0 | 0 | 0
Hydrogen Evolution | Dem_BB009 | MW | SPEN | Easterhouse |  | 0 | 0 | 0 | 0 | 0 | 0 | 0 | 0 | 0 | 0 | 0 | 0 | 0 | 0 | 0 | 0 | 0 | 0 | 0 | 0 | 0 | 0 | 0 | 0 | 0 | 0 | 0 | 0
Hydrogen Evolution | Dem_BB009 | MW | SPEN | Eccles |  | 0 | 0 | 0 | 0 | 0 | 0 | 0 | 0 | 0 | 0 | 0 | 0 | 0 | 0 | 0 | 0 | 0 | 0 | 0 | 0 | 0 | 0 | 0 | 0 | 0 | 0 | 0 | 0
Hydrogen Evolution | Dem_BB009 | MW | SPEN | Elderslie |  | 0 | 0 | 0 | 0 | 0 | 0 | 0 | 0 | 0 | 0 | 0 | 0 | 0 | 0 | 0 | 0 | 0 | 0 | 0 | 0 | 0 | 0 | 0 | 0 | 0 | 0 | 0 | 0
Hydrogen Evolution | Dem_BB009 | MW | SPEN | Erskine |  | 0 | 0 | 0 | 0 | 0 | 0 | 0 | 0 | 0 | 0 | 0 | 0 | 0 | 0 | 0 | 0 | 0 | 0 | 0 | 0 | 0 | 0 | 0 | 0 | 0 | 0 | 0 | 0
Hydrogen Evolution | Dem_BB009 | MW | SPEN | Finnieston |  | 0 | 0 | 0 | 0 | 0 | 0 | 0 | 0 | 0 | 0 | 0 | 0 | 0 | 0 | 0 | 0 | 0 | 0 | 0 | 0 | 0 | 0 | 0 | 0 | 0 | 0 | 0 | 0
Hydrogen Evolution | Dem_BB009 | MW | SPEN | Galashiels |  | 0 | 0 | 0 | 0 | 0 | 0 | 0 | 0 | 0 | 0 | 0 | 0 | 0 | 0 | 0 | 0 | 0 | 0 | 0 | 0 | 0 | 0 | 0 | 0 | 0 | 0 | 0 | 0
Hydrogen Evolution | Dem_BB009 | MW | SPEN | Giffnock |  | 0 | 0 | 0 | 0 | 0 | 0 | 0 | 0 | 0 | 0 | 0 | 0 | 0 | 0 | 0 | 0 | 0 | 0 | 0 | 0 | 0 | 0 | 0 | 0 | 0 | 0 | 0 | 0
Hydrogen Evolution | Dem_BB009 | MW | SPEN | Glenlee |  | 0 | 0 | 0 | 0 | 0 | 0 | 0 | 0 | 0 | 0 | 0 | 0 | 0 | 0 | 0 | 0 | 0 | 0 | 0 | 0 | 0 | 0 | 0 | 0 | 0 | 0 | 0 | 0
Hydrogen Evolution | Dem_BB009 | MW | SPEN | Glenluce |  | 0 | 0 | 0 | 0 | 0 | 0 | 0 | 0 | 0 | 0 | 0 | 0 | 0 | 0 | 0 | 0 | 0 | 0 | 0 | 0 | 0 | 0 | 0 | 0 | 0 | 0 | 0 | 0
Hydrogen Evolution | Dem_BB009 | MW | SPEN | Glenniston |  | 0 | 0 | 0 | 0 | 0 | 0 | 0 | 0 | 0 | 0 | 0 | 0 | 0 | 0 | 0 | 0 | 0 | 0 | 0 | 0 | 0 | 0 | 0 | 0 | 0 | 0 | 0 | 0
Hydrogen Evolution | Dem_BB009 | MW | SPEN | Glenrothes |  | 0 | 0 | 0 | 0 | 0 | 0 | 0 | 0 | 0 | 0 | 0 | 0 | 0 | 0 | 0 | 0 | 0 | 0 | 0 | 0 | 0 | 0 | 0 | 0 | 0 | 0 | 0 | 0
Hydrogen Evolution | Dem_BB009 | MW | SPEN | Gorgie |  | 0 | 0 | 0 | 0 | 0 | 0 | 0 | 0 | 0 | 0 | 0 | 0 | 0 | 0 | 0 | 0 | 0 | 0 | 0 | 0 | 0 | 0 | 0 | 0 | 0 | 0 | 0 | 0
Hydrogen Evolution | Dem_BB009 | MW | SPEN | Govan |  | 0 | 0 | 0 | 0 | 0 | 0 | 0 | 0 | 0 | 0 | 0 | 0 | 0 | 0 | 0 | 0 | 0 | 0 | 0 | 0 | 0 | 0 | 0 | 0 | 0 | 0 | 0 | 0
Hydrogen Evolution | Dem_BB009 | MW | SPEN | Grangemouth A |  | 0 | 0 | 0 | 0 | 0 | 0 | 0 | 0 | 0 | 0 | 0 | 0 | 0 | 0 | 0 | 0 | 0 | 0 | 0 | 0 | 0 | 0 | 0 | 0 | 0 | 0 | 0 | 0
Hydrogen Evolution | Dem_BB009 | MW | SPEN | Grangemouth C |  | 0 | 0 | 0 | 0 | 0 | 0 | 0 | 0 | 0 | 0 | 0 | 0 | 0 | 0 | 0 | 0 | 0 | 0 | 0 | 0 | 0 | 0 | 0 | 0 | 0 | 0 | 0 | 0
Hydrogen Evolution | Dem_BB009 | MW | SPEN | Haggs Road |  | 0 | 0 | 0 | 0 | 0 | 0 | 0 | 0 | 0 | 0 | 0 | 0 | 0 | 0 | 0 | 0 | 0 | 0 | 0 | 0 | 0 | 0 | 0 | 0 | 0 | 0 | 0 | 0
Hydrogen Evolution | Dem_BB009 | MW | SPEN | Hawick |  | 0 | 0 | 0 | 0 | 0 | 0 | 0 | 0 | 0 | 0 | 0 | 0 | 0 | 0 | 0 | 0 | 0 | 0 | 0 | 0 | 0 | 0 | 0 | 0 | 0 | 0 | 0 | 0
Hydrogen Evolution | Dem_BB009 | MW | SPEN | Helensburgh |  | 0 | 0 | 0 | 0 | 0 | 0 | 0 | 0 | 0 | 0 | 0 | 0 | 0 | 0 | 0 | 0 | 0 | 0 | 0 | 0 | 0 | 0 | 0 | 0 | 0 | 0 | 0 | 0
Hydrogen Evolution | Dem_BB009 | MW | SPEN | Hunterston Farm |  | 0 | 0 | 0 | 0 | 0 | 0 | 0 | 0 | 0 | 0 | 0 | 0 | 0 | 0 | 0 | 0 | 0 | 0 | 0 | 0 | 0 | 0 | 0 | 0 | 0 | 0 | 0 | 0
Hydrogen Evolution | Dem_BB009 | MW | SPEN | Inverkeithing |  | 0 | 0 | 0 | 0 | 0 | 0 | 0 | 0 | 0 | 0 | 0 | 0 | 0 | 0 | 0 | 0 | 0 | 0 | 0 | 0 | 0 | 0 | 0 | 0 | 0 | 0 | 0 | 0
Hydrogen Evolution | Dem_BB009 | MW | SPEN | Johnstone |  | 0 | 0 | 0 | 0 | 0 | 0 | 0 | 0 | 0 | 0 | 0 | 0 | 0 | 0 | 0 | 0 | 0 | 0 | 0 | 0 | 0 | 0 | 0 | 0 | 0 | 0 | 0 | 0
Hydrogen Evolution | Dem_BB009 | MW | SPEN | Kaimes |  | 0 | 0 | 0 | 0 | 0 | 0 | 0 | 0 | 0 | 0 | 0 | 0 | 0 | 0 | 0 | 0 | 0 | 0 | 0 | 0 | 0 | 0 | 0 | 0 | 0 | 0 | 0 | 0
Hydrogen Evolution | Dem_BB009 | MW | SPEN | Kendoon |  | 0 | 0 | 0 | 0 | 0 | 0 | 0 | 0 | 0 | 0 | 0 | 0 | 0 | 0 | 0 | 0 | 0 | 0 | 0 | 0 | 0 | 0 | 0 | 0 | 0 | 0 | 0 | 0
Hydrogen Evolution | Dem_BB009 | MW | SPEN | Kilbowie 11 |  | 0 | 0 | 0 | 0 | 0 | 0 | 0 | 0 | 0 | 0 | 0 | 0 | 0 | 0 | 0 | 0 | 0 | 0 | 0 | 0 | 0 | 0 | 0 | 0 | 0 | 0 | 0 | 0
Hydrogen Evolution | Dem_BB009 | MW | SPEN | Kilbowie 33 |  | 0 | 0 | 0 | 0 | 0 | 0 | 0 | 0 | 0 | 0 | 0 | 0 | 0 | 0 | 0 | 0 | 0 | 0 | 0 | 0 | 0 | 0 | 0 | 0 | 0 | 0 | 0 | 0
Hydrogen Evolution | Dem_BB009 | MW | SPEN | Killermont |  | 0 | 0 | 0 | 0 | 0 | 0 | 0 | 0 | 0 | 0 | 0 | 0 | 0 | 0 | 0 | 0 | 0 | 0 | 0 | 0 | 0 | 0 | 0 | 0 | 0 | 0 | 0 | 0
Hydrogen Evolution | Dem_BB009 | MW | SPEN | Kilwinning |  | 0 | 0 | 0 | 0 | 0 | 0 | 0 | 0 | 0 | 0 | 0 | 0 | 0 | 0 | 0 | 0 | 0 | 0 | 0 | 0 | 0 | 0 | 0 | 0 | 0 | 0 | 0 | 0
Hydrogen Evolution | Dem_BB009 | MW | SPEN | Lesmahagow |  | 0 | 0 | 0 | 0 | 0 | 0 | 0 | 0 | 0 | 0 | 0 | 0 | 0 | 0 | 0 | 0 | 0 | 0 | 0 | 0 | 0 | 0 | 0 | 0 | 0 | 0 | 0 | 0
Hydrogen Evolution | Dem_BB009 | MW | SPEN | Leven |  | 0 | 0 | 0 | 0 | 0 | 0 | 0 | 0 | 0 | 0 | 0 | 0 | 0 | 0 | 0 | 0 | 0 | 0 | 0 | 0 | 0 | 0 | 0 | 0 | 0 | 0 | 0 | 0
Hydrogen Evolution | Dem_BB009 | MW | SPEN | Livingston East |  | 0 | 0 | 0 | 0 | 0 | 0 | 0 | 0 | 0 | 0 | 0 | 0 | 0 | 0 | 0 | 0 | 0 | 0 | 0 | 0 | 0 | 0 | 0 | 0 | 0 | 0 | 0 | 0
Hydrogen Evolution | Dem_BB009 | MW | SPEN | Maybole |  | 0 | 0 | 0 | 0 | 0 | 0 | 0 | 0 | 0 | 0 | 0 | 0 | 0 | 0 | 0 | 0 | 0 | 0 | 0 | 0 | 0 | 0 | 0 | 0 | 0 | 0 | 0 | 0
Hydrogen Evolution | Dem_BB009 | MW | SPEN | Moffat |  | 0 | 0 | 0 | 0 | 0 | 0 | 0 | 0 | 0 | 0 | 0 | 0 | 0 | 0 | 0 | 0 | 0 | 0 | 0 | 0 | 0 | 0 | 0 | 0 | 0 | 0 | 0 | 0
Hydrogen Evolution | Dem_BB009 | MW | SPEN | Newarthill |  | 0 | 0 | 0 | 0 | 0 | 0 | 0 | 0 | 0 | 0 | 0 | 0 | 0 | 0 | 0 | 0 | 0 | 0 | 0 | 0 | 0 | 0 | 0 | 0 | 0 | 0 | 0 | 0
Hydrogen Evolution | Dem_BB009 | MW | SPEN | Newton Stewart |  | 0 | 0 | 0 | 0 | 0 | 0 | 0 | 0 | 0 | 0 | 0 | 0 | 0 | 0 | 0 | 0 | 0 | 0 | 0 | 0 | 0 | 0 | 0 | 0 | 0 | 0 | 0 | 0
Hydrogen Evolution | Dem_BB009 | MW | SPEN | Paisley |  | 0 | 0 | 0 | 0 | 0 | 0 | 0 | 0 | 0 | 0 | 0 | 0 | 0 | 0 | 0 | 0 | 0 | 0 | 0 | 0 | 0 | 0 | 0 | 0 | 0 | 0 | 0 | 0
Hydrogen Evolution | Dem_BB009 | MW | SPEN | Partick |  | 0 | 0 | 0 | 0 | 0 | 0 | 0 | 0 | 0 | 0 | 0 | 0 | 0 | 0 | 0 | 0 | 0 | 0 | 0 | 0 | 0 | 0 | 0 | 0 | 0 | 0 | 0 | 0
Hydrogen Evolution | Dem_BB009 | MW | SPEN | Port Dundas |  | 0 | 0 | 0 | 0 | 0 | 0 | 0 | 0 | 0 | 0 | 0 | 0 | 0 | 0 | 0 | 0 | 0 | 0 | 0 | 0 | 0 | 0 | 0 | 0 | 0 | 0 | 0 | 0
Hydrogen Evolution | Dem_BB009 | MW | SPEN | Portobello |  | 0 | 0 | 0 | 0 | 0 | 0 | 0 | 0 | 0 | 0 | 0 | 0 | 0 | 0 | 0 | 0 | 0 | 0 | 0 | 0 | 0 | 0 | 0 | 0 | 0 | 0 | 0 | 0
Hydrogen Evolution | Dem_BB009 | MW | SPEN | Ravenscraig |  | 0 | 0 | 0 | 0 | 0 | 0 | 0 | 0 | 0 | 0 | 0 | 0 | 0 | 0 | 0 | 0 | 0 | 0 | 0 | 0 | 0 | 0 | 0 | 0 | 0 | 0 | 0 | 0
Hydrogen Evolution | Dem_BB009 | MW | SPEN | Redhouse |  | 0 | 0 | 0 | 0 | 0 | 0 | 0 | 0 | 0 | 0 | 0 | 0 | 0 | 0 | 0 | 0 | 0 | 0 | 0 | 0 | 0 | 0 | 0 | 0 | 0 | 0 | 0 | 0
Hydrogen Evolution | Dem_BB009 | MW | SPEN | Saltcoats A |  | 0 | 0 | 0 | 0 | 0 | 0 | 0 | 0 | 0 | 0 | 0 | 0 | 0 | 0 | 0 | 0 | 0 | 0 | 0 | 0 | 0 | 0 | 0 | 0 | 0 | 0 | 0 | 0
Hydrogen Evolution | Dem_BB009 | MW | SPEN | Saltcoats B |  | 0 | 0 | 0 | 0 | 0 | 0 | 0 | 0 | 0 | 0 | 0 | 0 | 0 | 0 | 0 | 0 | 0 | 0 | 0 | 0 | 0 | 0 | 0 | 0 | 0 | 0 | 0 | 0
Hydrogen Evolution | Dem_BB009 | MW | SPEN | Shrubhill |  | 0 | 0 | 0 | 0 | 0 | 0 | 0 | 0 | 0 | 0 | 0 | 0 | 0 | 0 | 0 | 0 | 0 | 0 | 0 | 0 | 0 | 0 | 0 | 0 | 0 | 0 | 0 | 0
Hydrogen Evolution | Dem_BB009 | MW | SPEN | Sighthill |  | 0 | 0 | 0 | 0 | 0 | 0 | 0 | 0 | 0 | 0 | 0 | 0 | 0 | 0 | 0 | 0 | 0 | 0 | 0 | 0 | 0 | 0 | 0 | 0 | 0 | 0 | 0 | 0
Hydrogen Evolution | Dem_BB009 | MW | SPEN | Spango Valley |  | 0 | 0 | 0 | 0 | 0 | 0 | 0 | 0 | 0 | 0 | 0 | 0 | 0 | 0 | 0 | 0 | 0 | 0 | 0 | 0 | 0 | 0 | 0 | 0 | 0 | 0 | 0 | 0
Hydrogen Evolution | Dem_BB009 | MW | SPEN | St Andrews Cross |  | 0 | 0 | 0 | 0 | 0 | 0 | 0 | 0 | 0 | 0 | 0 | 0 | 0 | 0 | 0 | 0 | 0 | 0 | 0 | 0 | 0 | 0 | 0 | 0 | 0 | 0 | 0 | 0
Hydrogen Evolution | Dem_BB009 | MW | SPEN | Stirling |  | 0 | 0 | 0 | 0 | 0 | 0 | 0 | 0 | 0 | 0 | 0 | 0 | 0 | 0 | 0 | 0 | 0 | 0 | 0 | 0 | 0 | 0 | 0 | 0 | 0 | 0 | 0 | 0
Hydrogen Evolution | Dem_BB009 | MW | SPEN | Strathaven |  | 0 | 0 | 0 | 0 | 0 | 0 | 0 | 0 | 0 | 0 | 0 | 0 | 0 | 0 | 0 | 0 | 0 | 0 | 0 | 0 | 0 | 0 | 0 | 0 | 0 | 0 | 0 | 0
Hydrogen Evolution | Dem_BB009 | MW | SPEN | Strathleven |  | 0 | 0 | 0 | 0 | 0 | 0 | 0 | 0 | 0 | 0 | 0 | 0 | 0 | 0 | 0 | 0 | 0 | 0 | 0 | 0 | 0 | 0 | 0 | 0 | 0 | 0 | 0 | 0
Hydrogen Evolution | Dem_BB009 | MW | SPEN | Telford Road |  | 0 | 0 | 0 | 0 | 0 | 0 | 0 | 0 | 0 | 0 | 0 | 0 | 0 | 0 | 0 | 0 | 0 | 0 | 0 | 0 | 0 | 0 | 0 | 0 | 0 | 0 | 0 | 0
Hydrogen Evolution | Dem_BB009 | MW | SPEN | Tongland |  | 0 | 0 | 0 | 0 | 0 | 0 | 0 | 0 | 0 | 0 | 0 | 0 | 0 | 0 | 0 | 0 | 0 | 0 | 0 | 0 | 0 | 0 | 0 | 0 | 0 | 0 | 0 | 0
Hydrogen Evolution | Dem_BB009 | MW | SPEN | West George Street |  | 0 | 0 | 0 | 0 | 0 | 0 | 0 | 0 | 0 | 0 | 0 | 0 | 0 | 0 | 0 | 0 | 0 | 0 | 0 | 0 | 0 | 0 | 0 | 0 | 0 | 0 | 0 | 0
Hydrogen Evolution | Dem_BB009 | MW | SPEN | Westfield |  | 0 | 0 | 0 | 0 | 0 | 0 | 0 | 0 | 0 | 0 | 0 | 0 | 0 | 0 | 0 | 0 | 0 | 0 | 0 | 0 | 0 | 0 | 0 | 0 | 0 | 0 | 0 | 0
Hydrogen Evolution | Dem_BB009 | MW | SPEN | Whitehouse |  | 0 | 0 | 0 | 0 | 0 | 0 | 0 | 0 | 0 | 0 | 0 | 0 | 0 | 0 | 0 | 0 | 0 | 0 | 0 | 0 | 0 | 0 | 0 | 0 | 0 | 0 | 0 | 0
Hydrogen Evolution | Dem_BB009 | MW | SPEN | Wishaw |  | 0 | 0 | 0 | 0 | 0 | 0 | 0 | 0 | 0 | 0 | 0 | 0 | 0 | 0 | 0 | 0 | 0 | 0 | 0 | 0 | 0 | 0 | 0 | 0 | 0 | 0 | 0 | 0
Hydrogen Evolution | Dem_BB009 | MW | SPEN Manweb | Birkenhead |  | 0 | 0 | 0 | 0 | 0 | 0 | 0 | 0 | 0 | 0 | 0 | 0 | 0 | 0 | 0 | 0 | 0 | 0 | 0 | 0 | 0 | 0 | 0 | 0 | 0 | 0 | 0 | 0
Hydrogen Evolution | Dem_BB009 | MW | SPEN Manweb | Capenhurst |  | 0 | 0 | 0 | 0 | 0 | 0 | 0 | 0 | 0 | 0 | 0 | 0 | 0 | 0 | 0 | 0 | 0 | 0 | 0 | 0 | 0 | 0 | 0 | 0 | 0 | 0 | 0 | 0
Hydrogen Evolution | Dem_BB009 | MW | SPEN Manweb | Carrington |  | 0 | 0 | 0 | 0 | 0 | 0 | 0 | 0 | 0 | 0 | 0 | 0 | 0 | 0 | 0 | 0 | 0 | 0 | 0 | 0 | 0 | 0 | 0 | 0 | 0 | 0 | 0 | 0
Hydrogen Evolution | Dem_BB009 | MW | SPEN Manweb | Connah's Quay |  | 0 | 0 | 0 | 0 | 0 | 0 | 0 | 0 | 0 | 0 | 0 | 0 | 0 | 0 | 0 | 0 | 0 | 0 | 0 | 0 | 0 | 0 | 0 | 0 | 0 | 0 | 0 | 0
Hydrogen Evolution | Dem_BB009 | MW | SPEN Manweb | Fiddlers Ferry |  | 0 | 0 | 44.387 | 84.463 | 84.373 | 84.118 | 104.438 | 417.588 | 469.039 | 470.538 | 636.488 | 637.573 | 642.443 | 641.826 | 640.648 | 639.751 | 640.639 | 638.223 | 639.266 | 640.926 | 639.639 | 639.636 | 638.841 | 639.427 | 639.592 | 639.75 | 639.427 | 638.695
Hydrogen Evolution | Dem_BB009 | MW | SPEN Manweb | Frodsham |  | 0 | 0 | 0 | 0 | 0 | 0 | 0 | 0 | 0 | 0 | 0 | 0 | 0 | 0 | 0 | 0 | 0 | 0 | 0 | 0 | 0 | 0 | 0 | 0 | 0 | 0 | 0 | 0
Hydrogen Evolution | Dem_BB009 | MW | SPEN Manweb | Kirkby (_D) |  | 0 | 0 | 0 | 0 | 0 | 0 | 0 | 0 | 0 | 0 | 0 | 0 | 0 | 0 | 0 | 0 | 0 | 0 | 0 | 0 | 0 | 0 | 0 | 0 | 0 | 0 | 0 | 0
Hydrogen Evolution | Dem_BB009 | MW | SPEN Manweb | Legacy |  | 0 | 0 | 0 | 0 | 0 | 0 | 0 | 0 | 0 | 0 | 0 | 0 | 0 | 0 | 0 | 0 | 0 | 0 | 0 | 0 | 0 | 0 | 0 | 0 | 0 | 0 | 0 | 0
Hydrogen Evolution | Dem_BB009 | MW | SPEN Manweb | Lister Drive |  | 0 | 0 | 0 | 0 | 0 | 0 | 0 | 0 | 0 | 0 | 0 | 0 | 0 | 0 | 0 | 0 | 0 | 0 | 0 | 0 | 0 | 0 | 0 | 0 | 0 | 0 | 0 | 0
Hydrogen Evolution | Dem_BB009 | MW | SPEN Manweb | Pentir |  | 0 | 0 | 0.058 | 0.058 | 0.058 | 0.058 | 0.057 | 0.057 | 0.056 | 0.056 | 0.128 | 0.128 | 0.129 | 0.129 | 0.129 | 0.128 | 0.129 | 0.128 | 0.128 | 238.323 | 1084.892 | 1290.366 | 1288.763 | 1458.859 | 1489.48 | 1489.849 | 1489.096 | 1515.447
Hydrogen Evolution | Dem_BB009 | MW | SPEN Manweb | Rainhill |  | 0 | 0 | 0 | 0 | 0 | 0 | 0 | 0 | 0 | 0 | 0 | 0 | 0 | 0 | 0 | 0 | 0 | 0 | 0 | 0 | 0 | 0 | 0 | 0 | 0 | 0 | 0 | 0
Hydrogen Evolution | Dem_BB009 | MW | SPEN Manweb | St. Asaph |  | 0 | 0 | 0 | 0 | 0 | 0 | 0 | 0 | 0 | 0 | 0 | 0 | 0 | 0 | 0 | 0 | 0 | 0 | 0 | 0 | 0 | 0 | 0 | 0 | 0 | 0 | 0 | 0
Hydrogen Evolution | Dem_BB009 | MW | SPEN Manweb | Trawsfynydd |  | 0 | 0 | 0 | 0 | 0 | 0 | 0 | 0 | 0 | 0 | 0 | 0 | 0 | 0 | 0 | 0 | 0 | 0 | 0 | 0 | 0 | 0 | 0 | 0 | 0 | 0 | 0 | 0
Hydrogen Evolution | Dem_BB009 | MW | SPEN Manweb | Wylfa |  | 0 | 0 | 0 | 0 | 0 | 0 | 0 | 0 | 0 | 0 | 0 | 0 | 0 | 0 | 0.169 | 0.169 | 0.169 | 0.169 | 0.39 | 0.391 | 0.39 | 0.39 | 0.39 | 0.39 | 0.779 | 0.78 | 0.787 | 0.786
Hydrogen Evolution | Dem_BB009 | MW | SPTL | Direct(SPTL) |  | 0.342 | 3.111 | 12.9 | 12.955 | 155.221 | 166.815 | 165.964 | 176.996 | 645.149 | 647.212 | 1103.908 | 1312.04 | 1406.696 | 1405.347 | 1402.765 | 1400.802 | 1402.747 | 1397.457 | 1399.74 | 2039.05 | 2995.616 | 2995.604 | 3444.329 | 5456.694 | 5458.099 | 5459.45 | 5456.692 | 5450.443
Hydrogen Evolution | Dem_BB009 | MW | SSEN (SHEPD) | Abernethy |  | 0 | 0 | 0 | 0.499 | 0.498 | 497.063 | 593.331 | 591.698 | 582.663 | 584.525 | 576.272 | 2978.477 | 3001.227 | 2998.349 | 2992.841 | 2988.653 | 2992.802 | 2981.515 | 2986.386 | 2994.144 | 2988.128 | 2988.116 | 2984.404 | 2987.141 | 2987.91 | 2988.65 | 2987.14 | 2983.719
Hydrogen Evolution | Dem_BB009 | MW | SSEN (SHEPD) | Alness |  | 0.275 | 0.275 | 1.808 | 5.115 | 8.516 | 11.361 | 11.303 | 11.272 | 12.491 | 12.531 | 48.293 | 48.375 | 92.513 | 92.425 | 188.059 | 187.795 | 188.056 | 187.347 | 188.233 | 192.874 | 192.487 | 192.486 | 192.247 | 192.423 | 277.598 | 277.666 | 326.885 | 326.511
Hydrogen Evolution | Dem_BB009 | MW | SSEN (SHEPD) | Arbroath |  | 0 | 0 | 0 | 0 | 0 | 0 | 0 | 0 | 0 | 0 | 0 | 0 | 0 | 0 | 0 | 0 | 0 | 0 | 0 | 0 | 0 | 0 | 0 | 0 | 0 | 0 | 0 | 0
Hydrogen Evolution | Dem_BB009 | MW | SSEN (SHEPD) | Ardkinglas |  | 0 | 0 | 0 | 0 | 0 | 0 | 0 | 21.313 | 20.97 | 183.07 | 180.485 | 180.793 | 182.174 | 181.999 | 181.665 | 181.411 | 181.662 | 180.977 | 181.273 | 181.744 | 181.379 | 181.378 | 181.153 | 181.319 | 523.833 | 523.963 | 634.63 | 635.106
Hydrogen Evolution | Dem_BB009 | MW | SSEN (SHEPD) | Ardmore |  | 0 | 0 | 0 | 0 | 0 | 0 | 0.138 | 99.2 | 97.604 | 97.916 | 96.534 | 96.698 | 97.437 | 97.343 | 97.165 | 97.029 | 97.163 | 96.797 | 1014.109 | 1087.827 | 1093.324 | 1093.32 | 1935.026 | 2200.004 | 2359.348 | 2359.932 | 3124.07 | 3293.646
Hydrogen Evolution | Dem_BB009 | MW | SSEN (SHEPD) | Beauly |  | 0 | 0 | 0 | 0 | 0 | 0 | 0 | 0 | 0 | 0 | 0 | 0 | 0 | 0 | 0 | 0 | 0 | 0 | 0 | 0 | 0 | 0 | 0 | 0 | 0 | 0 | 0 | 0
Hydrogen Evolution | Dem_BB009 | MW | SSEN (SHEPD) | Berryburn |  | 0 | 0 | 0 | 0 | 0 | 0 | 0 | 0 | 0 | 0 | 0 | 0 | 0 | 0 | 0 | 0 | 0 | 0 | 0 | 0 | 0 | 0 | 0 | 0 | 0 | 0 | 0 | 0
Hydrogen Evolution | Dem_BB009 | MW | SSEN (SHEPD) | Boat of Garten |  | 0 | 0 | 0 | 0 | 0 | 0 | 0 | 0 | 0 | 0 | 0 | 0 | 0 | 0 | 0 | 0 | 0 | 0 | 0 | 0 | 0 | 0 | 0 | 0 | 0 | 0 | 0 | 0
Hydrogen Evolution | Dem_BB009 | MW | SSEN (SHEPD) | Braco West |  | 0 | 0 | 0 | 0 | 0 | 0 | 0 | 0 | 0 | 0 | 0 | 0 | 0 | 0 | 0 | 0 | 0 | 0 | 0 | 0 | 0 | 0 | 0 | 0 | 0 | 0 | 0 | 0
Hydrogen Evolution | Dem_BB009 | MW | SSEN (SHEPD) | Bridge of Dun |  | 0 | 0 | 0 | 0 | 0 | 0 | 0 | 0 | 0 | 0 | 0 | 0 | 0 | 0 | 0 | 0 | 0 | 0 | 0 | 0 | 0 | 0 | 0 | 0 | 0 | 0 | 0 | 0
Hydrogen Evolution | Dem_BB009 | MW | SSEN (SHEPD) | Broadford-Skye |  | 0 | 0 | 0 | 0 | 0 | 0 | 0 | 0 | 0 | 0 | 0 | 0 | 0 | 0 | 0 | 0 | 0 | 0 | 0 | 0 | 0 | 0 | 0 | 0 | 0 | 0 | 0 | 0
Hydrogen Evolution | Dem_BB009 | MW | SSEN (SHEPD) | Brora |  | 0 | 0 | 0 | 0 | 0 | 0 | 0 | 0 | 0 | 0 | 0 | 0 | 0 | 0 | 0 | 0 | 0 | 0 | 0 | 0 | 0 | 0 | 0 | 0 | 0 | 0 | 0 | 0
Hydrogen Evolution | Dem_BB009 | MW | SSEN (SHEPD) | Burghmuir |  | 0 | 0 | 0 | 0 | 0 | 0 | 0 | 0 | 0 | 0 | 0 | 0 | 0 | 0 | 0 | 0 | 0 | 0 | 0 | 0 | 0 | 0 | 0 | 0 | 0 | 0 | 0 | 0
Hydrogen Evolution | Dem_BB009 | MW | SSEN (SHEPD) | Cairnford |  | 0.335 | 0.335 | 0.565 | 1.082 | 3.116 | 3.107 | 3.295 | 43.602 | 42.901 | 136.342 | 522.125 | 542.843 | 546.989 | 546.465 | 713.838 | 712.839 | 713.829 | 711.137 | 712.298 | 718.434 | 716.991 | 721.915 | 721.018 | 883.488 | 1036.946 | 1037.203 | 1036.679 | 1035.492
Hydrogen Evolution | Dem_BB009 | MW | SSEN (SHEPD) | Carradale |  | 0 | 0 | 0 | 0 | 0 | 0 | 0 | 0 | 0 | 0 | 0 | 0 | 0 | 0 | 0 | 0 | 0 | 0 | 0 | 0 | 0 | 0 | 0 | 0 | 0 | 0 | 0 | 0
Hydrogen Evolution | Dem_BB009 | MW | SSEN (SHEPD) | Cassley |  | 0 | 0 | 0 | 0 | 0 | 0 | 0 | 0 | 0 | 0 | 0 | 0 | 0 | 0 | 0 | 0 | 0 | 0 | 0 | 0 | 0 | 0 | 0 | 0 | 0 | 0 | 0 | 0
Hydrogen Evolution | Dem_BB009 | MW | SSEN (SHEPD) | Ceannacroc |  | 0 | 0 | 0 | 0 | 0 | 0 | 0 | 0 | 0 | 0 | 0 | 0 | 0 | 0 | 0 | 0 | 0 | 0 | 0 | 0 | 0 | 0 | 0 | 0 | 0 | 0 | 0 | 0
Hydrogen Evolution | Dem_BB009 | MW | SSEN (SHEPD) | Charleston |  | 0 | 0 | 0 | 0 | 0 | 0 | 0 | 0 | 0 | 0 | 0 | 0 | 0 | 0 | 0 | 0 | 0 | 0 | 0 | 0 | 0 | 0 | 0 | 0 | 0 | 0 | 0 | 0
Hydrogen Evolution | Dem_BB009 | MW | SSEN (SHEPD) | Clachan |  | 0 | 0 | 0 | 0 | 0 | 0 | 0 | 0 | 0 | 0 | 0 | 0 | 0 | 0 | 0 | 0 | 0 | 0 | 0 | 0 | 0 | 0 | 0 | 0 | 0 | 0 | 0 | 0
Hydrogen Evolution | Dem_BB009 | MW | SSEN (SHEPD) | Clayhills |  | 0 | 0 | 0 | 0 | 0 | 0 | 0 | 0 | 0 | 0 | 0 | 0 | 0 | 0 | 0 | 0 | 0 | 0 | 0 | 0 | 0 | 0 | 0 | 0 | 0 | 0 | 0 | 0
Hydrogen Evolution | Dem_BB009 | MW | SSEN (SHEPD) | Coupar Angus |  | 0 | 0 | 0 | 0 | 0 | 0 | 0 | 0 | 0 | 0 | 0 | 0 | 0 | 0 | 0 | 0 | 0 | 0 | 0 | 0 | 0 | 0 | 0 | 0 | 0 | 0 | 0 | 0
Hydrogen Evolution | Dem_BB009 | MW | SSEN (SHEPD) | Craigiebuckler |  | 0 | 0 | 0 | 0 | 0 | 0 | 0 | 0 | 0 | 0 | 0 | 0 | 0 | 0 | 0 | 0 | 0 | 0 | 0 | 0 | 0 | 0 | 0 | 0 | 0 | 0 | 0 | 0
Hydrogen Evolution | Dem_BB009 | MW | SSEN (SHEPD) | Dallas |  | 0 | 0 | 0 | 0 | 0 | 0 | 0 | 0 | 0 | 0 | 0 | 0 | 0 | 0 | 0 | 0 | 0 | 0 | 0 | 0 | 0 | 0 | 0 | 0 | 0 | 0 | 0 | 0
Hydrogen Evolution | Dem_BB009 | MW | SSEN (SHEPD) | Dounreay |  | 0 | 0 | 0 | 0 | 0 | 0 | 0 | 0 | 0 | 0 | 0 | 0 | 0 | 0 | 0 | 0 | 0 | 0 | 0 | 0 | 0 | 0 | 0 | 0 | 0 | 0 | 0 | 0
Hydrogen Evolution | Dem_BB009 | MW | SSEN (SHEPD) | Dudhope |  | 0 | 0 | 0 | 0 | 0 | 0 | 0 | 0 | 0 | 0 | 0 | 0 | 0 | 0 | 0 | 0 | 0 | 0 | 0 | 0 | 0 | 0 | 0 | 0 | 0 | 0 | 0 | 0
Hydrogen Evolution | Dem_BB009 | MW | SSEN (SHEPD) | Dunbeath |  | 0 | 0 | 0 | 0 | 0 | 0 | 0 | 0 | 0 | 0 | 0 | 0 | 0 | 0 | 0 | 0 | 0 | 0 | 0 | 0 | 0 | 0 | 0 | 0 | 0 | 0 | 0 | 0
Hydrogen Evolution | Dem_BB009 | MW | SSEN (SHEPD) | Dunoon |  | 0 | 0 | 0 | 0 | 0 | 0 | 0 | 0 | 0 | 0 | 0 | 0 | 0 | 0 | 0 | 0 | 0 | 0 | 0 | 0 | 0 | 0 | 0 | 0 | 0 | 0 | 0 | 0
Hydrogen Evolution | Dem_BB009 | MW | SSEN (SHEPD) | Dunvegan |  | 0 | 0 | 0 | 0 | 0 | 0 | 0 | 0 | 0 | 0 | 0 | 0 | 0 | 0 | 0 | 0 | 0 | 0 | 0 | 0 | 0 | 0 | 0 | 0 | 0 | 0 | 0 | 0
Hydrogen Evolution | Dem_BB009 | MW | SSEN (SHEPD) | Dyce |  | 0 | 0 | 0 | 0 | 0 | 0 | 0 | 0 | 0 | 0 | 0 | 0 | 0 | 0 | 0 | 0 | 0 | 0 | 0 | 0 | 0 | 0 | 0 | 0 | 0 | 0 | 0 | 0
Hydrogen Evolution | Dem_BB009 | MW | SSEN (SHEPD) | Elgin |  | 0 | 0 | 0 | 0 | 0 | 0 | 0 | 0 | 0 | 0 | 0 | 0 | 0 | 0 | 0 | 0 | 0 | 0 | 0 | 0 | 0 | 0 | 0 | 0 | 0 | 0 | 0 | 0
Hydrogen Evolution | Dem_BB009 | MW | SSEN (SHEPD) | Fasnakyle |  | 0 | 0 | 0 | 0 | 0 | 0 | 0 | 0 | 0 | 0 | 0 | 0 | 0 | 0 | 0 | 0 | 0 | 0 | 0 | 0 | 0 | 0 | 0 | 0 | 0 | 0 | 0 | 0
Hydrogen Evolution | Dem_BB009 | MW | SSEN (SHEPD) | Fetteresso |  | 0 | 0 | 0 | 0 | 0 | 0 | 0 | 0 | 0 | 0 | 0 | 0 | 0 | 0 | 0 | 0 | 0 | 0 | 0 | 0 | 0 | 0 | 0 | 0 | 0 | 0 | 0 | 0
Hydrogen Evolution | Dem_BB009 | MW | SSEN (SHEPD) | Fiddes |  | 0 | 0 | 0 | 0 | 0 | 0 | 0 | 0 | 0 | 0 | 0 | 0 | 0 | 0 | 0 | 0 | 0 | 0 | 0 | 0 | 0 | 0 | 0 | 0 | 0 | 0 | 0 | 0
Hydrogen Evolution | Dem_BB009 | MW | SSEN (SHEPD) | Finstown |  | 0 | 0 | 0 | 0 | 0 | 0 | 0 | 0 | 0 | 0 | 0 | 0 | 0 | 0 | 0 | 0 | 0 | 0 | 0 | 0 | 0 | 0 | 0 | 0 | 0 | 0 | 0 | 0
Hydrogen Evolution | Dem_BB009 | MW | SSEN (SHEPD) | Fort Augustus |  | 0 | 0 | 0 | 0 | 0 | 0 | 0 | 0 | 0 | 0 | 0 | 0 | 0 | 0 | 0 | 0 | 0 | 0 | 0 | 0 | 0 | 0 | 0 | 0 | 0 | 0 | 0 | 0
Hydrogen Evolution | Dem_BB009 | MW | SSEN (SHEPD) | Fort William |  | 0 | 0 | 0 | 0 | 0 | 0 | 0 | 0 | 0 | 0 | 0 | 0 | 0 | 0 | 0 | 0 | 0 | 0 | 0 | 0 | 0 | 0 | 0 | 0 | 0 | 0 | 0 | 0
Hydrogen Evolution | Dem_BB009 | MW | SSEN (SHEPD) | Fraserburgh |  | 0 | 0 | 0 | 0 | 0 | 0 | 0 | 0 | 0 | 0 | 0 | 0 | 0 | 0 | 0 | 0 | 0 | 0 | 0 | 0 | 0 | 0 | 0 | 0 | 0 | 0 | 0 | 0
Hydrogen Evolution | Dem_BB009 | MW | SSEN (SHEPD) | Glenfarclas |  | 0 | 0 | 0 | 0 | 0 | 0 | 0 | 0 | 0 | 0 | 0 | 0 | 0 | 0 | 0 | 0 | 0 | 0 | 0 | 0 | 0 | 0 | 0 | 0 | 0 | 0 | 0 | 0
Hydrogen Evolution | Dem_BB009 | MW | SSEN (SHEPD) | Grudie Bridge |  | 0 | 0 | 0 | 0 | 0 | 0 | 0 | 0 | 0 | 0 | 0 | 0 | 0 | 0 | 0 | 0 | 0 | 0 | 0 | 0 | 0 | 0 | 0 | 0 | 0 | 0 | 0 | 0
Hydrogen Evolution | Dem_BB009 | MW | SSEN (SHEPD) | Inverness |  | 0 | 0 | 0 | 0 | 0 | 0 | 0 | 0 | 0 | 0 | 0 | 0 | 0 | 0 | 0 | 0 | 0 | 0 | 0 | 0 | 0 | 0 | 0 | 0 | 0 | 0 | 0 | 0
Hydrogen Evolution | Dem_BB009 | MW | SSEN (SHEPD) | Keith |  | 0 | 0 | 0 | 0 | 0 | 0 | 0 | 0 | 0 | 0 | 0 | 0 | 0 | 0 | 0 | 0 | 0 | 0 | 0 | 0 | 0 | 0 | 0 | 0 | 0 | 0 | 0 | 0
Hydrogen Evolution | Dem_BB009 | MW | SSEN (SHEPD) | Killin |  | 0 | 0 | 0 | 0 | 0 | 0 | 0 | 0 | 0 | 0 | 0 | 0 | 0 | 0 | 0 | 0 | 0 | 0 | 0 | 0 | 0 | 0 | 0 | 0 | 0 | 0 | 0 | 0
Hydrogen Evolution | Dem_BB009 | MW | SSEN (SHEPD) | Kinlochleven |  | 0 | 0 | 0 | 0 | 0 | 0 | 0 | 0 | 0 | 0 | 0 | 0 | 0 | 0 | 0 | 0 | 0 | 0 | 0 | 0 | 0 | 0 | 0 | 0 | 0 | 0 | 0 | 0
Hydrogen Evolution | Dem_BB009 | MW | SSEN (SHEPD) | Kintore |  | 0 | 0 | 0 | 0 | 0 | 0 | 0 | 0 | 0 | 0 | 0 | 0 | 0 | 0 | 0 | 0 | 0 | 0 | 0 | 0 | 0 | 0 | 0 | 0 | 0 | 0 | 0 | 0
Hydrogen Evolution | Dem_BB009 | MW | SSEN (SHEPD) | Lairg |  | 0 | 0 | 0 | 0 | 0 | 0 | 0 | 0 | 0 | 0 | 0 | 0 | 0 | 0 | 0 | 0 | 0 | 0 | 0 | 0 | 0 | 0 | 0 | 0 | 0 | 0 | 0 | 0
Hydrogen Evolution | Dem_BB009 | MW | SSEN (SHEPD) | Lunanhead |  | 0 | 0 | 0 | 0 | 0 | 0 | 0 | 0 | 0 | 0 | 0 | 0 | 0 | 0 | 0 | 0 | 0 | 0 | 0 | 0 | 0 | 0 | 0 | 0 | 0 | 0 | 0 | 0
Hydrogen Evolution | Dem_BB009 | MW | SSEN (SHEPD) | Lyndhurst |  | 0 | 0 | 0 | 0 | 0 | 0 | 0 | 0 | 0 | 0 | 0 | 0 | 0 | 0 | 0 | 0 | 0 | 0 | 0 | 0 | 0 | 0 | 0 | 0 | 0 | 0 | 0 | 0
Hydrogen Evolution | Dem_BB009 | MW | SSEN (SHEPD) | Macduff |  | 0 | 0 | 0 | 0 | 0 | 0 | 0 | 0 | 0 | 0 | 0 | 0 | 0 | 0 | 0 | 0 | 0 | 0 | 0 | 0 | 0 | 0 | 0 | 0 | 0 | 0 | 0 | 0
Hydrogen Evolution | Dem_BB009 | MW | SSEN (SHEPD) | Milton of Craigie |  | 0 | 0 | 0 | 0 | 0 | 0 | 0 | 0 | 0 | 0 | 0 | 0 | 0 | 0 | 0 | 0 | 0 | 0 | 0 | 0 | 0 | 0 | 0 | 0 | 0 | 0 | 0 | 0
Hydrogen Evolution | Dem_BB009 | MW | SSEN (SHEPD) | Mybster |  | 0 | 0 | 0 | 0 | 0 | 0 | 0 | 0 | 0 | 0 | 0 | 0 | 0 | 0 | 0 | 0 | 0 | 0 | 0 | 0 | 0 | 0 | 0 | 0 | 0 | 0 | 0 | 0
Hydrogen Evolution | Dem_BB009 | MW | SSEN (SHEPD) | Nairn |  | 0 | 0 | 0 | 0 | 0 | 0 | 0 | 0 | 0 | 0 | 0 | 0 | 0 | 0 | 0 | 0 | 0 | 0 | 0 | 0 | 0 | 0 | 0 | 0 | 0 | 0 | 0 | 0
Hydrogen Evolution | Dem_BB009 | MW | SSEN (SHEPD) | Orrin |  | 0 | 0 | 0 | 0 | 0 | 0 | 0 | 0 | 0 | 0 | 0 | 0 | 0 | 0 | 0 | 0 | 0 | 0 | 0 | 0 | 0 | 0 | 0 | 0 | 0 | 0 | 0 | 0
Hydrogen Evolution | Dem_BB009 | MW | SSEN (SHEPD) | Persley |  | 0 | 0 | 0 | 0 | 0 | 0 | 0 | 0 | 0 | 0 | 0 | 0 | 0 | 0 | 0 | 0 | 0 | 0 | 0 | 0 | 0 | 0 | 0 | 0 | 0 | 0 | 0 | 0
Hydrogen Evolution | Dem_BB009 | MW | SSEN (SHEPD) | Peterhead Grange |  | 0 | 0 | 0 | 0 | 0 | 0 | 0 | 0 | 0 | 0 | 0 | 0 | 0 | 0 | 0 | 0 | 0 | 0 | 0 | 0 | 0 | 0 | 0 | 0 | 0 | 0 | 0 | 0
Hydrogen Evolution | Dem_BB009 | MW | SSEN (SHEPD) | Peterhead Shell |  | 0 | 0 | 0 | 0 | 0 | 0 | 0 | 0 | 0 | 0 | 0 | 0 | 0 | 0 | 0 | 0 | 0 | 0 | 0 | 0 | 0 | 0 | 0 | 0 | 0 | 0 | 0 | 0
Hydrogen Evolution | Dem_BB009 | MW | SSEN (SHEPD) | Port Ann |  | 0 | 0 | 0 | 0 | 0 | 0 | 0 | 0 | 0 | 0 | 0 | 0 | 0 | 0 | 0 | 0 | 0 | 0 | 0 | 0 | 0 | 0 | 0 | 0 | 0 | 0 | 0 | 0
Hydrogen Evolution | Dem_BB009 | MW | SSEN (SHEPD) | Quoich |  | 0 | 0 | 0 | 0 | 0 | 0 | 0 | 0 | 0 | 0 | 0 | 0 | 0 | 0 | 0 | 0 | 0 | 0 | 0 | 0 | 0 | 0 | 0 | 0 | 0 | 0 | 0 | 0
Hydrogen Evolution | Dem_BB009 | MW | SSEN (SHEPD) | Rannoch |  | 0 | 0 | 0 | 0 | 0 | 0 | 0 | 0 | 0 | 0 | 0 | 0 | 0 | 0 | 0 | 0 | 0 | 0 | 0 | 0 | 0 | 0 | 0 | 0 | 0 | 0 | 0 | 0
Hydrogen Evolution | Dem_BB009 | MW | SSEN (SHEPD) | Redmoss |  | 0 | 0 | 0 | 0 | 0 | 0 | 0 | 0 | 0 | 0 | 0 | 0 | 0 | 0 | 0 | 0 | 0 | 0 | 0 | 0 | 0 | 0 | 0 | 0 | 0 | 0 | 0 | 0
Hydrogen Evolution | Dem_BB009 | MW | SSEN (SHEPD) | Rothienorman |  | 0 | 0 | 0 | 0 | 0 | 0 | 0 | 0 | 0 | 0 | 0 | 0 | 0 | 0 | 0 | 0 | 0 | 0 | 0 | 0 | 0 | 0 | 0 | 0 | 0 | 0 | 0 | 0
Hydrogen Evolution | Dem_BB009 | MW | SSEN (SHEPD) | Shetland |  | 0 | 0 | 0 | 0 | 0 | 0 | 0 | 0 | 0 | 0 | 0 | 0 | 0 | 0 | 0 | 0 | 0 | 0 | 0 | 0 | 0 | 0 | 0 | 0 | 0 | 0 | 0 | 0
Hydrogen Evolution | Dem_BB009 | MW | SSEN (SHEPD) | Shin |  | 0 | 0 | 0 | 0 | 0 | 0 | 0 | 0 | 0 | 0 | 0 | 0 | 0 | 0 | 0 | 0 | 0 | 0 | 0 | 0 | 0 | 0 | 0 | 0 | 0 | 0 | 0 | 0
Hydrogen Evolution | Dem_BB009 | MW | SSEN (SHEPD) | Sloy |  | 0 | 0 | 0 | 0 | 0 | 0 | 0 | 0 | 0 | 0 | 0 | 0 | 0 | 0 | 0 | 0 | 0 | 0 | 0 | 0 | 0 | 0 | 0 | 0 | 0 | 0 | 0 | 0
Hydrogen Evolution | Dem_BB009 | MW | SSEN (SHEPD) | St Fergus Gas Terminal |  | 0 | 0 | 0 | 0 | 0 | 0 | 0 | 0 | 0 | 0 | 0 | 0 | 0 | 0 | 0 | 0 | 0 | 0 | 0 | 0 | 0 | 0 | 0 | 0 | 0 | 0 | 0 | 0
Hydrogen Evolution | Dem_BB009 | MW | SSEN (SHEPD) | Strichen |  | 0 | 0 | 0 | 0 | 0 | 0 | 0 | 0 | 0 | 0 | 0 | 0 | 0 | 0 | 0 | 0 | 0 | 0 | 0 | 0 | 0 | 0 | 0 | 0 | 0 | 0 | 0 | 0
Hydrogen Evolution | Dem_BB009 | MW | SSEN (SHEPD) | Tarland |  | 0 | 0 | 0 | 0 | 0 | 0 | 0 | 0 | 0 | 0 | 0 | 0 | 0 | 0 | 0 | 0 | 0 | 0 | 0 | 0 | 0 | 0 | 0 | 0 | 0 | 0 | 0 | 0
Hydrogen Evolution | Dem_BB009 | MW | SSEN (SHEPD) | Taynuilt |  | 0 | 0 | 0 | 0 | 0 | 0 | 0 | 0 | 0 | 0 | 0 | 0 | 0 | 0 | 0 | 0 | 0 | 0 | 0 | 0 | 0 | 0 | 0 | 0 | 0 | 0 | 0 | 0
Hydrogen Evolution | Dem_BB009 | MW | SSEN (SHEPD) | Thurso |  | 0 | 0 | 0 | 0 | 0 | 0 | 0 | 0 | 0 | 0 | 0 | 0 | 0 | 0 | 0 | 0 | 0 | 0 | 0 | 0 | 0 | 0 | 0 | 0 | 0 | 0 | 0 | 0
Hydrogen Evolution | Dem_BB009 | MW | SSEN (SHEPD) | Tummel Bridge |  | 0 | 0 | 0 | 0 | 0 | 0 | 0 | 0 | 0 | 0 | 0 | 0 | 0 | 0 | 0 | 0 | 0 | 0 | 0 | 0 | 0 | 0 | 0 | 0 | 0 | 0 | 0 | 0
Hydrogen Evolution | Dem_BB009 | MW | SSEN (SHEPD) | Willowdale |  | 0 | 0 | 0 | 0 | 0 | 0 | 0 | 0 | 0 | 0 | 0 | 0 | 0 | 0 | 0 | 0 | 0 | 0 | 0 | 0 | 0 | 0 | 0 | 0 | 0 | 0 | 0 | 0
Hydrogen Evolution | Dem_BB009 | MW | SSEN (SHEPD) | Woodhill |  | 0 | 0 | 0 | 0 | 0 | 0 | 0 | 0 | 0 | 0 | 0 | 0 | 0 | 0 | 0 | 0 | 0 | 0 | 0 | 0 | 0 | 0 | 0 | 0 | 0 | 0 | 0 | 0
Hydrogen Evolution | Dem_BB009 | MW | SSEN South | Acton Lane 66kV |  | 0 | 0 | 0 | 0 | 0 | 0 | 0 | 0 | 0 | 0 | 0 | 0 | 0 | 0 | 0 | 0 | 0 | 0 | 0 | 0 | 0 | 0 | 0 | 0 | 0 | 0 | 0 | 0
Hydrogen Evolution | Dem_BB009 | MW | SSEN South | Axminster_H |  | 0 | 0 | 0 | 0 | 0 | 0 | 0 | 0 | 0 | 0 | 0 | 0 | 0 | 0 | 0 | 0 | 0 | 0 | 0 | 0 | 0 | 0 | 0 | 0 | 0 | 0 | 0 | 0
Hydrogen Evolution | Dem_BB009 | MW | SSEN South | Botley Wood |  | 0 | 0 | 0 | 0 | 0 | 0 | 0 | 1.791 | 1.762 | 1.767 | 1.742 | 1.745 | 1.759 | 1.757 | 1.754 | 1.751 | 1.754 | 1.747 | 1.75 | 1.755 | 1.751 | 1.751 | 1.749 | 1.75 | 1.751 | 1.751 | 1.75 | 1.748
Hydrogen Evolution | Dem_BB009 | MW | SSEN South | Bramley |  | 0 | 0 | 0 | 0 | 0 | 0 | 0 | 0 | 0 | 0 | 0 | 0 | 0 | 0 | 0 | 0 | 0 | 0 | 0 | 0 | 0 | 0 | 0 | 0 | 0 | 0 | 0 | 0
Hydrogen Evolution | Dem_BB009 | MW | SSEN South | Chickerell |  | 0 | 0 | 0 | 0 | 0 | 0 | 0 | 0 | 0 | 0 | 0 | 0 | 0 | 0 | 0 | 0 | 0 | 0 | 0 | 0 | 0 | 0 | 0 | 0 | 0 | 0 | 0 | 0
Hydrogen Evolution | Dem_BB009 | MW | SSEN South | Cowley |  | 0 | 0 | 0 | 0 | 0 | 0 | 0 | 0 | 0 | 0 | 0 | 0 | 0 | 0 | 0 | 0 | 0 | 0 | 0 | 0 | 0 | 0 | 0 | 0 | 0 | 0 | 0 | 0
Hydrogen Evolution | Dem_BB009 | MW | SSEN South | Ealing |  | 0 | 0 | 0 | 0 | 0 | 0 | 0 | 0 | 0 | 0 | 0 | 0 | 0 | 0 | 0 | 0 | 0 | 0 | 0 | 0 | 0 | 0 | 0 | 0 | 0 | 0 | 0 | 0
Hydrogen Evolution | Dem_BB009 | MW | SSEN South | East Claydon (_H) |  | 0 | 0 | 0 | 0 | 0 | 0 | 0 | 0 | 0 | 0 | 0 | 0 | 0 | 0 | 0 | 0 | 0 | 0 | 0 | 0 | 0 | 0 | 0 | 0 | 0 | 0 | 0 | 0
Hydrogen Evolution | Dem_BB009 | MW | SSEN South | Fawley |  | 0 | 0 | 0 | 0 | 0 | 0 | 0 | 1.791 | 1.762 | 1.767 | 1.742 | 1.745 | 1.759 | 1.757 | 1.754 | 1.751 | 1.754 | 1.747 | 1.75 | 1.755 | 1.751 | 1.751 | 1.749 | 1.75 | 1.751 | 1.751 | 1.75 | 1.748
Hydrogen Evolution | Dem_BB009 | MW | SSEN South | Fleet |  | 0 | 0 | 0 | 0 | 0 | 0 | 0 | 1.791 | 1.762 | 1.767 | 1.742 | 1.745 | 1.759 | 1.757 | 1.754 | 1.751 | 1.754 | 1.747 | 1.75 | 1.755 | 1.751 | 1.751 | 1.749 | 1.75 | 1.751 | 1.751 | 1.75 | 1.748
Hydrogen Evolution | Dem_BB009 | MW | SSEN South | Iver 132kV |  | 0 | 0 | 0 | 0 | 0 | 0 | 0 | 0 | 0 | 0 | 0 | 0 | 0 | 0 | 0 | 0 | 0 | 0 | 0 | 0 | 0 | 0 | 0 | 0 | 0 | 0 | 0 | 0
Hydrogen Evolution | Dem_BB009 | MW | SSEN South | Iver 66kV |  | 0 | 0 | 0 | 0 | 0 | 0 | 0 | 0 | 0 | 0 | 0 | 0 | 0 | 0 | 0 | 0 | 0 | 0 | 0 | 0 | 0 | 0 | 0 | 0 | 0 | 0 | 0 | 0
Hydrogen Evolution | Dem_BB009 | MW | SSEN South | Laleham |  | 0 | 0 | 0 | 0 | 0 | 0 | 0 | 0 | 0 | 0 | 0 | 0 | 0 | 0 | 0 | 0 | 0 | 0 | 0 | 0 | 0 | 0 | 0 | 0 | 0 | 0 | 0 | 0
Hydrogen Evolution | Dem_BB009 | MW | SSEN South | Lovedean |  | 0 | 0 | 0 | 0 | 0 | 0 | 0 | 1.791 | 1.762 | 1.767 | 1.742 | 1.745 | 1.759 | 1.757 | 1.754 | 1.751 | 1.754 | 1.747 | 1.75 | 1.755 | 1.751 | 1.751 | 1.749 | 1.75 | 1.751 | 1.751 | 1.75 | 1.748
Hydrogen Evolution | Dem_BB009 | MW | SSEN South | Mannington |  | 0 | 0 | 0 | 0 | 0 | 0 | 0 | 0 | 0 | 0 | 0 | 0 | 0 | 0 | 0 | 0 | 0 | 0 | 0 | 0 | 0 | 0 | 0 | 0 | 0 | 0 | 0 | 0
Hydrogen Evolution | Dem_BB009 | MW | SSEN South | Melksham |  | 0 | 0 | 0 | 0 | 0 | 0 | 0 | 0 | 0 | 0 | 0 | 0 | 0 | 0 | 0 | 0 | 0 | 0 | 0 | 0 | 0 | 0 | 0 | 0 | 0 | 0 | 0 | 0
Hydrogen Evolution | Dem_BB009 | MW | SSEN South | Minety |  | 0 | 0 | 0 | 0 | 0 | 0 | 0 | 0 | 0 | 0 | 0 | 0 | 0 | 0 | 0 | 0 | 0 | 0 | 0 | 0 | 0 | 0 | 0 | 0 | 0 | 0 | 0 | 0
Hydrogen Evolution | Dem_BB009 | MW | SSEN South | North Hyde |  | 0 | 0 | 0 | 0 | 0 | 0 | 0 | 0 | 0 | 0 | 0 | 0 | 0 | 0 | 0 | 0 | 0 | 0 | 0 | 0 | 0 | 0 | 0 | 0 | 0 | 0 | 0 | 0
Hydrogen Evolution | Dem_BB009 | MW | SSEN South | Nursling |  | 0 | 0 | 0 | 0 | 0 | 0 | 0 | 1.791 | 1.762 | 1.767 | 1.742 | 1.745 | 1.759 | 1.757 | 1.754 | 1.751 | 1.754 | 1.747 | 1.75 | 1.755 | 1.751 | 1.751 | 1.749 | 1.75 | 1.751 | 1.751 | 1.75 | 1.748
Hydrogen Evolution | Dem_BB009 | MW | UKPN Eastern | Amersham Main |  | 0 | 0 | 0 | 0 | 0 | 0 | 0 | 0 | 0 | 0 | 0 | 0 | 0 | 0 | 0 | 0 | 0 | 0 | 0 | 0 | 0 | 0 | 0 | 0 | 0 | 0 | 0 | 0
Hydrogen Evolution | Dem_BB009 | MW | UKPN Eastern | Braintree |  | 0 | 0 | 0 | 0 | 0 | 0 | 0 | 0 | 0 | 0 | 0 | 0 | 0 | 0 | 0 | 0 | 0 | 0 | 0 | 0 | 0 | 0 | 0 | 0 | 0 | 0 | 0 | 0
Hydrogen Evolution | Dem_BB009 | MW | UKPN Eastern | Bramford |  | 0 | 0 | 0 | 0 | 0 | 0 | 0 | 0 | 0 | 0 | 0 | 0 | 0 | 0 | 0 | 0 | 0 | 0 | 0 | 0 | 0 | 0 | 0 | 0 | 0 | 0 | 0 | 0
Hydrogen Evolution | Dem_BB009 | MW | UKPN Eastern | Brimsdown |  | 0 | 0 | 0 | 0 | 0 | 0 | 0 | 0 | 0 | 0 | 0 | 0 | 0 | 0 | 0 | 0 | 0 | 0 | 0 | 0 | 0 | 0 | 0 | 0 | 0 | 0 | 0 | 0
Hydrogen Evolution | Dem_BB009 | MW | UKPN Eastern | Burwell Main |  | 0 | 0 | 0 | 0 | 0 | 0 | 0 | 0 | 0 | 0 | 0 | 0 | 0 | 0 | 0 | 0 | 0 | 0 | 0 | 0 | 0 | 0 | 0 | 0 | 0 | 0 | 0 | 0
Hydrogen Evolution | Dem_BB009 | MW | UKPN Eastern | Clacton |  | 0 | 0 | 0 | 0 | 0 | 0 | 0 | 0 | 0 | 0 | 0 | 0 | 0 | 0 | 0 | 0 | 0 | 0 | 0 | 0 | 0 | 0 | 0 | 0 | 0 | 0 | 0 | 0
Hydrogen Evolution | Dem_BB009 | MW | UKPN Eastern | Eaton Socon |  | 0 | 0 | 0 | 0 | 0 | 99.313 | 98.806 | 98.534 | 630.168 | 632.182 | 623.256 | 624.318 | 1064.608 | 1063.587 | 1061.633 | 1060.148 | 1061.619 | 1057.616 | 1059.344 | 1062.096 | 1059.962 | 1059.957 | 1058.641 | 1059.612 | 1059.884 | 1060.147 | 1059.611 | 1058.398
Hydrogen Evolution | Dem_BB009 | MW | UKPN Eastern | Elstree |  | 0 | 0 | 0 | 0 | 0 | 0 | 0 | 0 | 0 | 0 | 0 | 0 | 0 | 0 | 0 | 0 | 0 | 0 | 0 | 0 | 0 | 0 | 0 | 0 | 0 | 0 | 0 | 0
Hydrogen Evolution | Dem_BB009 | MW | UKPN Eastern | Loudwater |  | 0 | 0 | 0 | 0 | 0 | 0 | 0 | 0 | 0 | 0 | 0 | 0 | 0 | 0 | 0 | 0 | 0 | 0 | 0 | 0 | 0 | 0 | 0 | 0 | 0 | 0 | 0 | 0
Hydrogen Evolution | Dem_BB009 | MW | UKPN Eastern | Mill Hill |  | 0 | 0 | 0 | 0 | 0 | 0 | 0 | 0 | 0 | 0 | 0 | 0 | 0 | 0 | 0 | 0 | 0 | 0 | 0 | 0 | 0 | 0 | 0 | 0 | 0 | 0 | 0 | 0
Hydrogen Evolution | Dem_BB009 | MW | UKPN Eastern | Norwich Main |  | 0 | 0 | 0 | 0 | 0 | 0 | 0 | 0 | 0 | 0 | 0 | 0 | 0 | 0 | 0 | 0 | 0 | 0 | 0 | 0 | 0 | 0 | 0 | 0 | 0 | 0 | 0 | 0
Hydrogen Evolution | Dem_BB009 | MW | UKPN Eastern | Pelham |  | 0 | 0 | 0 | 0 | 0 | 0 | 0 | 0 | 0 | 0 | 0 | 0 | 0 | 0 | 0 | 0 | 0 | 0 | 0 | 0 | 0 | 0 | 0 | 0 | 0 | 0 | 0 | 0
Hydrogen Evolution | Dem_BB009 | MW | UKPN Eastern | Rayleigh |  | 0 | 0 | 0 | 0 | 0 | 0 | 0 | 0 | 0 | 0 | 0 | 0 | 0 | 0 | 0 | 0 | 0 | 0 | 0 | 0 | 0 | 0 | 0 | 0 | 0 | 0 | 0 | 0
Hydrogen Evolution | Dem_BB009 | MW | UKPN Eastern | Rye House |  | 0 | 0 | 0 | 0 | 0 | 0 | 0 | 0 | 0 | 0 | 0 | 0 | 0 | 0 | 0 | 0 | 0 | 0 | 0 | 0 | 0 | 0 | 0 | 0 | 0 | 0 | 0 | 0
Hydrogen Evolution | Dem_BB009 | MW | UKPN Eastern | Sheringham Shoal |  | 0 | 0 | 0 | 0 | 0 | 0 | 0 | 0 | 0 | 0 | 0 | 0 | 0 | 0 | 0 | 0 | 0 | 0 | 0 | 0 | 0 | 0 | 0 | 0 | 0 | 0 | 0 | 0
Hydrogen Evolution | Dem_BB009 | MW | UKPN Eastern | Sundon |  | 0 | 0 | 0 | 0 | 0 | 0 | 0 | 0 | 0 | 0 | 0 | 0 | 0 | 0 | 0 | 0 | 0 | 0 | 0 | 0 | 0 | 0 | 0 | 0 | 0 | 0 | 0 | 0
Hydrogen Evolution | Dem_BB009 | MW | UKPN Eastern | Tilbury |  | 0 | 0 | 3.356 | 3.37 | 3.367 | 3.357 | 3.339 | 25.322 | 24.915 | 24.994 | 24.642 | 24.684 | 24.872 | 24.848 | 24.803 | 24.768 | 24.802 | 24.709 | 24.749 | 24.813 | 24.763 | 24.763 | 24.733 | 24.755 | 24.762 | 24.768 | 24.755 | 24.727
Hydrogen Evolution | Dem_BB009 | MW | UKPN Eastern | Tottenham |  | 0 | 0 | 0 | 0 | 0 | 0 | 0 | 0 | 0 | 0 | 0 | 0 | 0 | 0 | 0 | 0 | 0 | 0 | 0 | 0 | 0 | 0 | 0 | 0 | 0 | 0 | 0 | 0
Hydrogen Evolution | Dem_BB009 | MW | UKPN Eastern | Walpole (_A) |  | 0 | 0 | 0 | 0 | 0 | 0 | 0 | 0 | 0 | 0 | 0 | 0 | 0 | 0 | 0 | 0 | 0 | 0 | 0 | 0 | 0 | 0 | 0 | 0 | 0 | 0 | 0 | 0
Hydrogen Evolution | Dem_BB009 | MW | UKPN Eastern | Warley |  | 0 | 0 | 0 | 0 | 0 | 0 | 0 | 0 | 0 | 0 | 0 | 0 | 0 | 0 | 0 | 0 | 0 | 0 | 0 | 0 | 0 | 0 | 0 | 0 | 0 | 0 | 0 | 0
Hydrogen Evolution | Dem_BB009 | MW | UKPN Eastern | Watford South |  | 0 | 0 | 0 | 0 | 0 | 0 | 0 | 0 | 0 | 0 | 0 | 0 | 0 | 0 | 0 | 0 | 0 | 0 | 0 | 0 | 0 | 0 | 0 | 0 | 0 | 0 | 0 | 0
Hydrogen Evolution | Dem_BB009 | MW | UKPN Eastern | West Thurrock |  | 0 | 0 | 0 | 0 | 0 | 0 | 0 | 0 | 0 | 0 | 0 | 0 | 0 | 0 | 0 | 0 | 0 | 0 | 0 | 0 | 0 | 0 | 0 | 0 | 0 | 0 | 0 | 0
Hydrogen Evolution | Dem_BB009 | MW | UKPN Eastern | Wymondley |  | 0 | 0 | 0 | 0 | 0 | 0 | 0 | 0 | 0 | 0 | 0 | 0 | 0 | 0 | 0 | 0 | 0 | 0 | 0 | 0 | 0 | 0 | 0 | 0 | 0 | 0 | 0 | 0
Hydrogen Evolution | Dem_BB009 | MW | UKPN London | Acton Lane 22kV |  | 0 | 0 | 0 | 0 | 0 | 0 | 0 | 0 | 0 | 0 | 0 | 0 | 0 | 0 | 0 | 0 | 0 | 0 | 0 | 0 | 0 | 0 | 0 | 0 | 0 | 0 | 0 | 0
Hydrogen Evolution | Dem_BB009 | MW | UKPN London | Barking |  | 0 | 0 | 9.93 | 9.972 | 9.961 | 9.931 | 29.642 | 30.546 | 30.054 | 30.15 | 29.724 | 29.775 | 30.003 | 29.974 | 29.919 | 29.877 | 29.918 | 29.806 | 29.854 | 29.932 | 29.872 | 29.872 | 29.834 | 29.862 | 29.869 | 29.877 | 29.862 | 29.828
Hydrogen Evolution | Dem_BB009 | MW | UKPN London | Barking West |  | 0 | 0 | 0 | 0 | 0 | 0 | 0 | 0 | 0 | 0 | 0 | 0 | 0 | 0 | 0 | 0 | 0 | 0 | 0 | 0 | 0 | 0 | 0 | 0 | 0 | 0 | 0 | 0
Hydrogen Evolution | Dem_BB009 | MW | UKPN London | Beddington (_C) |  | 0 | 0 | 0 | 0 | 0 | 0 | 0 | 0 | 0 | 0 | 0 | 0 | 0 | 0 | 0 | 0 | 0 | 0 | 0 | 0 | 0 | 0 | 0 | 0 | 0 | 0 | 0 | 0
Hydrogen Evolution | Dem_BB009 | MW | UKPN London | Canal Bank |  | 0 | 0 | 0 | 0 | 0 | 0 | 0 | 0 | 0 | 0 | 0 | 0 | 0 | 0 | 0 | 0 | 0 | 0 | 0 | 0 | 0 | 0 | 0 | 0 | 0 | 0 | 0 | 0
Hydrogen Evolution | Dem_BB009 | MW | UKPN London | City Road |  | 0 | 0 | 0 | 0 | 0 | 0 | 0 | 0 | 0 | 0 | 0 | 0 | 0 | 0 | 0 | 0 | 0 | 0 | 0 | 0 | 0 | 0 | 0 | 0 | 0 | 0 | 0 | 0
Hydrogen Evolution | Dem_BB009 | MW | UKPN London | Greenford |  | 0 | 0 | 0 | 0 | 0 | 0 | 0 | 0 | 0 | 0 | 0 | 0 | 0 | 0 | 0 | 0 | 0 | 0 | 0 | 0 | 0 | 0 | 0 | 0 | 0 | 0 | 0 | 0
Hydrogen Evolution | Dem_BB009 | MW | UKPN London | Hackney 132kV |  | 0 | 0 | 0 | 0 | 0 | 0 | 0 | 0 | 0 | 0 | 0 | 0 | 0 | 0 | 0 | 0 | 0 | 0 | 0 | 0 | 0 | 0 | 0 | 0 | 0 | 0 | 0 | 0
Hydrogen Evolution | Dem_BB009 | MW | UKPN London | Hackney 66kV |  | 0 | 0 | 0 | 0 | 0 | 0 | 0 | 0 | 0 | 0 | 0 | 0 | 0 | 0 | 0 | 0 | 0 | 0 | 0 | 0 | 0 | 0 | 0 | 0 | 0 | 0 | 0 | 0
Hydrogen Evolution | Dem_BB009 | MW | UKPN London | Hurst |  | 0 | 0 | 0 | 0 | 0 | 0 | 0 | 0 | 0 | 0 | 0 | 0 | 0 | 0 | 0 | 0 | 0 | 0 | 0 | 0 | 0 | 0 | 0 | 0 | 0 | 0 | 0 | 0
Hydrogen Evolution | Dem_BB009 | MW | UKPN London | Islington |  | 0 | 0 | 0 | 0 | 0 | 0 | 0 | 0 | 0 | 0 | 0 | 0 | 0 | 0 | 0 | 0 | 0 | 0 | 0 | 0 | 0 | 0 | 0 | 0 | 0 | 0 | 0 | 0
Hydrogen Evolution | Dem_BB009 | MW | UKPN London | Littlebrook (_C) |  | 0 | 0 | 0 | 0 | 0 | 0 | 0 | 0 | 0 | 0 | 0 | 0 | 0 | 0 | 0 | 0 | 0 | 0 | 0 | 0 | 0 | 0 | 0 | 0 | 0 | 0 | 0 | 0
Hydrogen Evolution | Dem_BB009 | MW | UKPN London | Lodge Road |  | 0 | 0 | 0 | 0 | 0 | 0 | 0 | 0 | 0 | 0 | 0 | 0 | 0 | 0 | 0 | 0 | 0 | 0 | 0 | 0 | 0 | 0 | 0 | 0 | 0 | 0 | 0 | 0
Hydrogen Evolution | Dem_BB009 | MW | UKPN London | New Cross |  | 0 | 0 | 0 | 0 | 0 | 0 | 0 | 0 | 0 | 0 | 0 | 0 | 0 | 0 | 0 | 0 | 0 | 0 | 0 | 0 | 0 | 0 | 0 | 0 | 0 | 0 | 0 | 0
Hydrogen Evolution | Dem_BB009 | MW | UKPN London | Perivale |  | 0 | 0 | 0 | 0 | 0 | 0 | 0 | 0 | 0 | 0 | 0 | 0 | 0 | 0 | 0 | 0 | 0 | 0 | 0 | 0 | 0 | 0 | 0 | 0 | 0 | 0 | 0 | 0
Hydrogen Evolution | Dem_BB009 | MW | UKPN London | Redbridge |  | 0 | 0 | 0 | 0 | 0 | 0 | 0 | 0 | 0 | 0 | 0 | 0 | 0 | 0 | 0 | 0 | 0 | 0 | 0 | 0 | 0 | 0 | 0 | 0 | 0 | 0 | 0 | 0
Hydrogen Evolution | Dem_BB009 | MW | UKPN London | St John's Wood |  | 0 | 0 | 0 | 0 | 0 | 0 | 0 | 0 | 0 | 0 | 0 | 0 | 0 | 0 | 0 | 0 | 0 | 0 | 0 | 0 | 0 | 0 | 0 | 0 | 0 | 0 | 0 | 0
Hydrogen Evolution | Dem_BB009 | MW | UKPN London | Wesley Avenue (Willesden) |  | 0 | 0 | 0 | 0 | 0 | 0 | 0 | 0 | 0 | 0 | 0 | 0 | 0 | 0 | 0 | 0 | 0 | 0 | 0 | 0 | 0 | 0 | 0 | 0 | 0 | 0 | 0 | 0
Hydrogen Evolution | Dem_BB009 | MW | UKPN London | West Ham |  | 0 | 0 | 0 | 0 | 0 | 0 | 0 | 0 | 0 | 0 | 0 | 0 | 0 | 0 | 0 | 0 | 0 | 0 | 0 | 0 | 0 | 0 | 0 | 0 | 0 | 0 | 0 | 0
Hydrogen Evolution | Dem_BB009 | MW | UKPN London | Willesden 132kV |  | 0 | 0 | 0 | 0 | 0 | 0 | 0 | 0 | 0 | 0 | 0 | 0 | 0 | 0 | 0 | 0 | 0 | 0 | 0 | 0 | 0 | 0 | 0 | 0 | 0 | 0 | 0 | 0
Hydrogen Evolution | Dem_BB009 | MW | UKPN London | Willesden 66kV |  | 0 | 0 | 0 | 0 | 0 | 0 | 0 | 0 | 0 | 0 | 0 | 0 | 0 | 0 | 0 | 0 | 0 | 0 | 0 | 0 | 0 | 0 | 0 | 0 | 0 | 0 | 0 | 0
Hydrogen Evolution | Dem_BB009 | MW | UKPN London | Wimbledon North |  | 0 | 0 | 0 | 0 | 0 | 0 | 0 | 0 | 0 | 0 | 0 | 0 | 0 | 0 | 0 | 0 | 0 | 0 | 0 | 0 | 0 | 0 | 0 | 0 | 0 | 0 | 0 | 0
Hydrogen Evolution | Dem_BB009 | MW | UKPN London | Wimbledon South |  | 0 | 0 | 0 | 0 | 0 | 0 | 0 | 0 | 0 | 0 | 0 | 0 | 0 | 0 | 0 | 0 | 0 | 0 | 0 | 0 | 0 | 0 | 0 | 0 | 0 | 0 | 0 | 0
Hydrogen Evolution | Dem_BB009 | MW | UKPN South East | Beddington (_J) |  | 0 | 0 | 0 | 0 | 0 | 0 | 0 | 0 | 0 | 0 | 0 | 0 | 0 | 0 | 0 | 0 | 0 | 0 | 0 | 0 | 0 | 0 | 0 | 0 | 0 | 0 | 0 | 0
Hydrogen Evolution | Dem_BB009 | MW | UKPN South East | Bolney |  | 0 | 0 | 0 | 0 | 0 | 0 | 0 | 1.791 | 1.762 | 1.767 | 1.742 | 1.745 | 1.759 | 1.757 | 1.754 | 1.751 | 1.754 | 1.747 | 1.75 | 1.755 | 1.751 | 1.751 | 1.749 | 1.75 | 1.751 | 1.751 | 1.75 | 1.748
Hydrogen Evolution | Dem_BB009 | MW | UKPN South East | Canterbury |  | 0 | 0 | 0 | 0 | 0 | 0 | 0 | 0 | 0 | 0 | 0 | 0 | 0 | 0 | 0 | 0 | 0 | 0 | 0 | 0 | 0 | 0 | 0 | 0 | 0 | 0 | 0 | 0
Hydrogen Evolution | Dem_BB009 | MW | UKPN South East | Chessington |  | 0 | 0 | 0 | 0 | 0 | 0 | 0 | 0 | 0 | 0 | 0 | 0 | 0 | 0 | 0 | 0 | 0 | 0 | 0 | 0 | 0 | 0 | 0 | 0 | 0 | 0 | 0 | 0
Hydrogen Evolution | Dem_BB009 | MW | UKPN South East | Kemsley |  | 0 | 0 | 7.17 | 7.2 | 7.192 | 7.171 | 7.134 | 54.096 | 53.226 | 53.396 | 52.642 | 52.732 | 53.135 | 53.084 | 52.986 | 52.912 | 52.986 | 52.786 | 52.872 | 53.009 | 52.903 | 52.903 | 52.837 | 52.885 | 52.899 | 52.912 | 52.885 | 52.825
Hydrogen Evolution | Dem_BB009 | MW | UKPN South East | Kingsnorth |  | 0 | 0 | 0 | 0 | 0 | 0 | 0 | 0 | 0 | 0 | 0 | 0 | 0 | 0 | 0 | 0 | 0 | 0 | 0 | 0 | 0 | 0 | 0 | 0 | 0 | 0 | 0 | 0
Hydrogen Evolution | Dem_BB009 | MW | UKPN South East | Littlebrook (_J) |  | 0 | 0 | 0 | 0 | 0 | 0 | 0 | 0 | 0 | 0 | 0 | 0 | 0 | 0 | 0 | 0 | 0 | 0 | 0 | 0 | 0 | 0 | 0 | 0 | 0 | 0 | 0 | 0
Hydrogen Evolution | Dem_BB009 | MW | UKPN South East | Ninfield |  | 0 | 0 | 0 | 0 | 0 | 0 | 0 | 1.791 | 1.762 | 1.767 | 1.742 | 1.745 | 1.759 | 1.757 | 1.754 | 1.751 | 1.754 | 1.747 | 1.75 | 1.755 | 1.751 | 1.751 | 1.749 | 1.75 | 1.751 | 1.751 | 1.75 | 1.748
Hydrogen Evolution | Dem_BB009 | MW | UKPN South East | Northfleet East |  | 0 | 0 | 0 | 0 | 0 | 0 | 0 | 0 | 0 | 0 | 0 | 0 | 0 | 0 | 0 | 0 | 0 | 0 | 0 | 0 | 0 | 0 | 0 | 0 | 0 | 0 | 0 | 0
Hydrogen Evolution | Dem_BB009 | MW | UKPN South East | Richborough |  | 0 | 0 | 0 | 0 | 0 | 0 | 0 | 0 | 0 | 0 | 0 | 0 | 0 | 0 | 0 | 0 | 0 | 0 | 0 | 0 | 0 | 0 | 0 | 0 | 0 | 0 | 0 | 0
Hydrogen Evolution | Dem_BB009 | MW | UKPN South East | Sellindge |  | 0 | 0 | 0 | 0 | 0 | 0 | 0 | 0 | 0 | 0 | 0 | 0 | 0 | 0 | 0 | 0 | 193.022 | 854.9 | 856.296 | 858.521 | 856.796 | 856.792 | 855.728 | 856.513 | 856.733 | 856.946 | 856.513 | 855.532
Hydrogen Evolution | Dem_BB009 | MW | UKPN South East | West Weybridge |  | 0 | 0 | 0 | 0 | 0 | 0 | 0 | 0 | 0 | 0 | 0 | 0 | 0 | 0 | 0 | 0 | 0 | 0 | 0 | 0 | 0 | 0 | 0 | 0 | 0 | 0 | 0 | 0
Hydrogen Evolution | Gen_BB001 | MW | Electricity North West | Bredbury | 0 | 4.947 | 5.511 | 5.511 | 5.511 | 5.511 | 5.511 | 5.426 | 5.336 | 5.047 | 4.713 | 4.348 | 3.972 | 3.589 | 3.183 | 2.791 | 2.401 | 2.024 | 1.578 | 1.095 | 0.595 | 0 | 0 | 0 | 0 | 0 | 0 | 0 | 0
Hydrogen Evolution | Gen_BB001 | MW | Electricity North West | Harker | 0 | 252.682 | 281.509 | 281.509 | 281.509 | 281.509 | 281.509 | 277.169 | 272.539 | 257.79 | 240.713 | 222.066 | 202.9 | 183.341 | 162.577 | 142.562 | 122.645 | 103.373 | 80.601 | 55.954 | 30.412 | 0 | 0 | 0 | 0 | 0 | 0 | 0 | 0
Hydrogen Evolution | Gen_BB001 | MW | Electricity North West | Heysham (NGET) | 0 | 4.741 | 5.281 | 5.281 | 5.281 | 5.281 | 5.281 | 5.2 | 5.113 | 4.836 | 4.516 | 4.166 | 3.807 | 3.44 | 3.05 | 2.675 | 2.301 | 1.939 | 1.512 | 1.05 | 0.571 | 0 | 0 | 0 | 0 | 0 | 0 | 0 | 0
Hydrogen Evolution | Gen_BB001 | MW | Electricity North West | Kearsley 132kV | 0 | 21.975 | 24.482 | 24.482 | 24.482 | 24.482 | 24.482 | 24.104 | 23.702 | 22.419 | 20.934 | 19.312 | 17.646 | 15.945 | 14.139 | 12.398 | 10.666 | 8.99 | 7.01 | 4.866 | 2.645 | 0 | 0 | 0 | 0 | 0 | 0 | 0 | 0
Hydrogen Evolution | Gen_BB001 | MW | Electricity North West | Kearsley 33kV | 0 | 0 | 0 | 0 | 0 | 0 | 0 | 0 | 0 | 0 | 0 | 0 | 0 | 0 | 0 | 0 | 0 | 0 | 0 | 0 | 0 | 0 | 0 | 0 | 0 | 0 | 0 | 0 | 0
Hydrogen Evolution | Gen_BB001 | MW | Electricity North West | Macclesfield | 0 | 2.568 | 2.861 | 2.861 | 2.861 | 2.861 | 2.861 | 2.817 | 2.77 | 2.62 | 2.446 | 2.257 | 2.062 | 1.863 | 1.652 | 1.449 | 1.246 | 1.051 | 0.819 | 0.569 | 0.309 | 0 | 0 | 0 | 0 | 0 | 0 | 0 | 0
Hydrogen Evolution | Gen_BB001 | MW | Electricity North West | Padiham | 0 | 0 | 0 | 0 | 0 | 0 | 0 | 0 | 0 | 0 | 0 | 0 | 0 | 0 | 0 | 0 | 0 | 0 | 0 | 0 | 0 | 0 | 0 | 0 | 0 | 0 | 0 | 0 | 0
Hydrogen Evolution | Gen_BB001 | MW | Electricity North West | Penwortham East | 0 | 5.481 | 6.107 | 6.107 | 6.107 | 6.107 | 6.107 | 6.013 | 5.912 | 5.592 | 5.222 | 4.817 | 4.401 | 3.977 | 3.527 | 3.093 | 2.661 | 2.242 | 1.748 | 1.214 | 0.66 | 0 | 0 | 0 | 0 | 0 | 0 | 0 | 0
Hydrogen Evolution | Gen_BB001 | MW | Electricity North West | Penwortham West | 0 | 33.481 | 37.301 | 37.301 | 37.301 | 37.301 | 37.301 | 36.725 | 36.112 | 34.158 | 31.895 | 29.424 | 26.885 | 24.293 | 21.542 | 18.89 | 16.251 | 13.697 | 10.68 | 7.414 | 4.03 | 0 | 0 | 0 | 0 | 0 | 0 | 0 | 0
Hydrogen Evolution | Gen_BB001 | MW | Electricity North West | Rochdale | 0 | 0.188 | 0.209 | 0.209 | 0.209 | 0.209 | 0.209 | 0.206 | 0.202 | 0.191 | 0.179 | 0.165 | 0.151 | 0.136 | 0.121 | 0.106 | 0.091 | 0.077 | 0.06 | 0.042 | 0.023 | 0 | 0 | 0 | 0 | 0 | 0 | 0 | 0
Hydrogen Evolution | Gen_BB001 | MW | Electricity North West | South Manchester | 0 | 34.911 | 38.894 | 38.894 | 38.894 | 38.894 | 38.894 | 38.294 | 37.654 | 35.617 | 33.257 | 30.681 | 28.033 | 25.331 | 22.462 | 19.697 | 16.945 | 14.282 | 11.136 | 7.731 | 4.202 | 0 | 0 | 0 | 0 | 0 | 0 | 0 | 0
Hydrogen Evolution | Gen_BB001 | MW | Electricity North West | Stalybridge | 0 | 5.985 | 6.668 | 6.668 | 6.668 | 6.668 | 6.668 | 6.565 | 6.455 | 6.106 | 5.702 | 5.26 | 4.806 | 4.343 | 3.851 | 3.377 | 2.905 | 2.449 | 1.909 | 1.325 | 0.72 | 0 | 0 | 0 | 0 | 0 | 0 | 0 | 0
Hydrogen Evolution | Gen_BB001 | MW | Electricity North West | Washway Farm | 0 | 27.014 | 30.096 | 30.096 | 30.096 | 30.096 | 30.096 | 29.632 | 29.137 | 27.56 | 25.734 | 23.741 | 21.692 | 19.601 | 17.381 | 15.241 | 13.112 | 11.051 | 8.617 | 5.982 | 3.251 | 0 | 0 | 0 | 0 | 0 | 0 | 0 | 0
Hydrogen Evolution | Gen_BB001 | MW | Electricity North West | Whitegate | 0 | 0.622 | 0.693 | 0.693 | 0.693 | 0.693 | 0.693 | 0.683 | 0.671 | 0.635 | 0.593 | 0.547 | 0.5 | 0.451 | 0.4 | 0.351 | 0.302 | 0.255 | 0.198 | 0.138 | 0.075 | 0 | 0 | 0 | 0 | 0 | 0 | 0 | 0
Hydrogen Evolution | Gen_BB001 | MW | IDNO - Refer to Comment Field | Tynemouth 2 | 0 | 5.926 | 6.602 | 6.602 | 6.602 | 6.602 | 6.602 | 6.5 | 6.392 | 6.046 | 5.645 | 5.208 | 4.758 | 4.3 | 3.813 | 3.343 | 2.876 | 2.424 | 1.89 | 1.312 | 0.713 | 0 | 0 | 0 | 0 | 0 | 0 | 0 | 0 | Note: TYNE2 is operated by an IDNO allocated to GSP Group/licence area F
Hydrogen Evolution | Gen_BB001 | MW | NGED East Midlands | Berkswell | 0 | 8.099 | 9.023 | 9.023 | 9.023 | 9.023 | 9.023 | 8.883 | 8.735 | 8.262 | 7.715 | 7.117 | 6.503 | 5.876 | 5.211 | 4.569 | 3.931 | 3.313 | 2.583 | 1.793 | 0.975 | 0 | 0 | 0 | 0 | 0 | 0 | 0 | 0
Hydrogen Evolution | Gen_BB001 | MW | NGED East Midlands | Bicker Fen | 0 | 0.119 | 0.132 | 0.132 | 0.132 | 0.132 | 0.132 | 0.13 | 0.128 | 0.121 | 0.113 | 0.104 | 0.095 | 0.086 | 0.076 | 0.067 | 0.058 | 0.048 | 0.038 | 0.026 | 0.014 | 0 | 0 | 0 | 0 | 0 | 0 | 0 | 0
Hydrogen Evolution | Gen_BB001 | MW | NGED East Midlands | Chesterfield | 0 | 7.512 | 8.369 | 8.369 | 8.369 | 8.369 | 8.369 | 8.24 | 8.102 | 7.664 | 7.156 | 6.602 | 6.032 | 5.451 | 4.833 | 4.238 | 3.646 | 3.073 | 2.396 | 1.663 | 0.904 | 0 | 0 | 0 | 0 | 0 | 0 | 0 | 0
Hydrogen Evolution | Gen_BB001 | MW | NGED East Midlands | Coventry | 0 | 0.346 | 0.385 | 0.385 | 0.385 | 0.385 | 0.385 | 0.379 | 0.373 | 0.353 | 0.329 | 0.304 | 0.278 | 0.251 | 0.222 | 0.195 | 0.168 | 0.141 | 0.11 | 0.077 | 0.042 | 0 | 0 | 0 | 0 | 0 | 0 | 0 | 0
Hydrogen Evolution | Gen_BB001 | MW | NGED East Midlands | Drakelow | 0 | 0.987 | 1.099 | 1.099 | 1.099 | 1.099 | 1.099 | 1.082 | 1.064 | 1.007 | 0.94 | 0.867 | 0.792 | 0.716 | 0.635 | 0.557 | 0.479 | 0.404 | 0.315 | 0.218 | 0.119 | 0 | 0 | 0 | 0 | 0 | 0 | 0 | 0
Hydrogen Evolution | Gen_BB001 | MW | NGED East Midlands | East Claydon (_B) | 0 | 5.926 | 6.602 | 6.602 | 6.602 | 6.602 | 6.602 | 6.5 | 6.392 | 6.046 | 5.645 | 5.208 | 4.758 | 4.3 | 3.813 | 3.343 | 2.876 | 2.424 | 1.89 | 1.312 | 0.713 | 0 | 0 | 0 | 0 | 0 | 0 | 0 | 0
Hydrogen Evolution | Gen_BB001 | MW | NGED East Midlands | Enderby | 0 | 3.753 | 4.181 | 4.181 | 4.181 | 4.181 | 4.181 | 4.117 | 4.048 | 3.829 | 3.575 | 3.298 | 3.014 | 2.723 | 2.415 | 2.117 | 1.822 | 1.535 | 1.197 | 0.831 | 0.452 | 0 | 0 | 0 | 0 | 0 | 0 | 0 | 0
Hydrogen Evolution | Gen_BB001 | MW | NGED East Midlands | Grendon | 0 | 0 | 0 | 0 | 0 | 0 | 0 | 0 | 0 | 0 | 0 | 0 | 0 | 0 | 0 | 0 | 0 | 0 | 0 | 0 | 0 | 0 | 0 | 0 | 0 | 0 | 0 | 0 | 0
Hydrogen Evolution | Gen_BB001 | MW | NGED East Midlands | Ratcliffe | 0 | 56.402 | 58.068 | 58.068 | 58.068 | 58.068 | 58.068 | 57.817 | 57.55 | 56.697 | 55.711 | 54.633 | 53.525 | 52.395 | 9.395 | 8.239 | 7.087 | 5.974 | 4.658 | 3.234 | 1.757 | 0 | 0 | 0 | 0 | 0 | 0 | 0 | 0
Hydrogen Evolution | Gen_BB001 | MW | NGED East Midlands | Staythorpe | 0 | 10.785 | 12.015 | 12.015 | 12.015 | 12.015 | 12.015 | 11.83 | 11.633 | 11.003 | 10.274 | 9.478 | 8.66 | 7.825 | 6.939 | 6.085 | 5.235 | 4.412 | 3.44 | 2.388 | 1.298 | 0 | 0 | 0 | 0 | 0 | 0 | 0 | 0
Hydrogen Evolution | Gen_BB001 | MW | NGED East Midlands | Stoke Bardolph | 0 | 6.311 | 7.031 | 7.031 | 7.031 | 7.031 | 7.031 | 6.923 | 6.807 | 6.439 | 6.012 | 5.546 | 5.068 | 4.579 | 4.061 | 3.561 | 3.063 | 2.582 | 2.013 | 1.398 | 0.76 | 0 | 0 | 0 | 0 | 0 | 0 | 0 | 0
Hydrogen Evolution | Gen_BB001 | MW | NGED East Midlands | Walpole (_B) | 0 | 0 | 0 | 0 | 0 | 0 | 0 | 0 | 0 | 0 | 0 | 0 | 0 | 0 | 0 | 0 | 0 | 0 | 0 | 0 | 0 | 0 | 0 | 0 | 0 | 0 | 0 | 0 | 0
Hydrogen Evolution | Gen_BB001 | MW | NGED East Midlands | West Burton | 0 | 1.478 | 1.647 | 1.647 | 1.647 | 1.647 | 1.647 | 1.622 | 1.595 | 1.508 | 1.408 | 1.299 | 1.187 | 1.073 | 0.951 | 0.834 | 0.718 | 0.605 | 0.472 | 0.327 | 0.178 | 0 | 0 | 0 | 0 | 0 | 0 | 0 | 0
Hydrogen Evolution | Gen_BB001 | MW | NGED East Midlands | Willington | 0 | 166.938 | 167.502 | 167.502 | 167.502 | 167.502 | 167.502 | 167.417 | 167.326 | 167.038 | 166.704 | 166.34 | 3.965 | 3.583 | 3.177 | 2.786 | 2.397 | 2.02 | 1.575 | 1.094 | 0.594 | 0 | 0 | 0 | 0 | 0 | 0 | 0 | 0
Hydrogen Evolution | Gen_BB001 | MW | NGED South Wales | Aberthaw | 0 | 0 | 0 | 0 | 0 | 0 | 0 | 0 | 0 | 0 | 0 | 0 | 0 | 0 | 0 | 0 | 0 | 0 | 0 | 0 | 0 | 0 | 0 | 0 | 0 | 0 | 0 | 0 | 0
Hydrogen Evolution | Gen_BB001 | MW | NGED South Wales | Cardiff East | 0 | 0 | 0 | 0 | 0 | 0 | 0 | 0 | 0 | 0 | 0 | 0 | 0 | 0 | 0 | 0 | 0 | 0 | 0 | 0 | 0 | 0 | 0 | 0 | 0 | 0 | 0 | 0 | 0
Hydrogen Evolution | Gen_BB001 | MW | NGED South Wales | Grange | 0 | 0 | 0 | 0 | 0 | 0 | 0 | 0 | 0 | 0 | 0 | 0 | 0 | 0 | 0 | 0 | 0 | 0 | 0 | 0 | 0 | 0 | 0 | 0 | 0 | 0 | 0 | 0 | 0
Hydrogen Evolution | Gen_BB001 | MW | NGED South Wales | Pembroke | 0 | 0 | 0 | 0 | 0 | 0 | 0 | 0 | 0 | 0 | 0 | 0 | 0 | 0 | 0 | 0 | 0 | 0 | 0 | 0 | 0 | 0 | 0 | 0 | 0 | 0 | 0 | 0 | 0
Hydrogen Evolution | Gen_BB001 | MW | NGED South Wales | Pyle | 0 | 0 | 0 | 0 | 0 | 0 | 0 | 0 | 0 | 0 | 0 | 0 | 0 | 0 | 0 | 0 | 0 | 0 | 0 | 0 | 0 | 0 | 0 | 0 | 0 | 0 | 0 | 0 | 0
Hydrogen Evolution | Gen_BB001 | MW | NGED South Wales | Rassau | 0 | 1.086 | 1.21 | 1.21 | 1.21 | 1.21 | 1.21 | 1.192 | 1.172 | 1.108 | 1.035 | 0.955 | 0.872 | 0.788 | 0.699 | 0.613 | 0.527 | 0.444 | 0.347 | 0.241 | 0.131 | 0 | 0 | 0 | 0 | 0 | 0 | 0 | 0
Hydrogen Evolution | Gen_BB001 | MW | NGED South Wales | Swansea North | 0 | 0.593 | 0.66 | 0.66 | 0.66 | 0.66 | 0.66 | 0.65 | 0.639 | 0.605 | 0.565 | 0.521 | 0.476 | 0.43 | 0.381 | 0.334 | 0.288 | 0.242 | 0.189 | 0.131 | 0.071 | 0 | 0 | 0 | 0 | 0 | 0 | 0 | 0
Hydrogen Evolution | Gen_BB001 | MW | NGED South Wales | Upper Boat 132kV | 0 | 0 | 0 | 0 | 0 | 0 | 0 | 0 | 0 | 0 | 0 | 0 | 0 | 0 | 0 | 0 | 0 | 0 | 0 | 0 | 0 | 0 | 0 | 0 | 0 | 0 | 0 | 0 | 0
Hydrogen Evolution | Gen_BB001 | MW | NGED South Wales | Uskmouth | 0 | 0.385 | 0.429 | 0.429 | 0.429 | 0.429 | 0.429 | 0.423 | 0.415 | 0.393 | 0.367 | 0.339 | 0.309 | 0.279 | 0.248 | 0.217 | 0.187 | 0.158 | 0.123 | 0.085 | 0.046 | 0 | 0 | 0 | 0 | 0 | 0 | 0 | 0
Hydrogen Evolution | Gen_BB001 | MW | NGED South West | Abham | 0 | 22.151 | 22.296 | 22.296 | 22.296 | 22.296 | 22.296 | 22.274 | 22.251 | 22.177 | 22.091 | 21.997 | 21.901 | 21.802 | 0.818 | 0.717 | 0.617 | 0.52 | 0.405 | 0.281 | 0.153 | 0 | 0 | 0 | 0 | 0 | 0 | 0 | 0
Hydrogen Evolution | Gen_BB001 | MW | NGED South West | Alverdiscott | 0 | 0 | 0 | 0 | 0 | 0 | 0 | 0 | 0 | 0 | 0 | 0 | 0 | 0 | 0 | 0 | 0 | 0 | 0 | 0 | 0 | 0 | 0 | 0 | 0 | 0 | 0 | 0 | 0
Hydrogen Evolution | Gen_BB001 | MW | NGED South West | Axminster | 0 | 0.988 | 1.1 | 1.1 | 1.1 | 1.1 | 1.1 | 1.083 | 1.065 | 1.008 | 0.941 | 0.868 | 0.793 | 0.717 | 0.635 | 0.557 | 0.479 | 0.404 | 0.315 | 0.219 | 0.119 | 0 | 0 | 0 | 0 | 0 | 0 | 0 | 0
Hydrogen Evolution | Gen_BB001 | MW | NGED South West | Bridgewater | 0 | 0 | 0 | 0 | 0 | 0 | 0 | 0 | 0 | 0 | 0 | 0 | 0 | 0 | 0 | 0 | 0 | 0 | 0 | 0 | 0 | 0 | 0 | 0 | 0 | 0 | 0 | 0 | 0
Hydrogen Evolution | Gen_BB001 | MW | NGED South West | Exeter | 0 | 4.858 | 5.412 | 5.412 | 5.412 | 5.412 | 5.412 | 5.329 | 5.24 | 4.956 | 4.628 | 4.27 | 3.901 | 3.525 | 3.126 | 2.741 | 2.358 | 1.988 | 1.55 | 1.076 | 0.585 | 0 | 0 | 0 | 0 | 0 | 0 | 0 | 0
Hydrogen Evolution | Gen_BB001 | MW | NGED South West | Indian Queens | 0 | 1.481 | 1.65 | 1.65 | 1.65 | 1.65 | 1.65 | 1.625 | 1.598 | 1.511 | 1.411 | 1.302 | 1.19 | 1.075 | 0.953 | 0.836 | 0.719 | 0.606 | 0.473 | 0.328 | 0.178 | 0 | 0 | 0 | 0 | 0 | 0 | 0 | 0
Hydrogen Evolution | Gen_BB001 | MW | NGED South West | Landulph | 0 | 47.262 | 48.022 | 48.022 | 48.022 | 48.022 | 48.022 | 47.907 | 47.785 | 47.396 | 46.946 | 46.454 | 45.949 | 45.434 | 4.286 | 3.758 | 3.233 | 2.725 | 2.125 | 1.475 | 0.802 | 0 | 0 | 0 | 0 | 0 | 0 | 0 | 0
Hydrogen Evolution | Gen_BB001 | MW | NGED South West | Seabank | 0 | 0.37 | 0.413 | 0.413 | 0.413 | 0.413 | 0.413 | 0.406 | 0.399 | 0.378 | 0.353 | 0.325 | 0.297 | 0.269 | 0.238 | 0.209 | 0.18 | 0.152 | 0.118 | 0.082 | 0.045 | 0 | 0 | 0 | 0 | 0 | 0 | 0 | 0
Hydrogen Evolution | Gen_BB001 | MW | NGED South West | Taunton | 0 | 0 | 0 | 0 | 0 | 0 | 0 | 0 | 0 | 0 | 0 | 0 | 0 | 0 | 0 | 0 | 0 | 0 | 0 | 0 | 0 | 0 | 0 | 0 | 0 | 0 | 0 | 0 | 0
Hydrogen Evolution | Gen_BB001 | MW | NGED West Midlands | Bishops Wood | 0 | 4.049 | 4.511 | 4.511 | 4.511 | 4.511 | 4.511 | 4.442 | 4.368 | 4.131 | 3.857 | 3.559 | 3.252 | 2.938 | 2.605 | 2.285 | 1.965 | 1.657 | 1.292 | 0.897 | 0.487 | 0 | 0 | 0 | 0 | 0 | 0 | 0 | 0
Hydrogen Evolution | Gen_BB001 | MW | NGED West Midlands | Bushbury | 0 | 1.973 | 2.198 | 2.198 | 2.198 | 2.198 | 2.198 | 2.165 | 2.128 | 2.013 | 1.88 | 1.734 | 1.585 | 1.432 | 1.27 | 1.113 | 0.958 | 0.807 | 0.629 | 0.437 | 0.237 | 0 | 0 | 0 | 0 | 0 | 0 | 0 | 0
Hydrogen Evolution | Gen_BB001 | MW | NGED West Midlands | Bustleholme | 0 | 0 | 0 | 0 | 0 | 0 | 0 | 0 | 0 | 0 | 0 | 0 | 0 | 0 | 0 | 0 | 0 | 0 | 0 | 0 | 0 | 0 | 0 | 0 | 0 | 0 | 0 | 0 | 0
Hydrogen Evolution | Gen_BB001 | MW | NGED West Midlands | Cellarhead | 0 | 0.716 | 0.798 | 0.798 | 0.798 | 0.798 | 0.798 | 0.785 | 0.772 | 0.731 | 0.682 | 0.629 | 0.575 | 0.52 | 0.461 | 0.404 | 0.348 | 0.293 | 0.228 | 0.159 | 0.086 | 0 | 0 | 0 | 0 | 0 | 0 | 0 | 0
Hydrogen Evolution | Gen_BB001 | MW | NGED West Midlands | Feckenham | 0 | 4.068 | 4.532 | 4.532 | 4.532 | 4.532 | 4.532 | 4.462 | 4.388 | 4.15 | 3.875 | 3.575 | 3.267 | 2.952 | 2.617 | 2.295 | 1.975 | 1.664 | 1.298 | 0.901 | 0.49 | 0 | 0 | 0 | 0 | 0 | 0 | 0 | 0
Hydrogen Evolution | Gen_BB001 | MW | NGED West Midlands | Hams Hall | 0 | 8.813 | 9.818 | 9.818 | 9.818 | 9.818 | 9.818 | 9.667 | 9.505 | 8.991 | 8.395 | 7.745 | 7.076 | 6.394 | 5.67 | 4.972 | 4.277 | 3.605 | 2.811 | 1.952 | 1.061 | 0 | 0 | 0 | 0 | 0 | 0 | 0 | 0
Hydrogen Evolution | Gen_BB001 | MW | NGED West Midlands | Iron Acton | 0 | 0 | 0 | 0 | 0 | 0 | 0 | 0 | 0 | 0 | 0 | 0 | 0 | 0 | 0 | 0 | 0 | 0 | 0 | 0 | 0 | 0 | 0 | 0 | 0 | 0 | 0 | 0 | 0
Hydrogen Evolution | Gen_BB001 | MW | NGED West Midlands | Ironbridge | 0 | 3.536 | 3.939 | 3.939 | 3.939 | 3.939 | 3.939 | 3.878 | 3.814 | 3.607 | 3.368 | 3.107 | 2.839 | 2.565 | 2.275 | 1.995 | 1.716 | 1.446 | 1.128 | 0.783 | 0.426 | 0 | 0 | 0 | 0 | 0 | 0 | 0 | 0
Hydrogen Evolution | Gen_BB001 | MW | NGED West Midlands | Kitwell | 0 | 2.114 | 2.355 | 2.355 | 2.355 | 2.355 | 2.355 | 2.318 | 2.28 | 2.156 | 2.013 | 1.857 | 1.697 | 1.534 | 1.36 | 1.192 | 1.026 | 0.865 | 0.674 | 0.468 | 0.254 | 0 | 0 | 0 | 0 | 0 | 0 | 0 | 0
Hydrogen Evolution | Gen_BB001 | MW | NGED West Midlands | Nechells | 0 | 7.901 | 8.802 | 8.802 | 8.802 | 8.802 | 8.802 | 8.667 | 8.522 | 8.061 | 7.527 | 6.944 | 6.344 | 5.733 | 5.084 | 4.458 | 3.835 | 3.232 | 2.52 | 1.75 | 0.951 | 0 | 0 | 0 | 0 | 0 | 0 | 0 | 0
Hydrogen Evolution | Gen_BB001 | MW | NGED West Midlands | Ocker Hill | 0 | 0 | 0 | 0 | 0 | 0 | 0 | 0 | 0 | 0 | 0 | 0 | 0 | 0 | 0 | 0 | 0 | 0 | 0 | 0 | 0 | 0 | 0 | 0 | 0 | 0 | 0 | 0 | 0
Hydrogen Evolution | Gen_BB001 | MW | NGED West Midlands | Oldbury | 0 | 1.531 | 1.705 | 1.705 | 1.705 | 1.705 | 1.705 | 1.679 | 1.651 | 1.562 | 1.458 | 1.345 | 1.229 | 1.111 | 0.985 | 0.864 | 0.743 | 0.626 | 0.488 | 0.339 | 0.184 | 0 | 0 | 0 | 0 | 0 | 0 | 0 | 0
Hydrogen Evolution | Gen_BB001 | MW | NGED West Midlands | Penn | 0 | 0.548 | 0.611 | 0.611 | 0.611 | 0.611 | 0.611 | 0.601 | 0.591 | 0.559 | 0.522 | 0.482 | 0.44 | 0.398 | 0.353 | 0.309 | 0.266 | 0.224 | 0.175 | 0.121 | 0.066 | 0 | 0 | 0 | 0 | 0 | 0 | 0 | 0
Hydrogen Evolution | Gen_BB001 | MW | NGED West Midlands | Port Ham | 0 | 41.8 | 41.8 | 41.8 | 41.8 | 41.8 | 41.8 | 41.8 | 41.8 | 41.8 | 41.8 | 41.8 | 41.8 | 41.8 | 0 | 0 | 0 | 0 | 0 | 0 | 0 | 0 | 0 | 0 | 0 | 0 | 0 | 0 | 0
Hydrogen Evolution | Gen_BB001 | MW | NGED West Midlands | Rugeley | 0 | 0 | 0 | 0 | 0 | 0 | 0 | 0 | 0 | 0 | 0 | 0 | 0 | 0 | 0 | 0 | 0 | 0 | 0 | 0 | 0 | 0 | 0 | 0 | 0 | 0 | 0 | 0 | 0
Hydrogen Evolution | Gen_BB001 | MW | NGED West Midlands | Shrewsbury | 0 | 2.025 | 2.256 | 2.256 | 2.256 | 2.256 | 2.256 | 2.221 | 2.184 | 2.066 | 1.929 | 1.779 | 1.626 | 1.469 | 1.303 | 1.142 | 0.983 | 0.828 | 0.646 | 0.448 | 0.244 | 0 | 0 | 0 | 0 | 0 | 0 | 0 | 0
Hydrogen Evolution | Gen_BB001 | MW | NGED West Midlands | Walham | 0 | 11.986 | 13.353 | 13.353 | 13.353 | 13.353 | 13.353 | 13.147 | 12.928 | 12.228 | 11.418 | 10.534 | 9.625 | 8.697 | 7.712 | 6.762 | 5.818 | 4.904 | 3.823 | 2.654 | 1.443 | 0 | 0 | 0 | 0 | 0 | 0 | 0 | 0
Hydrogen Evolution | Gen_BB001 | MW | NGED West Midlands | Willenhall | 0 | 10.089 | 11.24 | 11.24 | 11.24 | 11.24 | 11.24 | 11.066 | 10.882 | 10.293 | 9.611 | 8.866 | 8.101 | 7.32 | 6.491 | 5.692 | 4.897 | 4.127 | 3.218 | 2.234 | 1.214 | 0 | 0 | 0 | 0 | 0 | 0 | 0 | 0
Hydrogen Evolution | Gen_BB001 | MW | NGET | Direct(NGET) | 0 | 1620.7 | 1620.7 | 1620.7 | 1620.7 | 1620.7 | 1620.7 | 1620.7 | 1620.7 | 1620.7 | 1620.7 | 1620.7 | 56.7 | 56.7 | 0 | 0 | 0 | 0 | 0 | 0 | 0 | 0 | 0 | 0 | 0 | 0 | 0 | 0 | 0
Hydrogen Evolution | Gen_BB001 | MW | NPg Northeast | Blyth 132kV | 0 | 0 | 0 | 0 | 0 | 0 | 0 | 0 | 0 | 0 | 0 | 0 | 0 | 0 | 0 | 0 | 0 | 0 | 0 | 0 | 0 | 0 | 0 | 0 | 0 | 0 | 0 | 0 | 0
Hydrogen Evolution | Gen_BB001 | MW | NPg Northeast | Blyth 66kV | 0 | 0 | 0 | 0 | 0 | 0 | 0 | 0 | 0 | 0 | 0 | 0 | 0 | 0 | 0 | 0 | 0 | 0 | 0 | 0 | 0 | 0 | 0 | 0 | 0 | 0 | 0 | 0 | 0
Hydrogen Evolution | Gen_BB001 | MW | NPg Northeast | Fourstones | 0 | 0 | 0 | 0 | 0 | 0 | 0 | 0 | 0 | 0 | 0 | 0 | 0 | 0 | 0 | 0 | 0 | 0 | 0 | 0 | 0 | 0 | 0 | 0 | 0 | 0 | 0 | 0 | 0
Hydrogen Evolution | Gen_BB001 | MW | NPg Northeast | Hart Moor | 0 | 0 | 0 | 0 | 0 | 0 | 0 | 0 | 0 | 0 | 0 | 0 | 0 | 0 | 0 | 0 | 0 | 0 | 0 | 0 | 0 | 0 | 0 | 0 | 0 | 0 | 0 | 0 | 0
Hydrogen Evolution | Gen_BB001 | MW | NPg Northeast | Hawthorn Pit | 0 | 1.97 | 2.195 | 2.195 | 2.195 | 2.195 | 2.195 | 2.161 | 2.125 | 2.01 | 1.877 | 1.732 | 1.582 | 1.43 | 1.268 | 1.112 | 0.956 | 0.806 | 0.629 | 0.436 | 0.237 | 0 | 0 | 0 | 0 | 0 | 0 | 0 | 0
Hydrogen Evolution | Gen_BB001 | MW | NPg Northeast | Knaresborough | 0 | 1.407 | 1.568 | 1.568 | 1.568 | 1.568 | 1.568 | 1.544 | 1.518 | 1.436 | 1.341 | 1.237 | 1.13 | 1.021 | 0.906 | 0.794 | 0.683 | 0.576 | 0.449 | 0.312 | 0.169 | 0 | 0 | 0 | 0 | 0 | 0 | 0 | 0
Hydrogen Evolution | Gen_BB001 | MW | NPg Northeast | Lackenby | 0 | 0 | 0 | 0 | 0 | 0 | 0 | 0 | 0 | 0 | 0 | 0 | 0 | 0 | 0 | 0 | 0 | 0 | 0 | 0 | 0 | 0 | 0 | 0 | 0 | 0 | 0 | 0 | 0
Hydrogen Evolution | Gen_BB001 | MW | NPg Northeast | Norton | 0 | 1.541 | 1.716 | 1.716 | 1.716 | 1.716 | 1.716 | 1.69 | 1.662 | 1.572 | 1.468 | 1.354 | 1.237 | 1.118 | 0.991 | 0.869 | 0.748 | 0.63 | 0.491 | 0.341 | 0.185 | 0 | 0 | 0 | 0 | 0 | 0 | 0 | 0
Hydrogen Evolution | Gen_BB001 | MW | NPg Northeast | Offerton | 0 | 0.494 | 0.55 | 0.55 | 0.55 | 0.55 | 0.55 | 0.542 | 0.533 | 0.504 | 0.47 | 0.434 | 0.397 | 0.358 | 0.318 | 0.279 | 0.24 | 0.202 | 0.158 | 0.109 | 0.059 | 0 | 0 | 0 | 0 | 0 | 0 | 0 | 0
Hydrogen Evolution | Gen_BB001 | MW | NPg Northeast | Osbaldwick | 0 | 1.147 | 1.277 | 1.277 | 1.277 | 1.277 | 1.277 | 1.258 | 1.237 | 1.17 | 1.092 | 1.008 | 0.921 | 0.832 | 0.738 | 0.647 | 0.557 | 0.469 | 0.366 | 0.254 | 0.138 | 0 | 0 | 0 | 0 | 0 | 0 | 0 | 0
Hydrogen Evolution | Gen_BB001 | MW | NPg Northeast | Poppleton | 0 | 0 | 0 | 0 | 0 | 0 | 0 | 0 | 0 | 0 | 0 | 0 | 0 | 0 | 0 | 0 | 0 | 0 | 0 | 0 | 0 | 0 | 0 | 0 | 0 | 0 | 0 | 0 | 0
Hydrogen Evolution | Gen_BB001 | MW | NPg Northeast | Saltholme | 0 | 64.937 | 72.346 | 72.346 | 72.346 | 72.346 | 72.346 | 71.23 | 70.04 | 66.25 | 61.861 | 57.069 | 52.144 | 47.117 | 41.781 | 36.637 | 31.519 | 26.566 | 20.714 | 14.38 | 7.816 | 0 | 0 | 0 | 0 | 0 | 0 | 0 | 0
Hydrogen Evolution | Gen_BB001 | MW | NPg Northeast | South Shields | 0 | 0 | 0 | 0 | 0 | 0 | 0 | 0 | 0 | 0 | 0 | 0 | 0 | 0 | 0 | 0 | 0 | 0 | 0 | 0 | 0 | 0 | 0 | 0 | 0 | 0 | 0 | 0 | 0
Hydrogen Evolution | Gen_BB001 | MW | NPg Northeast | Spennymoor | 0 | 0 | 0 | 0 | 0 | 0 | 0 | 0 | 0 | 0 | 0 | 0 | 0 | 0 | 0 | 0 | 0 | 0 | 0 | 0 | 0 | 0 | 0 | 0 | 0 | 0 | 0 | 0 | 0
Hydrogen Evolution | Gen_BB001 | MW | NPg Northeast | Stella North | 0 | 11.852 | 13.204 | 13.204 | 13.204 | 13.204 | 13.204 | 13 | 12.783 | 12.091 | 11.29 | 10.416 | 9.517 | 8.599 | 7.625 | 6.687 | 5.752 | 4.849 | 3.78 | 2.624 | 1.426 | 0 | 0 | 0 | 0 | 0 | 0 | 0 | 0
Hydrogen Evolution | Gen_BB001 | MW | NPg Northeast | Stella South | 0 | 0 | 0 | 0 | 0 | 0 | 0 | 0 | 0 | 0 | 0 | 0 | 0 | 0 | 0 | 0 | 0 | 0 | 0 | 0 | 0 | 0 | 0 | 0 | 0 | 0 | 0 | 0 | 0
Hydrogen Evolution | Gen_BB001 | MW | NPg Northeast | West Boldon | 0 | 0 | 0 | 0 | 0 | 0 | 0 | 0 | 0 | 0 | 0 | 0 | 0 | 0 | 0 | 0 | 0 | 0 | 0 | 0 | 0 | 0 | 0 | 0 | 0 | 0 | 0 | 0 | 0
Hydrogen Evolution | Gen_BB001 | MW | NPg Yorkshire | Bradford West | 0 | 14.378 | 16.018 | 16.018 | 16.018 | 16.018 | 16.018 | 15.771 | 15.508 | 14.669 | 13.697 | 12.636 | 11.545 | 10.432 | 9.251 | 8.112 | 6.979 | 5.882 | 4.586 | 3.184 | 1.73 | 0 | 0 | 0 | 0 | 0 | 0 | 0 | 0
Hydrogen Evolution | Gen_BB001 | MW | NPg Yorkshire | Camblesforth | 0 | 9.955 | 11.091 | 11.091 | 11.091 | 11.091 | 11.091 | 10.92 | 10.738 | 10.157 | 9.484 | 8.749 | 7.994 | 7.223 | 6.405 | 5.617 | 4.832 | 4.073 | 3.176 | 2.205 | 1.198 | 0 | 0 | 0 | 0 | 0 | 0 | 0 | 0
Hydrogen Evolution | Gen_BB001 | MW | NPg Yorkshire | Creyke Beck | 0 | 27.931 | 31.118 | 31.118 | 31.118 | 31.118 | 31.118 | 30.638 | 30.126 | 28.496 | 26.608 | 24.547 | 22.428 | 20.266 | 17.971 | 15.759 | 13.557 | 11.427 | 8.91 | 6.185 | 3.362 | 0 | 0 | 0 | 0 | 0 | 0 | 0 | 0
Hydrogen Evolution | Gen_BB001 | MW | NPg Yorkshire | Drax | 0 | 7.975 | 8.885 | 8.885 | 8.885 | 8.885 | 8.885 | 8.748 | 8.602 | 8.136 | 7.597 | 7.009 | 6.404 | 5.787 | 5.131 | 4.5 | 3.871 | 3.263 | 2.544 | 1.766 | 0.96 | 0 | 0 | 0 | 0 | 0 | 0 | 0 | 0
Hydrogen Evolution | Gen_BB001 | MW | NPg Yorkshire | Elland | 0 | 48.394 | 53.915 | 53.915 | 53.915 | 53.915 | 53.915 | 53.084 | 52.197 | 49.373 | 46.102 | 42.531 | 38.86 | 35.114 | 31.137 | 27.304 | 23.489 | 19.798 | 15.437 | 10.717 | 5.825 | 0 | 0 | 0 | 0 | 0 | 0 | 0 | 0
Hydrogen Evolution | Gen_BB001 | MW | NPg Yorkshire | Ferrybridge A | 0 | 9.383 | 10.453 | 10.453 | 10.453 | 10.453 | 10.453 | 10.292 | 10.12 | 9.572 | 8.938 | 8.246 | 7.534 | 6.808 | 6.037 | 5.294 | 4.554 | 3.838 | 2.993 | 2.078 | 1.129 | 0 | 0 | 0 | 0 | 0 | 0 | 0 | 0
Hydrogen Evolution | Gen_BB001 | MW | NPg Yorkshire | Ferrybridge B (_M) | 0 | 1.501 | 1.672 | 1.672 | 1.672 | 1.672 | 1.672 | 1.647 | 1.619 | 1.532 | 1.43 | 1.319 | 1.205 | 1.089 | 0.966 | 0.847 | 0.729 | 0.614 | 0.479 | 0.332 | 0.181 | 0 | 0 | 0 | 0 | 0 | 0 | 0 | 0
Hydrogen Evolution | Gen_BB001 | MW | NPg Yorkshire | Grimsby West | 0 | 133.405 | 148.625 | 148.625 | 148.625 | 148.625 | 148.625 | 146.333 | 143.889 | 136.102 | 127.086 | 117.241 | 107.122 | 96.796 | 85.833 | 75.267 | 64.751 | 54.577 | 42.554 | 29.542 | 16.056 | 0 | 0 | 0 | 0 | 0 | 0 | 0 | 0
Hydrogen Evolution | Gen_BB001 | MW | NPg Yorkshire | Keadby | 0 | 57.328 | 63.869 | 63.869 | 63.869 | 63.869 | 63.869 | 62.884 | 61.834 | 58.487 | 54.613 | 50.382 | 46.034 | 41.596 | 36.885 | 32.345 | 27.826 | 23.453 | 18.287 | 12.695 | 6.9 | 0 | 0 | 0 | 0 | 0 | 0 | 0 | 0
Hydrogen Evolution | Gen_BB001 | MW | NPg Yorkshire | Kirkstall B | 0 | 14.815 | 16.505 | 16.505 | 16.505 | 16.505 | 16.505 | 16.25 | 15.979 | 15.114 | 14.113 | 13.02 | 11.896 | 10.749 | 9.532 | 8.358 | 7.191 | 6.061 | 4.726 | 3.281 | 1.783 | 0 | 0 | 0 | 0 | 0 | 0 | 0 | 0
Hydrogen Evolution | Gen_BB001 | MW | NPg Yorkshire | Neepsend | 0 | 0 | 0 | 0 | 0 | 0 | 0 | 0 | 0 | 0 | 0 | 0 | 0 | 0 | 0 | 0 | 0 | 0 | 0 | 0 | 0 | 0 | 0 | 0 | 0 | 0 | 0 | 0 | 0
Hydrogen Evolution | Gen_BB001 | MW | NPg Yorkshire | Saltend North | 0 | 32.101 | 35.763 | 35.763 | 35.763 | 35.763 | 35.763 | 35.212 | 34.624 | 32.75 | 30.581 | 28.212 | 25.777 | 23.292 | 20.654 | 18.111 | 15.581 | 13.133 | 10.24 | 7.109 | 3.864 | 0 | 0 | 0 | 0 | 0 | 0 | 0 | 0
Hydrogen Evolution | Gen_BB001 | MW | NPg Yorkshire | Sheffield City | 0 | 1.926 | 2.146 | 2.146 | 2.146 | 2.146 | 2.146 | 2.113 | 2.077 | 1.965 | 1.835 | 1.693 | 1.546 | 1.397 | 1.239 | 1.087 | 0.935 | 0.788 | 0.614 | 0.426 | 0.232 | 0 | 0 | 0 | 0 | 0 | 0 | 0 | 0
Hydrogen Evolution | Gen_BB001 | MW | NPg Yorkshire | Skelton Grange | 0 | 50.738 | 56.526 | 56.526 | 56.526 | 56.526 | 56.526 | 55.655 | 54.725 | 51.764 | 48.334 | 44.59 | 40.742 | 36.814 | 32.645 | 28.626 | 24.627 | 20.757 | 16.185 | 11.236 | 6.107 | 0 | 0 | 0 | 0 | 0 | 0 | 0 | 0
Hydrogen Evolution | Gen_BB001 | MW | NPg Yorkshire | Templeborough | 0 | 0.988 | 1.1 | 1.1 | 1.1 | 1.1 | 1.1 | 1.083 | 1.065 | 1.008 | 0.941 | 0.868 | 0.793 | 0.717 | 0.635 | 0.557 | 0.479 | 0.404 | 0.315 | 0.219 | 0.119 | 0 | 0 | 0 | 0 | 0 | 0 | 0 | 0
Hydrogen Evolution | Gen_BB001 | MW | NPg Yorkshire | Thurcroft | 0 | 29.629 | 33.009 | 33.009 | 33.009 | 33.009 | 33.009 | 32.5 | 31.958 | 30.228 | 28.226 | 26.039 | 23.792 | 21.498 | 19.064 | 16.717 | 14.381 | 12.121 | 9.451 | 6.561 | 3.566 | 0 | 0 | 0 | 0 | 0 | 0 | 0 | 0
Hydrogen Evolution | Gen_BB001 | MW | NPg Yorkshire | West Melton | 0 | 1.975 | 2.201 | 2.201 | 2.201 | 2.201 | 2.201 | 2.167 | 2.131 | 2.015 | 1.882 | 1.736 | 1.586 | 1.433 | 1.271 | 1.114 | 0.959 | 0.808 | 0.63 | 0.437 | 0.238 | 0 | 0 | 0 | 0 | 0 | 0 | 0 | 0
Hydrogen Evolution | Gen_BB001 | MW | NPg Yorkshire | Wincobank | 0 | 0 | 0 | 0 | 0 | 0 | 0 | 0 | 0 | 0 | 0 | 0 | 0 | 0 | 0 | 0 | 0 | 0 | 0 | 0 | 0 | 0 | 0 | 0 | 0 | 0 | 0 | 0 | 0
Hydrogen Evolution | Gen_BB001 | MW | SPEN | Bainsford | 0 | 0 | 0 | 0 | 0 | 0 | 0 | 0 | 0 | 0 | 0 | 0 | 0 | 0 | 0 | 0 | 0 | 0 | 0 | 0 | 0 | 0 | 0 | 0 | 0 | 0 | 0 | 0 | 0
Hydrogen Evolution | Gen_BB001 | MW | SPEN | Bathgate | 0 | 0 | 0 | 0 | 0 | 0 | 0 | 0 | 0 | 0 | 0 | 0 | 0 | 0 | 0 | 0 | 0 | 0 | 0 | 0 | 0 | 0 | 0 | 0 | 0 | 0 | 0 | 0 | 0
Hydrogen Evolution | Gen_BB001 | MW | SPEN | Berwick | 0 | 0 | 0 | 0 | 0 | 0 | 0 | 0 | 0 | 0 | 0 | 0 | 0 | 0 | 0 | 0 | 0 | 0 | 0 | 0 | 0 | 0 | 0 | 0 | 0 | 0 | 0 | 0 | 0
Hydrogen Evolution | Gen_BB001 | MW | SPEN | Bonnybridge | 0 | 0 | 0 | 0 | 0 | 0 | 0 | 0 | 0 | 0 | 0 | 0 | 0 | 0 | 0 | 0 | 0 | 0 | 0 | 0 | 0 | 0 | 0 | 0 | 0 | 0 | 0 | 0 | 0
Hydrogen Evolution | Gen_BB001 | MW | SPEN | Chapelcross | 0 | 0 | 0 | 0 | 0 | 0 | 0 | 0 | 0 | 0 | 0 | 0 | 0 | 0 | 0 | 0 | 0 | 0 | 0 | 0 | 0 | 0 | 0 | 0 | 0 | 0 | 0 | 0 | 0
Hydrogen Evolution | Gen_BB001 | MW | SPEN | Clyde’s Mill | 0 | 0 | 0 | 0 | 0 | 0 | 0 | 0 | 0 | 0 | 0 | 0 | 0 | 0 | 0 | 0 | 0 | 0 | 0 | 0 | 0 | 0 | 0 | 0 | 0 | 0 | 0 | 0 | 0 | GSP also referred to as Westburn Road
Hydrogen Evolution | Gen_BB001 | MW | SPEN | Cockenzie | 0 | 0 | 0 | 0 | 0 | 0 | 0 | 0 | 0 | 0 | 0 | 0 | 0 | 0 | 0 | 0 | 0 | 0 | 0 | 0 | 0 | 0 | 0 | 0 | 0 | 0 | 0 | 0 | 0
Hydrogen Evolution | Gen_BB001 | MW | SPEN | Coylton | 0 | 0 | 0 | 0 | 0 | 0 | 0 | 0 | 0 | 0 | 0 | 0 | 0 | 0 | 0 | 0 | 0 | 0 | 0 | 0 | 0 | 0 | 0 | 0 | 0 | 0 | 0 | 0 | 0
Hydrogen Evolution | Gen_BB001 | MW | SPEN | Crookston B | 0 | 0 | 0 | 0 | 0 | 0 | 0 | 0 | 0 | 0 | 0 | 0 | 0 | 0 | 0 | 0 | 0 | 0 | 0 | 0 | 0 | 0 | 0 | 0 | 0 | 0 | 0 | 0 | 0
Hydrogen Evolution | Gen_BB001 | MW | SPEN | Cumbernauld | 0 | 0 | 0 | 0 | 0 | 0 | 0 | 0 | 0 | 0 | 0 | 0 | 0 | 0 | 0 | 0 | 0 | 0 | 0 | 0 | 0 | 0 | 0 | 0 | 0 | 0 | 0 | 0 | 0
Hydrogen Evolution | Gen_BB001 | MW | SPEN | Cupar | 0 | 0 | 0 | 0 | 0 | 0 | 0 | 0 | 0 | 0 | 0 | 0 | 0 | 0 | 0 | 0 | 0 | 0 | 0 | 0 | 0 | 0 | 0 | 0 | 0 | 0 | 0 | 0 | 0
Hydrogen Evolution | Gen_BB001 | MW | SPEN | Dalmarnock | 0 | 0.988 | 1.1 | 1.1 | 1.1 | 1.1 | 1.1 | 1.083 | 1.065 | 1.008 | 0.941 | 0.868 | 0.793 | 0.717 | 0.635 | 0.557 | 0.479 | 0.404 | 0.315 | 0.219 | 0.119 | 0 | 0 | 0 | 0 | 0 | 0 | 0 | 0
Hydrogen Evolution | Gen_BB001 | MW | SPEN | Devol Moor | 0 | 0 | 0 | 0 | 0 | 0 | 0 | 0 | 0 | 0 | 0 | 0 | 0 | 0 | 0 | 0 | 0 | 0 | 0 | 0 | 0 | 0 | 0 | 0 | 0 | 0 | 0 | 0 | 0
Hydrogen Evolution | Gen_BB001 | MW | SPEN | Devonside | 0 | 0 | 0 | 0 | 0 | 0 | 0 | 0 | 0 | 0 | 0 | 0 | 0 | 0 | 0 | 0 | 0 | 0 | 0 | 0 | 0 | 0 | 0 | 0 | 0 | 0 | 0 | 0 | 0
Hydrogen Evolution | Gen_BB001 | MW | SPEN | Dumfries 33 | 0 | 0 | 0 | 0 | 0 | 0 | 0 | 0 | 0 | 0 | 0 | 0 | 0 | 0 | 0 | 0 | 0 | 0 | 0 | 0 | 0 | 0 | 0 | 0 | 0 | 0 | 0 | 0 | 0
Hydrogen Evolution | Gen_BB001 | MW | SPEN | Dunbar | 0 | 0 | 0 | 0 | 0 | 0 | 0 | 0 | 0 | 0 | 0 | 0 | 0 | 0 | 0 | 0 | 0 | 0 | 0 | 0 | 0 | 0 | 0 | 0 | 0 | 0 | 0 | 0 | 0
Hydrogen Evolution | Gen_BB001 | MW | SPEN | Dunfermline | 0 | 0 | 0 | 0 | 0 | 0 | 0 | 0 | 0 | 0 | 0 | 0 | 0 | 0 | 0 | 0 | 0 | 0 | 0 | 0 | 0 | 0 | 0 | 0 | 0 | 0 | 0 | 0 | 0
Hydrogen Evolution | Gen_BB001 | MW | SPEN | Earlstoun | 0 | 0 | 0 | 0 | 0 | 0 | 0 | 0 | 0 | 0 | 0 | 0 | 0 | 0 | 0 | 0 | 0 | 0 | 0 | 0 | 0 | 0 | 0 | 0 | 0 | 0 | 0 | 0 | 0
Hydrogen Evolution | Gen_BB001 | MW | SPEN | East Kilbride South | 0 | 0 | 0 | 0 | 0 | 0 | 0 | 0 | 0 | 0 | 0 | 0 | 0 | 0 | 0 | 0 | 0 | 0 | 0 | 0 | 0 | 0 | 0 | 0 | 0 | 0 | 0 | 0 | 0
Hydrogen Evolution | Gen_BB001 | MW | SPEN | Eccles | 0 | 0 | 0 | 0 | 0 | 0 | 0 | 0 | 0 | 0 | 0 | 0 | 0 | 0 | 0 | 0 | 0 | 0 | 0 | 0 | 0 | 0 | 0 | 0 | 0 | 0 | 0 | 0 | 0
Hydrogen Evolution | Gen_BB001 | MW | SPEN | Galashiels | 0 | 0 | 0 | 0 | 0 | 0 | 0 | 0 | 0 | 0 | 0 | 0 | 0 | 0 | 0 | 0 | 0 | 0 | 0 | 0 | 0 | 0 | 0 | 0 | 0 | 0 | 0 | 0 | 0
Hydrogen Evolution | Gen_BB001 | MW | SPEN | Giffnock | 0 | 0 | 0 | 0 | 0 | 0 | 0 | 0 | 0 | 0 | 0 | 0 | 0 | 0 | 0 | 0 | 0 | 0 | 0 | 0 | 0 | 0 | 0 | 0 | 0 | 0 | 0 | 0 | 0
Hydrogen Evolution | Gen_BB001 | MW | SPEN | Glenlee | 0 | 0 | 0 | 0 | 0 | 0 | 0 | 0 | 0 | 0 | 0 | 0 | 0 | 0 | 0 | 0 | 0 | 0 | 0 | 0 | 0 | 0 | 0 | 0 | 0 | 0 | 0 | 0 | 0
Hydrogen Evolution | Gen_BB001 | MW | SPEN | Glenluce | 0 | 0 | 0 | 0 | 0 | 0 | 0 | 0 | 0 | 0 | 0 | 0 | 0 | 0 | 0 | 0 | 0 | 0 | 0 | 0 | 0 | 0 | 0 | 0 | 0 | 0 | 0 | 0 | 0
Hydrogen Evolution | Gen_BB001 | MW | SPEN | Glenniston | 0 | 0 | 0 | 0 | 0 | 0 | 0 | 0 | 0 | 0 | 0 | 0 | 0 | 0 | 0 | 0 | 0 | 0 | 0 | 0 | 0 | 0 | 0 | 0 | 0 | 0 | 0 | 0 | 0
Hydrogen Evolution | Gen_BB001 | MW | SPEN | Glenrothes | 0 | 0 | 0 | 0 | 0 | 0 | 0 | 0 | 0 | 0 | 0 | 0 | 0 | 0 | 0 | 0 | 0 | 0 | 0 | 0 | 0 | 0 | 0 | 0 | 0 | 0 | 0 | 0 | 0
Hydrogen Evolution | Gen_BB001 | MW | SPEN | Grangemouth A | 0 | 0 | 0 | 0 | 0 | 0 | 0 | 0 | 0 | 0 | 0 | 0 | 0 | 0 | 0 | 0 | 0 | 0 | 0 | 0 | 0 | 0 | 0 | 0 | 0 | 0 | 0 | 0 | 0
Hydrogen Evolution | Gen_BB001 | MW | SPEN | Hawick | 0 | 0 | 0 | 0 | 0 | 0 | 0 | 0 | 0 | 0 | 0 | 0 | 0 | 0 | 0 | 0 | 0 | 0 | 0 | 0 | 0 | 0 | 0 | 0 | 0 | 0 | 0 | 0 | 0
Hydrogen Evolution | Gen_BB001 | MW | SPEN | Hunterston Farm | 0 | 0 | 0 | 0 | 0 | 0 | 0 | 0 | 0 | 0 | 0 | 0 | 0 | 0 | 0 | 0 | 0 | 0 | 0 | 0 | 0 | 0 | 0 | 0 | 0 | 0 | 0 | 0 | 0
Hydrogen Evolution | Gen_BB001 | MW | SPEN | Inverkeithing | 0 | 0 | 0 | 0 | 0 | 0 | 0 | 0 | 0 | 0 | 0 | 0 | 0 | 0 | 0 | 0 | 0 | 0 | 0 | 0 | 0 | 0 | 0 | 0 | 0 | 0 | 0 | 0 | 0
Hydrogen Evolution | Gen_BB001 | MW | SPEN | Johnstone | 0 | 0 | 0 | 0 | 0 | 0 | 0 | 0 | 0 | 0 | 0 | 0 | 0 | 0 | 0 | 0 | 0 | 0 | 0 | 0 | 0 | 0 | 0 | 0 | 0 | 0 | 0 | 0 | 0
Hydrogen Evolution | Gen_BB001 | MW | SPEN | Kaimes | 0 | 0 | 0 | 0 | 0 | 0 | 0 | 0 | 0 | 0 | 0 | 0 | 0 | 0 | 0 | 0 | 0 | 0 | 0 | 0 | 0 | 0 | 0 | 0 | 0 | 0 | 0 | 0 | 0
Hydrogen Evolution | Gen_BB001 | MW | SPEN | Kendoon | 0 | 0 | 0 | 0 | 0 | 0 | 0 | 0 | 0 | 0 | 0 | 0 | 0 | 0 | 0 | 0 | 0 | 0 | 0 | 0 | 0 | 0 | 0 | 0 | 0 | 0 | 0 | 0 | 0
Hydrogen Evolution | Gen_BB001 | MW | SPEN | Killermont | 0 | 0 | 0 | 0 | 0 | 0 | 0 | 0 | 0 | 0 | 0 | 0 | 0 | 0 | 0 | 0 | 0 | 0 | 0 | 0 | 0 | 0 | 0 | 0 | 0 | 0 | 0 | 0 | 0
Hydrogen Evolution | Gen_BB001 | MW | SPEN | Kilwinning | 0 | 0 | 0 | 0 | 0 | 0 | 0 | 0 | 0 | 0 | 0 | 0 | 0 | 0 | 0 | 0 | 0 | 0 | 0 | 0 | 0 | 0 | 0 | 0 | 0 | 0 | 0 | 0 | 0
Hydrogen Evolution | Gen_BB001 | MW | SPEN | Leven | 0 | 0 | 0 | 0 | 0 | 0 | 0 | 0 | 0 | 0 | 0 | 0 | 0 | 0 | 0 | 0 | 0 | 0 | 0 | 0 | 0 | 0 | 0 | 0 | 0 | 0 | 0 | 0 | 0
Hydrogen Evolution | Gen_BB001 | MW | SPEN | Livingston East | 0 | 0 | 0 | 0 | 0 | 0 | 0 | 0 | 0 | 0 | 0 | 0 | 0 | 0 | 0 | 0 | 0 | 0 | 0 | 0 | 0 | 0 | 0 | 0 | 0 | 0 | 0 | 0 | 0
Hydrogen Evolution | Gen_BB001 | MW | SPEN | Maybole | 0 | 0 | 0 | 0 | 0 | 0 | 0 | 0 | 0 | 0 | 0 | 0 | 0 | 0 | 0 | 0 | 0 | 0 | 0 | 0 | 0 | 0 | 0 | 0 | 0 | 0 | 0 | 0 | 0
Hydrogen Evolution | Gen_BB001 | MW | SPEN | Newarthill | 0 | 0 | 0 | 0 | 0 | 0 | 0 | 0 | 0 | 0 | 0 | 0 | 0 | 0 | 0 | 0 | 0 | 0 | 0 | 0 | 0 | 0 | 0 | 0 | 0 | 0 | 0 | 0 | 0
Hydrogen Evolution | Gen_BB001 | MW | SPEN | Paisley | 0 | 0 | 0 | 0 | 0 | 0 | 0 | 0 | 0 | 0 | 0 | 0 | 0 | 0 | 0 | 0 | 0 | 0 | 0 | 0 | 0 | 0 | 0 | 0 | 0 | 0 | 0 | 0 | 0
Hydrogen Evolution | Gen_BB001 | MW | SPEN | Portobello | 0 | 0 | 0 | 0 | 0 | 0 | 0 | 0 | 0 | 0 | 0 | 0 | 0 | 0 | 0 | 0 | 0 | 0 | 0 | 0 | 0 | 0 | 0 | 0 | 0 | 0 | 0 | 0 | 0
Hydrogen Evolution | Gen_BB001 | MW | SPEN | Ravenscraig | 0 | 0 | 0 | 0 | 0 | 0 | 0 | 0 | 0 | 0 | 0 | 0 | 0 | 0 | 0 | 0 | 0 | 0 | 0 | 0 | 0 | 0 | 0 | 0 | 0 | 0 | 0 | 0 | 0
Hydrogen Evolution | Gen_BB001 | MW | SPEN | Redhouse | 0 | 0 | 0 | 0 | 0 | 0 | 0 | 0 | 0 | 0 | 0 | 0 | 0 | 0 | 0 | 0 | 0 | 0 | 0 | 0 | 0 | 0 | 0 | 0 | 0 | 0 | 0 | 0 | 0
Hydrogen Evolution | Gen_BB001 | MW | SPEN | Saltcoats A | 0 | 0 | 0 | 0 | 0 | 0 | 0 | 0 | 0 | 0 | 0 | 0 | 0 | 0 | 0 | 0 | 0 | 0 | 0 | 0 | 0 | 0 | 0 | 0 | 0 | 0 | 0 | 0 | 0
Hydrogen Evolution | Gen_BB001 | MW | SPEN | Saltcoats B | 0 | 0 | 0 | 0 | 0 | 0 | 0 | 0 | 0 | 0 | 0 | 0 | 0 | 0 | 0 | 0 | 0 | 0 | 0 | 0 | 0 | 0 | 0 | 0 | 0 | 0 | 0 | 0 | 0
Hydrogen Evolution | Gen_BB001 | MW | SPEN | Sighthill | 0 | 0 | 0 | 0 | 0 | 0 | 0 | 0 | 0 | 0 | 0 | 0 | 0 | 0 | 0 | 0 | 0 | 0 | 0 | 0 | 0 | 0 | 0 | 0 | 0 | 0 | 0 | 0 | 0
Hydrogen Evolution | Gen_BB001 | MW | SPEN | Stirling | 0 | 0 | 0 | 0 | 0 | 0 | 0 | 0 | 0 | 0 | 0 | 0 | 0 | 0 | 0 | 0 | 0 | 0 | 0 | 0 | 0 | 0 | 0 | 0 | 0 | 0 | 0 | 0 | 0
Hydrogen Evolution | Gen_BB001 | MW | SPEN | Strathaven | 0 | 0 | 0 | 0 | 0 | 0 | 0 | 0 | 0 | 0 | 0 | 0 | 0 | 0 | 0 | 0 | 0 | 0 | 0 | 0 | 0 | 0 | 0 | 0 | 0 | 0 | 0 | 0 | 0
Hydrogen Evolution | Gen_BB001 | MW | SPEN | Strathleven | 0 | 0 | 0 | 0 | 0 | 0 | 0 | 0 | 0 | 0 | 0 | 0 | 0 | 0 | 0 | 0 | 0 | 0 | 0 | 0 | 0 | 0 | 0 | 0 | 0 | 0 | 0 | 0 | 0
Hydrogen Evolution | Gen_BB001 | MW | SPEN | Telford Road | 0 | 0 | 0 | 0 | 0 | 0 | 0 | 0 | 0 | 0 | 0 | 0 | 0 | 0 | 0 | 0 | 0 | 0 | 0 | 0 | 0 | 0 | 0 | 0 | 0 | 0 | 0 | 0 | 0
Hydrogen Evolution | Gen_BB001 | MW | SPEN | Tongland | 0 | 0 | 0 | 0 | 0 | 0 | 0 | 0 | 0 | 0 | 0 | 0 | 0 | 0 | 0 | 0 | 0 | 0 | 0 | 0 | 0 | 0 | 0 | 0 | 0 | 0 | 0 | 0 | 0
Hydrogen Evolution | Gen_BB001 | MW | SPEN | Westfield | 0 | 0 | 0 | 0 | 0 | 0 | 0 | 0 | 0 | 0 | 0 | 0 | 0 | 0 | 0 | 0 | 0 | 0 | 0 | 0 | 0 | 0 | 0 | 0 | 0 | 0 | 0 | 0 | 0
Hydrogen Evolution | Gen_BB001 | MW | SPEN | Wishaw | 0 | 0 | 0 | 0 | 0 | 0 | 0 | 0 | 0 | 0 | 0 | 0 | 0 | 0 | 0 | 0 | 0 | 0 | 0 | 0 | 0 | 0 | 0 | 0 | 0 | 0 | 0 | 0 | 0
Hydrogen Evolution | Gen_BB001 | MW | SPEN Manweb | Birkenhead | 0 | 2.074 | 2.311 | 2.311 | 2.311 | 2.311 | 2.311 | 2.275 | 2.237 | 2.116 | 1.976 | 1.823 | 1.665 | 1.505 | 1.334 | 1.17 | 1.007 | 0.848 | 0.662 | 0.459 | 0.25 | 0 | 0 | 0 | 0 | 0 | 0 | 0 | 0
Hydrogen Evolution | Gen_BB001 | MW | SPEN Manweb | Capenhurst | 0 | 0 | 0 | 0 | 0 | 0 | 0 | 0 | 0 | 0 | 0 | 0 | 0 | 0 | 0 | 0 | 0 | 0 | 0 | 0 | 0 | 0 | 0 | 0 | 0 | 0 | 0 | 0 | 0
Hydrogen Evolution | Gen_BB001 | MW | SPEN Manweb | Carrington | 0 | 52.098 | 58.041 | 58.041 | 58.041 | 58.041 | 58.041 | 57.147 | 56.192 | 53.151 | 49.63 | 45.785 | 41.834 | 37.801 | 33.52 | 29.393 | 25.287 | 21.313 | 16.618 | 11.537 | 6.27 | 0 | 0 | 0 | 0 | 0 | 0 | 0 | 0
Hydrogen Evolution | Gen_BB001 | MW | SPEN Manweb | Connah's Quay | 0 | 7.605 | 8.472 | 8.472 | 8.472 | 8.472 | 8.472 | 8.342 | 8.202 | 7.759 | 7.245 | 6.683 | 6.107 | 5.518 | 4.893 | 4.291 | 3.691 | 3.111 | 2.426 | 1.684 | 0.915 | 0 | 0 | 0 | 0 | 0 | 0 | 0 | 0
Hydrogen Evolution | Gen_BB001 | MW | SPEN Manweb | Fiddlers Ferry | 0 | 0 | 0 | 0 | 0 | 0 | 0 | 0 | 0 | 0 | 0 | 0 | 0 | 0 | 0 | 0 | 0 | 0 | 0 | 0 | 0 | 0 | 0 | 0 | 0 | 0 | 0 | 0 | 0
Hydrogen Evolution | Gen_BB001 | MW | SPEN Manweb | Frodsham | 0 | 0 | 0 | 0 | 0 | 0 | 0 | 0 | 0 | 0 | 0 | 0 | 0 | 0 | 0 | 0 | 0 | 0 | 0 | 0 | 0 | 0 | 0 | 0 | 0 | 0 | 0 | 0 | 0
Hydrogen Evolution | Gen_BB001 | MW | SPEN Manweb | Legacy | 0 | 1.412 | 1.573 | 1.573 | 1.573 | 1.573 | 1.573 | 1.549 | 1.523 | 1.441 | 1.345 | 1.241 | 1.134 | 1.025 | 0.909 | 0.797 | 0.686 | 0.578 | 0.451 | 0.313 | 0.17 | 0 | 0 | 0 | 0 | 0 | 0 | 0 | 0
Hydrogen Evolution | Gen_BB001 | MW | SPEN Manweb | Lister Drive | 0 | 0 | 0 | 0 | 0 | 0 | 0 | 0 | 0 | 0 | 0 | 0 | 0 | 0 | 0 | 0 | 0 | 0 | 0 | 0 | 0 | 0 | 0 | 0 | 0 | 0 | 0 | 0 | 0
Hydrogen Evolution | Gen_BB001 | MW | SPEN Manweb | Pentir | 0 | 0 | 0 | 0 | 0 | 0 | 0 | 0 | 0 | 0 | 0 | 0 | 0 | 0 | 0 | 0 | 0 | 0 | 0 | 0 | 0 | 0 | 0 | 0 | 0 | 0 | 0 | 0 | 0
Hydrogen Evolution | Gen_BB001 | MW | SPEN Manweb | Rainhill | 0 | 21.728 | 24.207 | 24.207 | 24.207 | 24.207 | 24.207 | 23.834 | 23.436 | 22.167 | 20.699 | 19.095 | 17.447 | 15.765 | 13.98 | 12.259 | 10.546 | 8.889 | 6.931 | 4.812 | 2.615 | 0 | 0 | 0 | 0 | 0 | 0 | 0 | 0
Hydrogen Evolution | Gen_BB001 | MW | SPEN Manweb | Trawsfynydd | 0 | 0 | 0 | 0 | 0 | 0 | 0 | 0 | 0 | 0 | 0 | 0 | 0 | 0 | 0 | 0 | 0 | 0 | 0 | 0 | 0 | 0 | 0 | 0 | 0 | 0 | 0 | 0 | 0
Hydrogen Evolution | Gen_BB001 | MW | SPEN Manweb | Wylfa | 0 | 0 | 0 | 0 | 0 | 0 | 0 | 0 | 0 | 0 | 0 | 0 | 0 | 0 | 0 | 0 | 0 | 0 | 0 | 0 | 0 | 0 | 0 | 0 | 0 | 0 | 0 | 0 | 0
Hydrogen Evolution | Gen_BB001 | MW | SPTL | Direct(SPTL) | 0 | 136 | 136 | 136 | 136 | 136 | 136 | 136 | 136 | 136 | 136 | 136 | 16 | 16 | 0 | 0 | 0 | 0 | 0 | 0 | 0 | 0 | 0 | 0 | 0 | 0 | 0 | 0 | 0
Hydrogen Evolution | Gen_BB001 | MW | SSEN (SHEPD) | Abernethy | 0 | 0 | 0 | 0 | 0 | 0 | 0 | 0 | 0 | 0 | 0 | 0 | 0 | 0 | 0 | 0 | 0 | 0 | 0 | 0 | 0 | 0 | 0 | 0 | 0 | 0 | 0 | 0 | 0
Hydrogen Evolution | Gen_BB001 | MW | SSEN (SHEPD) | Alness | 0 | 0 | 0 | 0 | 0 | 0 | 0 | 0 | 0 | 0 | 0 | 0 | 0 | 0 | 0 | 0 | 0 | 0 | 0 | 0 | 0 | 0 | 0 | 0 | 0 | 0 | 0 | 0 | 0
Hydrogen Evolution | Gen_BB001 | MW | SSEN (SHEPD) | Arbroath | 0 | 0 | 0 | 0 | 0 | 0 | 0 | 0 | 0 | 0 | 0 | 0 | 0 | 0 | 0 | 0 | 0 | 0 | 0 | 0 | 0 | 0 | 0 | 0 | 0 | 0 | 0 | 0 | 0
Hydrogen Evolution | Gen_BB001 | MW | SSEN (SHEPD) | Ardmore | 0 | 0 | 0 | 0 | 0 | 0 | 0 | 0 | 0 | 0 | 0 | 0 | 0 | 0 | 0 | 0 | 0 | 0 | 0 | 0 | 0 | 0 | 0 | 0 | 0 | 0 | 0 | 0 | 0
Hydrogen Evolution | Gen_BB001 | MW | SSEN (SHEPD) | Beauly | 0 | 0 | 0 | 0 | 0 | 0 | 0 | 0 | 0 | 0 | 0 | 0 | 0 | 0 | 0 | 0 | 0 | 0 | 0 | 0 | 0 | 0 | 0 | 0 | 0 | 0 | 0 | 0 | 0
Hydrogen Evolution | Gen_BB001 | MW | SSEN (SHEPD) | Boat of Garten | 0 | 0 | 0 | 0 | 0 | 0 | 0 | 0 | 0 | 0 | 0 | 0 | 0 | 0 | 0 | 0 | 0 | 0 | 0 | 0 | 0 | 0 | 0 | 0 | 0 | 0 | 0 | 0 | 0
Hydrogen Evolution | Gen_BB001 | MW | SSEN (SHEPD) | Bridge of Dun | 0 | 0 | 0 | 0 | 0 | 0 | 0 | 0 | 0 | 0 | 0 | 0 | 0 | 0 | 0 | 0 | 0 | 0 | 0 | 0 | 0 | 0 | 0 | 0 | 0 | 0 | 0 | 0 | 0
Hydrogen Evolution | Gen_BB001 | MW | SSEN (SHEPD) | Burghmuir | 0 | 0 | 0 | 0 | 0 | 0 | 0 | 0 | 0 | 0 | 0 | 0 | 0 | 0 | 0 | 0 | 0 | 0 | 0 | 0 | 0 | 0 | 0 | 0 | 0 | 0 | 0 | 0 | 0
Hydrogen Evolution | Gen_BB001 | MW | SSEN (SHEPD) | Carradale | 0 | 0 | 0 | 0 | 0 | 0 | 0 | 0 | 0 | 0 | 0 | 0 | 0 | 0 | 0 | 0 | 0 | 0 | 0 | 0 | 0 | 0 | 0 | 0 | 0 | 0 | 0 | 0 | 0
Hydrogen Evolution | Gen_BB001 | MW | SSEN (SHEPD) | Ceannacroc | 0 | 0 | 0 | 0 | 0 | 0 | 0 | 0 | 0 | 0 | 0 | 0 | 0 | 0 | 0 | 0 | 0 | 0 | 0 | 0 | 0 | 0 | 0 | 0 | 0 | 0 | 0 | 0 | 0
Hydrogen Evolution | Gen_BB001 | MW | SSEN (SHEPD) | Coupar Angus | 0 | 0 | 0 | 0 | 0 | 0 | 0 | 0 | 0 | 0 | 0 | 0 | 0 | 0 | 0 | 0 | 0 | 0 | 0 | 0 | 0 | 0 | 0 | 0 | 0 | 0 | 0 | 0 | 0
Hydrogen Evolution | Gen_BB001 | MW | SSEN (SHEPD) | Dunvegan | 0 | 0 | 0 | 0 | 0 | 0 | 0 | 0 | 0 | 0 | 0 | 0 | 0 | 0 | 0 | 0 | 0 | 0 | 0 | 0 | 0 | 0 | 0 | 0 | 0 | 0 | 0 | 0 | 0
Hydrogen Evolution | Gen_BB001 | MW | SSEN (SHEPD) | Dyce | 0 | 12 | 12 | 12 | 12 | 12 | 12 | 12 | 12 | 12 | 12 | 12 | 12 | 12 | 0 | 0 | 0 | 0 | 0 | 0 | 0 | 0 | 0 | 0 | 0 | 0 | 0 | 0 | 0
Hydrogen Evolution | Gen_BB001 | MW | SSEN (SHEPD) | Fiddes | 0 | 0 | 0 | 0 | 0 | 0 | 0 | 0 | 0 | 0 | 0 | 0 | 0 | 0 | 0 | 0 | 0 | 0 | 0 | 0 | 0 | 0 | 0 | 0 | 0 | 0 | 0 | 0 | 0
Hydrogen Evolution | Gen_BB001 | MW | SSEN (SHEPD) | Fort William | 0 | 0 | 0 | 0 | 0 | 0 | 0 | 0 | 0 | 0 | 0 | 0 | 0 | 0 | 0 | 0 | 0 | 0 | 0 | 0 | 0 | 0 | 0 | 0 | 0 | 0 | 0 | 0 | 0
Hydrogen Evolution | Gen_BB001 | MW | SSEN (SHEPD) | Fraserburgh | 0 | 0 | 0 | 0 | 0 | 0 | 0 | 0 | 0 | 0 | 0 | 0 | 0 | 0 | 0 | 0 | 0 | 0 | 0 | 0 | 0 | 0 | 0 | 0 | 0 | 0 | 0 | 0 | 0
Hydrogen Evolution | Gen_BB001 | MW | SSEN (SHEPD) | Grudie Bridge | 0 | 0 | 0 | 0 | 0 | 0 | 0 | 0 | 0 | 0 | 0 | 0 | 0 | 0 | 0 | 0 | 0 | 0 | 0 | 0 | 0 | 0 | 0 | 0 | 0 | 0 | 0 | 0 | 0
Hydrogen Evolution | Gen_BB001 | MW | SSEN (SHEPD) | Inverness | 0 | 0 | 0 | 0 | 0 | 0 | 0 | 0 | 0 | 0 | 0 | 0 | 0 | 0 | 0 | 0 | 0 | 0 | 0 | 0 | 0 | 0 | 0 | 0 | 0 | 0 | 0 | 0 | 0
Hydrogen Evolution | Gen_BB001 | MW | SSEN (SHEPD) | Keith | 0 | 15 | 15 | 15 | 15 | 15 | 15 | 15 | 15 | 15 | 15 | 15 | 15 | 15 | 0 | 0 | 0 | 0 | 0 | 0 | 0 | 0 | 0 | 0 | 0 | 0 | 0 | 0 | 0
Hydrogen Evolution | Gen_BB001 | MW | SSEN (SHEPD) | Killin | 0 | 0 | 0 | 0 | 0 | 0 | 0 | 0 | 0 | 0 | 0 | 0 | 0 | 0 | 0 | 0 | 0 | 0 | 0 | 0 | 0 | 0 | 0 | 0 | 0 | 0 | 0 | 0 | 0
Hydrogen Evolution | Gen_BB001 | MW | SSEN (SHEPD) | Kinlochleven | 0 | 0 | 0 | 0 | 0 | 0 | 0 | 0 | 0 | 0 | 0 | 0 | 0 | 0 | 0 | 0 | 0 | 0 | 0 | 0 | 0 | 0 | 0 | 0 | 0 | 0 | 0 | 0 | 0
Hydrogen Evolution | Gen_BB001 | MW | SSEN (SHEPD) | Kintore | 0 | 0 | 0 | 0 | 0 | 0 | 0 | 0 | 0 | 0 | 0 | 0 | 0 | 0 | 0 | 0 | 0 | 0 | 0 | 0 | 0 | 0 | 0 | 0 | 0 | 0 | 0 | 0 | 0
Hydrogen Evolution | Gen_BB001 | MW | SSEN (SHEPD) | Lairg | 0 | 0 | 0 | 0 | 0 | 0 | 0 | 0 | 0 | 0 | 0 | 0 | 0 | 0 | 0 | 0 | 0 | 0 | 0 | 0 | 0 | 0 | 0 | 0 | 0 | 0 | 0 | 0 | 0
Hydrogen Evolution | Gen_BB001 | MW | SSEN (SHEPD) | Lunanhead | 0 | 0 | 0 | 0 | 0 | 0 | 0 | 0 | 0 | 0 | 0 | 0 | 0 | 0 | 0 | 0 | 0 | 0 | 0 | 0 | 0 | 0 | 0 | 0 | 0 | 0 | 0 | 0 | 0
Hydrogen Evolution | Gen_BB001 | MW | SSEN (SHEPD) | Macduff | 0 | 0 | 0 | 0 | 0 | 0 | 0 | 0 | 0 | 0 | 0 | 0 | 0 | 0 | 0 | 0 | 0 | 0 | 0 | 0 | 0 | 0 | 0 | 0 | 0 | 0 | 0 | 0 | 0
Hydrogen Evolution | Gen_BB001 | MW | SSEN (SHEPD) | Milton of Craigie | 0 | 0 | 0 | 0 | 0 | 0 | 0 | 0 | 0 | 0 | 0 | 0 | 0 | 0 | 0 | 0 | 0 | 0 | 0 | 0 | 0 | 0 | 0 | 0 | 0 | 0 | 0 | 0 | 0
Hydrogen Evolution | Gen_BB001 | MW | SSEN (SHEPD) | Mybster | 0 | 0 | 0 | 0 | 0 | 0 | 0 | 0 | 0 | 0 | 0 | 0 | 0 | 0 | 0 | 0 | 0 | 0 | 0 | 0 | 0 | 0 | 0 | 0 | 0 | 0 | 0 | 0 | 0
Hydrogen Evolution | Gen_BB001 | MW | SSEN (SHEPD) | Nairn | 0 | 0 | 0 | 0 | 0 | 0 | 0 | 0 | 0 | 0 | 0 | 0 | 0 | 0 | 0 | 0 | 0 | 0 | 0 | 0 | 0 | 0 | 0 | 0 | 0 | 0 | 0 | 0 | 0
Hydrogen Evolution | Gen_BB001 | MW | SSEN (SHEPD) | Persley | 0 | 0 | 0 | 0 | 0 | 0 | 0 | 0 | 0 | 0 | 0 | 0 | 0 | 0 | 0 | 0 | 0 | 0 | 0 | 0 | 0 | 0 | 0 | 0 | 0 | 0 | 0 | 0 | 0
Hydrogen Evolution | Gen_BB001 | MW | SSEN (SHEPD) | Port Ann | 0 | 0 | 0 | 0 | 0 | 0 | 0 | 0 | 0 | 0 | 0 | 0 | 0 | 0 | 0 | 0 | 0 | 0 | 0 | 0 | 0 | 0 | 0 | 0 | 0 | 0 | 0 | 0 | 0
Hydrogen Evolution | Gen_BB001 | MW | SSEN (SHEPD) | Redmoss | 0 | 0 | 0 | 0 | 0 | 0 | 0 | 0 | 0 | 0 | 0 | 0 | 0 | 0 | 0 | 0 | 0 | 0 | 0 | 0 | 0 | 0 | 0 | 0 | 0 | 0 | 0 | 0 | 0
Hydrogen Evolution | Gen_BB001 | MW | SSEN (SHEPD) | Shin | 0 | 0 | 0 | 0 | 0 | 0 | 0 | 0 | 0 | 0 | 0 | 0 | 0 | 0 | 0 | 0 | 0 | 0 | 0 | 0 | 0 | 0 | 0 | 0 | 0 | 0 | 0 | 0 | 0
Hydrogen Evolution | Gen_BB001 | MW | SSEN (SHEPD) | Sloy | 0 | 0 | 0 | 0 | 0 | 0 | 0 | 0 | 0 | 0 | 0 | 0 | 0 | 0 | 0 | 0 | 0 | 0 | 0 | 0 | 0 | 0 | 0 | 0 | 0 | 0 | 0 | 0 | 0
Hydrogen Evolution | Gen_BB001 | MW | SSEN (SHEPD) | Strichen | 0 | 0 | 0 | 0 | 0 | 0 | 0 | 0 | 0 | 0 | 0 | 0 | 0 | 0 | 0 | 0 | 0 | 0 | 0 | 0 | 0 | 0 | 0 | 0 | 0 | 0 | 0 | 0 | 0
Hydrogen Evolution | Gen_BB001 | MW | SSEN (SHEPD) | Tarland | 0 | 0 | 0 | 0 | 0 | 0 | 0 | 0 | 0 | 0 | 0 | 0 | 0 | 0 | 0 | 0 | 0 | 0 | 0 | 0 | 0 | 0 | 0 | 0 | 0 | 0 | 0 | 0 | 0
Hydrogen Evolution | Gen_BB001 | MW | SSEN (SHEPD) | Taynuilt | 0 | 0 | 0 | 0 | 0 | 0 | 0 | 0 | 0 | 0 | 0 | 0 | 0 | 0 | 0 | 0 | 0 | 0 | 0 | 0 | 0 | 0 | 0 | 0 | 0 | 0 | 0 | 0 | 0
Hydrogen Evolution | Gen_BB001 | MW | SSEN (SHEPD) | Thurso | 0 | 0 | 0 | 0 | 0 | 0 | 0 | 0 | 0 | 0 | 0 | 0 | 0 | 0 | 0 | 0 | 0 | 0 | 0 | 0 | 0 | 0 | 0 | 0 | 0 | 0 | 0 | 0 | 0
Hydrogen Evolution | Gen_BB001 | MW | SSEN (SHEPD) | Tummel Bridge | 0 | 0 | 0 | 0 | 0 | 0 | 0 | 0 | 0 | 0 | 0 | 0 | 0 | 0 | 0 | 0 | 0 | 0 | 0 | 0 | 0 | 0 | 0 | 0 | 0 | 0 | 0 | 0 | 0
Hydrogen Evolution | Gen_BB001 | MW | SSEN (SHEPD) | Willowdale | 0 | 0 | 0 | 0 | 0 | 0 | 0 | 0 | 0 | 0 | 0 | 0 | 0 | 0 | 0 | 0 | 0 | 0 | 0 | 0 | 0 | 0 | 0 | 0 | 0 | 0 | 0 | 0 | 0
Hydrogen Evolution | Gen_BB001 | MW | SSEN South | Botley Wood | 0 | 0 | 0 | 0 | 0 | 0 | 0 | 0 | 0 | 0 | 0 | 0 | 0 | 0 | 0 | 0 | 0 | 0 | 0 | 0 | 0 | 0 | 0 | 0 | 0 | 0 | 0 | 0 | 0
Hydrogen Evolution | Gen_BB001 | MW | SSEN South | Bramley | 0 | 1.284 | 1.43 | 1.43 | 1.43 | 1.43 | 1.43 | 1.408 | 1.385 | 1.31 | 1.223 | 1.128 | 1.031 | 0.932 | 0.826 | 0.724 | 0.623 | 0.525 | 0.41 | 0.284 | 0.155 | 0 | 0 | 0 | 0 | 0 | 0 | 0 | 0
Hydrogen Evolution | Gen_BB001 | MW | SSEN South | Chickerell | 0 | 47 | 47 | 47 | 47 | 47 | 47 | 47 | 47 | 47 | 47 | 47 | 47 | 47 | 0 | 0 | 0 | 0 | 0 | 0 | 0 | 0 | 0 | 0 | 0 | 0 | 0 | 0 | 0
Hydrogen Evolution | Gen_BB001 | MW | SSEN South | Cowley | 0 | 0 | 0 | 0 | 0 | 0 | 0 | 0 | 0 | 0 | 0 | 0 | 0 | 0 | 0 | 0 | 0 | 0 | 0 | 0 | 0 | 0 | 0 | 0 | 0 | 0 | 0 | 0 | 0
Hydrogen Evolution | Gen_BB001 | MW | SSEN South | Fawley | 0 | 158 | 158 | 158 | 158 | 158 | 158 | 158 | 158 | 158 | 158 | 158 | 0 | 0 | 0 | 0 | 0 | 0 | 0 | 0 | 0 | 0 | 0 | 0 | 0 | 0 | 0 | 0 | 0
Hydrogen Evolution | Gen_BB001 | MW | SSEN South | Iver 132kV | 0 | 0 | 0 | 0 | 0 | 0 | 0 | 0 | 0 | 0 | 0 | 0 | 0 | 0 | 0 | 0 | 0 | 0 | 0 | 0 | 0 | 0 | 0 | 0 | 0 | 0 | 0 | 0 | 0
Hydrogen Evolution | Gen_BB001 | MW | SSEN South | Lovedean | 0 | 3.096 | 3.449 | 3.449 | 3.449 | 3.449 | 3.449 | 3.396 | 3.34 | 3.159 | 2.95 | 2.721 | 2.486 | 2.247 | 1.992 | 1.747 | 1.503 | 1.267 | 0.988 | 0.686 | 0.373 | 0 | 0 | 0 | 0 | 0 | 0 | 0 | 0
Hydrogen Evolution | Gen_BB001 | MW | SSEN South | Mannington | 0 | 0 | 0 | 0 | 0 | 0 | 0 | 0 | 0 | 0 | 0 | 0 | 0 | 0 | 0 | 0 | 0 | 0 | 0 | 0 | 0 | 0 | 0 | 0 | 0 | 0 | 0 | 0 | 0
Hydrogen Evolution | Gen_BB001 | MW | SSEN South | Melksham | 0 | 0 | 0 | 0 | 0 | 0 | 0 | 0 | 0 | 0 | 0 | 0 | 0 | 0 | 0 | 0 | 0 | 0 | 0 | 0 | 0 | 0 | 0 | 0 | 0 | 0 | 0 | 0 | 0
Hydrogen Evolution | Gen_BB001 | MW | SSEN South | Minety | 0 | 0 | 0 | 0 | 0 | 0 | 0 | 0 | 0 | 0 | 0 | 0 | 0 | 0 | 0 | 0 | 0 | 0 | 0 | 0 | 0 | 0 | 0 | 0 | 0 | 0 | 0 | 0 | 0
Hydrogen Evolution | Gen_BB001 | MW | SSEN South | Nursling | 0 | 0 | 0 | 0 | 0 | 0 | 0 | 0 | 0 | 0 | 0 | 0 | 0 | 0 | 0 | 0 | 0 | 0 | 0 | 0 | 0 | 0 | 0 | 0 | 0 | 0 | 0 | 0 | 0
Hydrogen Evolution | Gen_BB001 | MW | UKPN Eastern | Amersham Main | 0 | 0 | 0 | 0 | 0 | 0 | 0 | 0 | 0 | 0 | 0 | 0 | 0 | 0 | 0 | 0 | 0 | 0 | 0 | 0 | 0 | 0 | 0 | 0 | 0 | 0 | 0 | 0 | 0
Hydrogen Evolution | Gen_BB001 | MW | UKPN Eastern | Braintree | 0 | 0 | 0 | 0 | 0 | 0 | 0 | 0 | 0 | 0 | 0 | 0 | 0 | 0 | 0 | 0 | 0 | 0 | 0 | 0 | 0 | 0 | 0 | 0 | 0 | 0 | 0 | 0 | 0
Hydrogen Evolution | Gen_BB001 | MW | UKPN Eastern | Bramford | 0 | 2.37 | 2.641 | 2.641 | 2.641 | 2.641 | 2.641 | 2.6 | 2.557 | 2.418 | 2.258 | 2.083 | 1.903 | 1.72 | 1.525 | 1.337 | 1.15 | 0.97 | 0.756 | 0.525 | 0.285 | 0 | 0 | 0 | 0 | 0 | 0 | 0 | 0
Hydrogen Evolution | Gen_BB001 | MW | UKPN Eastern | Brimsdown | 0 | 0 | 0 | 0 | 0 | 0 | 0 | 0 | 0 | 0 | 0 | 0 | 0 | 0 | 0 | 0 | 0 | 0 | 0 | 0 | 0 | 0 | 0 | 0 | 0 | 0 | 0 | 0 | 0
Hydrogen Evolution | Gen_BB001 | MW | UKPN Eastern | Burwell Main | 0 | 0 | 0 | 0 | 0 | 0 | 0 | 0 | 0 | 0 | 0 | 0 | 0 | 0 | 0 | 0 | 0 | 0 | 0 | 0 | 0 | 0 | 0 | 0 | 0 | 0 | 0 | 0 | 0
Hydrogen Evolution | Gen_BB001 | MW | UKPN Eastern | Eaton Socon | 0 | 0 | 0 | 0 | 0 | 0 | 0 | 0 | 0 | 0 | 0 | 0 | 0 | 0 | 0 | 0 | 0 | 0 | 0 | 0 | 0 | 0 | 0 | 0 | 0 | 0 | 0 | 0 | 0
Hydrogen Evolution | Gen_BB001 | MW | UKPN Eastern | Elstree | 0 | 0 | 0 | 0 | 0 | 0 | 0 | 0 | 0 | 0 | 0 | 0 | 0 | 0 | 0 | 0 | 0 | 0 | 0 | 0 | 0 | 0 | 0 | 0 | 0 | 0 | 0 | 0 | 0
Hydrogen Evolution | Gen_BB001 | MW | UKPN Eastern | Loudwater | 0 | 0 | 0 | 0 | 0 | 0 | 0 | 0 | 0 | 0 | 0 | 0 | 0 | 0 | 0 | 0 | 0 | 0 | 0 | 0 | 0 | 0 | 0 | 0 | 0 | 0 | 0 | 0 | 0
Hydrogen Evolution | Gen_BB001 | MW | UKPN Eastern | Mill Hill | 0 | 0 | 0 | 0 | 0 | 0 | 0 | 0 | 0 | 0 | 0 | 0 | 0 | 0 | 0 | 0 | 0 | 0 | 0 | 0 | 0 | 0 | 0 | 0 | 0 | 0 | 0 | 0 | 0
Hydrogen Evolution | Gen_BB001 | MW | UKPN Eastern | Norwich Main | 0 | 0 | 0 | 0 | 0 | 0 | 0 | 0 | 0 | 0 | 0 | 0 | 0 | 0 | 0 | 0 | 0 | 0 | 0 | 0 | 0 | 0 | 0 | 0 | 0 | 0 | 0 | 0 | 0
Hydrogen Evolution | Gen_BB001 | MW | UKPN Eastern | Pelham | 0 | 0 | 0 | 0 | 0 | 0 | 0 | 0 | 0 | 0 | 0 | 0 | 0 | 0 | 0 | 0 | 0 | 0 | 0 | 0 | 0 | 0 | 0 | 0 | 0 | 0 | 0 | 0 | 0
Hydrogen Evolution | Gen_BB001 | MW | UKPN Eastern | Rayleigh | 0 | 0 | 0 | 0 | 0 | 0 | 0 | 0 | 0 | 0 | 0 | 0 | 0 | 0 | 0 | 0 | 0 | 0 | 0 | 0 | 0 | 0 | 0 | 0 | 0 | 0 | 0 | 0 | 0
Hydrogen Evolution | Gen_BB001 | MW | UKPN Eastern | Rye House | 0 | 0 | 0 | 0 | 0 | 0 | 0 | 0 | 0 | 0 | 0 | 0 | 0 | 0 | 0 | 0 | 0 | 0 | 0 | 0 | 0 | 0 | 0 | 0 | 0 | 0 | 0 | 0 | 0
Hydrogen Evolution | Gen_BB001 | MW | UKPN Eastern | Sundon | 0 | 0 | 0 | 0 | 0 | 0 | 0 | 0 | 0 | 0 | 0 | 0 | 0 | 0 | 0 | 0 | 0 | 0 | 0 | 0 | 0 | 0 | 0 | 0 | 0 | 0 | 0 | 0 | 0
Hydrogen Evolution | Gen_BB001 | MW | UKPN Eastern | Tilbury | 0 | 0 | 0 | 0 | 0 | 0 | 0 | 0 | 0 | 0 | 0 | 0 | 0 | 0 | 0 | 0 | 0 | 0 | 0 | 0 | 0 | 0 | 0 | 0 | 0 | 0 | 0 | 0 | 0
Hydrogen Evolution | Gen_BB001 | MW | UKPN Eastern | Tottenham | 0 | 0 | 0 | 0 | 0 | 0 | 0 | 0 | 0 | 0 | 0 | 0 | 0 | 0 | 0 | 0 | 0 | 0 | 0 | 0 | 0 | 0 | 0 | 0 | 0 | 0 | 0 | 0 | 0
Hydrogen Evolution | Gen_BB001 | MW | UKPN Eastern | Walpole (_A) | 0 | 0 | 0 | 0 | 0 | 0 | 0 | 0 | 0 | 0 | 0 | 0 | 0 | 0 | 0 | 0 | 0 | 0 | 0 | 0 | 0 | 0 | 0 | 0 | 0 | 0 | 0 | 0 | 0
Hydrogen Evolution | Gen_BB001 | MW | UKPN Eastern | Warley | 0 | 0 | 0 | 0 | 0 | 0 | 0 | 0 | 0 | 0 | 0 | 0 | 0 | 0 | 0 | 0 | 0 | 0 | 0 | 0 | 0 | 0 | 0 | 0 | 0 | 0 | 0 | 0 | 0
Hydrogen Evolution | Gen_BB001 | MW | UKPN Eastern | Watford South | 0 | 0 | 0 | 0 | 0 | 0 | 0 | 0 | 0 | 0 | 0 | 0 | 0 | 0 | 0 | 0 | 0 | 0 | 0 | 0 | 0 | 0 | 0 | 0 | 0 | 0 | 0 | 0 | 0
Hydrogen Evolution | Gen_BB001 | MW | UKPN Eastern | West Thurrock | 0 | 0 | 0 | 0 | 0 | 0 | 0 | 0 | 0 | 0 | 0 | 0 | 0 | 0 | 0 | 0 | 0 | 0 | 0 | 0 | 0 | 0 | 0 | 0 | 0 | 0 | 0 | 0 | 0
Hydrogen Evolution | Gen_BB001 | MW | UKPN Eastern | Wymondley | 0 | 0 | 0 | 0 | 0 | 0 | 0 | 0 | 0 | 0 | 0 | 0 | 0 | 0 | 0 | 0 | 0 | 0 | 0 | 0 | 0 | 0 | 0 | 0 | 0 | 0 | 0 | 0 | 0
Hydrogen Evolution | Gen_BB001 | MW | UKPN London | Barking | 0 | 0 | 0 | 0 | 0 | 0 | 0 | 0 | 0 | 0 | 0 | 0 | 0 | 0 | 0 | 0 | 0 | 0 | 0 | 0 | 0 | 0 | 0 | 0 | 0 | 0 | 0 | 0 | 0
Hydrogen Evolution | Gen_BB001 | MW | UKPN London | Barking West | 0 | 0 | 0 | 0 | 0 | 0 | 0 | 0 | 0 | 0 | 0 | 0 | 0 | 0 | 0 | 0 | 0 | 0 | 0 | 0 | 0 | 0 | 0 | 0 | 0 | 0 | 0 | 0 | 0
Hydrogen Evolution | Gen_BB001 | MW | UKPN London | City Road | 0 | 30 | 30 | 30 | 30 | 30 | 30 | 30 | 30 | 30 | 30 | 30 | 30 | 30 | 0 | 0 | 0 | 0 | 0 | 0 | 0 | 0 | 0 | 0 | 0 | 0 | 0 | 0 | 0
Hydrogen Evolution | Gen_BB001 | MW | UKPN London | Hackney 132kV | 0 | 0 | 0 | 0 | 0 | 0 | 0 | 0 | 0 | 0 | 0 | 0 | 0 | 0 | 0 | 0 | 0 | 0 | 0 | 0 | 0 | 0 | 0 | 0 | 0 | 0 | 0 | 0 | 0
Hydrogen Evolution | Gen_BB001 | MW | UKPN London | Hackney 66kV | 0 | 0 | 0 | 0 | 0 | 0 | 0 | 0 | 0 | 0 | 0 | 0 | 0 | 0 | 0 | 0 | 0 | 0 | 0 | 0 | 0 | 0 | 0 | 0 | 0 | 0 | 0 | 0 | 0
Hydrogen Evolution | Gen_BB001 | MW | UKPN London | Hurst | 0 | 0 | 0 | 0 | 0 | 0 | 0 | 0 | 0 | 0 | 0 | 0 | 0 | 0 | 0 | 0 | 0 | 0 | 0 | 0 | 0 | 0 | 0 | 0 | 0 | 0 | 0 | 0 | 0
Hydrogen Evolution | Gen_BB001 | MW | UKPN London | Littlebrook (_C) | 0 | 0 | 0 | 0 | 0 | 0 | 0 | 0 | 0 | 0 | 0 | 0 | 0 | 0 | 0 | 0 | 0 | 0 | 0 | 0 | 0 | 0 | 0 | 0 | 0 | 0 | 0 | 0 | 0
Hydrogen Evolution | Gen_BB001 | MW | UKPN London | Lodge Road | 0 | 0 | 0 | 0 | 0 | 0 | 0 | 0 | 0 | 0 | 0 | 0 | 0 | 0 | 0 | 0 | 0 | 0 | 0 | 0 | 0 | 0 | 0 | 0 | 0 | 0 | 0 | 0 | 0
Hydrogen Evolution | Gen_BB001 | MW | UKPN London | New Cross | 0 | 31.209 | 34.77 | 34.77 | 34.77 | 34.77 | 34.77 | 34.234 | 33.662 | 31.84 | 29.731 | 27.428 | 25.061 | 22.645 | 20.08 | 17.608 | 15.148 | 12.768 | 9.955 | 6.911 | 3.756 | 0 | 0 | 0 | 0 | 0 | 0 | 0 | 0
Hydrogen Evolution | Gen_BB001 | MW | UKPN London | Redbridge | 0 | 0 | 0 | 0 | 0 | 0 | 0 | 0 | 0 | 0 | 0 | 0 | 0 | 0 | 0 | 0 | 0 | 0 | 0 | 0 | 0 | 0 | 0 | 0 | 0 | 0 | 0 | 0 | 0
Hydrogen Evolution | Gen_BB001 | MW | UKPN London | St John's Wood | 0 | 0 | 0 | 0 | 0 | 0 | 0 | 0 | 0 | 0 | 0 | 0 | 0 | 0 | 0 | 0 | 0 | 0 | 0 | 0 | 0 | 0 | 0 | 0 | 0 | 0 | 0 | 0 | 0
Hydrogen Evolution | Gen_BB001 | MW | UKPN London | West Ham | 0 | 0 | 0 | 0 | 0 | 0 | 0 | 0 | 0 | 0 | 0 | 0 | 0 | 0 | 0 | 0 | 0 | 0 | 0 | 0 | 0 | 0 | 0 | 0 | 0 | 0 | 0 | 0 | 0
Hydrogen Evolution | Gen_BB001 | MW | UKPN London | Willesden 132kV | 0 | 0 | 0 | 0 | 0 | 0 | 0 | 0 | 0 | 0 | 0 | 0 | 0 | 0 | 0 | 0 | 0 | 0 | 0 | 0 | 0 | 0 | 0 | 0 | 0 | 0 | 0 | 0 | 0
Hydrogen Evolution | Gen_BB001 | MW | UKPN London | Willesden 66kV | 0 | 0 | 0 | 0 | 0 | 0 | 0 | 0 | 0 | 0 | 0 | 0 | 0 | 0 | 0 | 0 | 0 | 0 | 0 | 0 | 0 | 0 | 0 | 0 | 0 | 0 | 0 | 0 | 0
Hydrogen Evolution | Gen_BB001 | MW | UKPN London | Wimbledon South | 0 | 0 | 0 | 0 | 0 | 0 | 0 | 0 | 0 | 0 | 0 | 0 | 0 | 0 | 0 | 0 | 0 | 0 | 0 | 0 | 0 | 0 | 0 | 0 | 0 | 0 | 0 | 0 | 0
Hydrogen Evolution | Gen_BB001 | MW | UKPN South East | Beddington (_J) | 0 | 0 | 0 | 0 | 0 | 0 | 0 | 0 | 0 | 0 | 0 | 0 | 0 | 0 | 0 | 0 | 0 | 0 | 0 | 0 | 0 | 0 | 0 | 0 | 0 | 0 | 0 | 0 | 0
Hydrogen Evolution | Gen_BB001 | MW | UKPN South East | Bolney | 0 | 0 | 0 | 0 | 0 | 0 | 0 | 0 | 0 | 0 | 0 | 0 | 0 | 0 | 0 | 0 | 0 | 0 | 0 | 0 | 0 | 0 | 0 | 0 | 0 | 0 | 0 | 0 | 0
Hydrogen Evolution | Gen_BB001 | MW | UKPN South East | Canterbury | 0 | 29.629 | 33.009 | 33.009 | 33.009 | 33.009 | 33.009 | 32.5 | 31.958 | 30.228 | 28.226 | 26.039 | 23.792 | 21.498 | 19.064 | 16.717 | 14.381 | 12.121 | 9.451 | 6.561 | 3.566 | 0 | 0 | 0 | 0 | 0 | 0 | 0 | 0
Hydrogen Evolution | Gen_BB001 | MW | UKPN South East | Chessington | 0 | 0 | 0 | 0 | 0 | 0 | 0 | 0 | 0 | 0 | 0 | 0 | 0 | 0 | 0 | 0 | 0 | 0 | 0 | 0 | 0 | 0 | 0 | 0 | 0 | 0 | 0 | 0 | 0
Hydrogen Evolution | Gen_BB001 | MW | UKPN South East | Kemsley | 0 | 41.481 | 46.213 | 46.213 | 46.213 | 46.213 | 46.213 | 45.501 | 44.741 | 42.319 | 39.516 | 36.455 | 33.308 | 30.098 | 26.689 | 23.403 | 20.134 | 16.97 | 13.232 | 9.186 | 4.992 | 0 | 0 | 0 | 0 | 0 | 0 | 0 | 0
Hydrogen Evolution | Gen_BB001 | MW | UKPN South East | Kingsnorth | 0 | 39.505 | 44.012 | 44.012 | 44.012 | 44.012 | 44.012 | 43.334 | 42.61 | 40.304 | 37.634 | 34.719 | 31.722 | 28.664 | 25.418 | 22.289 | 19.175 | 16.162 | 12.602 | 8.748 | 4.755 | 0 | 0 | 0 | 0 | 0 | 0 | 0 | 0
Hydrogen Evolution | Gen_BB001 | MW | UKPN South East | Littlebrook (_J) | 0 | 0 | 0 | 0 | 0 | 0 | 0 | 0 | 0 | 0 | 0 | 0 | 0 | 0 | 0 | 0 | 0 | 0 | 0 | 0 | 0 | 0 | 0 | 0 | 0 | 0 | 0 | 0 | 0
Hydrogen Evolution | Gen_BB001 | MW | UKPN South East | Ninfield | 0 | 0 | 0 | 0 | 0 | 0 | 0 | 0 | 0 | 0 | 0 | 0 | 0 | 0 | 0 | 0 | 0 | 0 | 0 | 0 | 0 | 0 | 0 | 0 | 0 | 0 | 0 | 0 | 0
Hydrogen Evolution | Gen_BB001 | MW | UKPN South East | Northfleet East | 0 | 49.382 | 55.016 | 55.016 | 55.016 | 55.016 | 55.016 | 54.167 | 53.263 | 50.38 | 47.043 | 43.398 | 39.653 | 35.83 | 31.773 | 27.861 | 23.969 | 20.202 | 15.752 | 10.935 | 5.943 | 0 | 0 | 0 | 0 | 0 | 0 | 0 | 0
Hydrogen Evolution | Gen_BB001 | MW | UKPN South East | Sellindge | 0 | 0 | 0 | 0 | 0 | 0 | 0 | 0 | 0 | 0 | 0 | 0 | 0 | 0 | 0 | 0 | 0 | 0 | 0 | 0 | 0 | 0 | 0 | 0 | 0 | 0 | 0 | 0 | 0
Hydrogen Evolution | Gen_BB001 | MW | UKPN South East | West Weybridge | 0 | 0 | 0 | 0 | 0 | 0 | 0 | 0 | 0 | 0 | 0 | 0 | 0 | 0 | 0 | 0 | 0 | 0 | 0 | 0 | 0 | 0 | 0 | 0 | 0 | 0 | 0 | 0 | 0
Hydrogen Evolution | Gen_BB002 | MW | Electricity North West | Bredbury | 0 | 0.959 | 0.963 | 0.966 | 0.97 | 0.974 | 0.978 | 0.982 | 0.935 | 0.888 | 0.842 | 0.795 | 0.748 | 0.702 | 0.655 | 0.608 | 0.562 | 0.515 | 0.468 | 0.422 | 0.375 | 0.329 | 0.282 | 0.235 | 0.189 | 0.142 | 0.095 | 0.049 | 0.002
Hydrogen Evolution | Gen_BB002 | MW | Electricity North West | Harker | 0 | 48.971 | 49.166 | 49.36 | 49.555 | 49.75 | 49.945 | 50.14 | 47.757 | 45.374 | 42.991 | 40.608 | 38.225 | 35.843 | 33.46 | 31.077 | 28.694 | 26.311 | 23.929 | 21.546 | 19.163 | 16.78 | 14.397 | 12.014 | 9.632 | 7.249 | 4.866 | 2.483 | 0.1
Hydrogen Evolution | Gen_BB002 | MW | Electricity North West | Heysham (NGET) | 0 | 0.919 | 0.922 | 0.926 | 0.93 | 0.933 | 0.937 | 0.941 | 0.896 | 0.851 | 0.807 | 0.762 | 0.717 | 0.672 | 0.628 | 0.583 | 0.538 | 0.494 | 0.449 | 0.404 | 0.36 | 0.315 | 0.27 | 0.225 | 0.181 | 0.136 | 0.091 | 0.047 | 0.002
Hydrogen Evolution | Gen_BB002 | MW | Electricity North West | Kearsley 132kV | 0 | 4.259 | 4.276 | 4.293 | 4.31 | 4.327 | 4.344 | 4.36 | 4.153 | 3.946 | 3.739 | 3.532 | 3.324 | 3.117 | 2.91 | 2.703 | 2.495 | 2.288 | 2.081 | 1.874 | 1.667 | 1.459 | 1.252 | 1.045 | 0.838 | 0.63 | 0.423 | 0.216 | 0.009
Hydrogen Evolution | Gen_BB002 | MW | Electricity North West | Kearsley 33kV | 0 | 0 | 0 | 0 | 0 | 0 | 0 | 0 | 0 | 0 | 0 | 0 | 0 | 0 | 0 | 0 | 0 | 0 | 0 | 0 | 0 | 0 | 0 | 0 | 0 | 0 | 0 | 0 | 0
Hydrogen Evolution | Gen_BB002 | MW | Electricity North West | Macclesfield | 0 | 0.498 | 0.5 | 0.502 | 0.504 | 0.506 | 0.508 | 0.51 | 0.485 | 0.461 | 0.437 | 0.413 | 0.388 | 0.364 | 0.34 | 0.316 | 0.292 | 0.267 | 0.243 | 0.219 | 0.195 | 0.171 | 0.146 | 0.122 | 0.098 | 0.074 | 0.049 | 0.025 | 0.001
Hydrogen Evolution | Gen_BB002 | MW | Electricity North West | Padiham | 0 | 0 | 0 | 0 | 0 | 0 | 0 | 0 | 0 | 0 | 0 | 0 | 0 | 0 | 0 | 0 | 0 | 0 | 0 | 0 | 0 | 0 | 0 | 0 | 0 | 0 | 0 | 0 | 0
Hydrogen Evolution | Gen_BB002 | MW | Electricity North West | Penwortham East | 0 | 1.062 | 1.067 | 1.071 | 1.075 | 1.079 | 1.083 | 1.088 | 1.036 | 0.984 | 0.933 | 0.881 | 0.829 | 0.778 | 0.726 | 0.674 | 0.622 | 0.571 | 0.519 | 0.467 | 0.416 | 0.364 | 0.312 | 0.261 | 0.209 | 0.157 | 0.106 | 0.054 | 0.002
Hydrogen Evolution | Gen_BB002 | MW | Electricity North West | Penwortham West | 0 | 6.489 | 6.515 | 6.54 | 6.566 | 6.592 | 6.618 | 6.644 | 6.328 | 6.012 | 5.696 | 5.381 | 5.065 | 4.749 | 4.433 | 4.118 | 3.802 | 3.486 | 3.171 | 2.855 | 2.539 | 2.223 | 1.908 | 1.592 | 1.276 | 0.96 | 0.645 | 0.329 | 0.013
Hydrogen Evolution | Gen_BB002 | MW | Electricity North West | Rochdale | 0 | 0.036 | 0.037 | 0.037 | 0.037 | 0.037 | 0.037 | 0.037 | 0.035 | 0.034 | 0.032 | 0.03 | 0.028 | 0.027 | 0.025 | 0.023 | 0.021 | 0.02 | 0.018 | 0.016 | 0.014 | 0.012 | 0.011 | 0.009 | 0.007 | 0.005 | 0.004 | 0.002 | 0
Hydrogen Evolution | Gen_BB002 | MW | Electricity North West | South Manchester | 0 | 6.766 | 6.793 | 6.82 | 6.847 | 6.874 | 6.9 | 6.927 | 6.598 | 6.269 | 5.94 | 5.611 | 5.281 | 4.952 | 4.623 | 4.294 | 3.964 | 3.635 | 3.306 | 2.977 | 2.648 | 2.318 | 1.989 | 1.66 | 1.331 | 1.002 | 0.672 | 0.343 | 0.014
Hydrogen Evolution | Gen_BB002 | MW | Electricity North West | Stalybridge | 0 | 1.16 | 1.165 | 1.169 | 1.174 | 1.178 | 1.183 | 1.188 | 1.131 | 1.075 | 1.018 | 0.962 | 0.905 | 0.849 | 0.793 | 0.736 | 0.68 | 0.623 | 0.567 | 0.51 | 0.454 | 0.397 | 0.341 | 0.285 | 0.228 | 0.172 | 0.115 | 0.059 | 0.002
Hydrogen Evolution | Gen_BB002 | MW | Electricity North West | Washway Farm | 0 | 5.235 | 5.256 | 5.277 | 5.298 | 5.319 | 5.34 | 5.36 | 5.106 | 4.851 | 4.596 | 4.341 | 4.087 | 3.832 | 3.577 | 3.322 | 3.068 | 2.813 | 2.558 | 2.303 | 2.049 | 1.794 | 1.539 | 1.284 | 1.03 | 0.775 | 0.52 | 0.265 | 0.011
Hydrogen Evolution | Gen_BB002 | MW | Electricity North West | Whitegate | 0 | 0.121 | 0.121 | 0.122 | 0.122 | 0.123 | 0.123 | 0.123 | 0.118 | 0.112 | 0.106 | 0.1 | 0.094 | 0.088 | 0.082 | 0.077 | 0.071 | 0.065 | 0.059 | 0.053 | 0.047 | 0.041 | 0.035 | 0.03 | 0.024 | 0.018 | 0.012 | 0.006 | 0
Hydrogen Evolution | Gen_BB002 | MW | IDNO - Refer to Comment Field | Tynemouth 2 | 0 | 1.148 | 1.153 | 1.158 | 1.162 | 1.167 | 1.171 | 1.176 | 1.12 | 1.064 | 1.008 | 0.952 | 0.896 | 0.841 | 0.785 | 0.729 | 0.673 | 0.617 | 0.561 | 0.505 | 0.449 | 0.394 | 0.338 | 0.282 | 0.226 | 0.17 | 0.114 | 0.058 | 0.002 | Note: TYNE2 is operated by an IDNO allocated to GSP Group/licence area F
Hydrogen Evolution | Gen_BB002 | MW | NGED East Midlands | Berkswell | 0 | 1.57 | 1.576 | 1.582 | 1.588 | 1.595 | 1.601 | 1.607 | 1.531 | 1.454 | 1.378 | 1.302 | 1.225 | 1.149 | 1.072 | 0.996 | 0.92 | 0.843 | 0.767 | 0.691 | 0.614 | 0.538 | 0.461 | 0.385 | 0.309 | 0.232 | 0.156 | 0.08 | 0.003
Hydrogen Evolution | Gen_BB002 | MW | NGED East Midlands | Bicker Fen | 0 | 0.023 | 0.023 | 0.023 | 0.023 | 0.023 | 0.023 | 0.024 | 0.022 | 0.021 | 0.02 | 0.019 | 0.018 | 0.017 | 0.016 | 0.015 | 0.013 | 0.012 | 0.011 | 0.01 | 0.009 | 0.008 | 0.007 | 0.006 | 0.005 | 0.003 | 0.002 | 0.001 | 0
Hydrogen Evolution | Gen_BB002 | MW | NGED East Midlands | Chesterfield | 0 | 1.456 | 1.462 | 1.467 | 1.473 | 1.479 | 1.485 | 1.491 | 1.42 | 1.349 | 1.278 | 1.207 | 1.136 | 1.066 | 0.995 | 0.924 | 0.853 | 0.782 | 0.711 | 0.641 | 0.57 | 0.499 | 0.428 | 0.357 | 0.286 | 0.215 | 0.145 | 0.074 | 0.003
Hydrogen Evolution | Gen_BB002 | MW | NGED East Midlands | Coventry | 0 | 0.067 | 0.067 | 0.068 | 0.068 | 0.068 | 0.068 | 0.069 | 0.065 | 0.062 | 0.059 | 0.056 | 0.052 | 0.049 | 0.046 | 0.043 | 0.039 | 0.036 | 0.033 | 0.029 | 0.026 | 0.023 | 0.02 | 0.016 | 0.013 | 0.01 | 0.007 | 0.003 | 0
Hydrogen Evolution | Gen_BB002 | MW | NGED East Midlands | Drakelow | 0 | 0.191 | 0.192 | 0.193 | 0.193 | 0.194 | 0.195 | 0.196 | 0.186 | 0.177 | 0.168 | 0.159 | 0.149 | 0.14 | 0.131 | 0.121 | 0.112 | 0.103 | 0.093 | 0.084 | 0.075 | 0.066 | 0.056 | 0.047 | 0.038 | 0.028 | 0.019 | 0.01 | 0
Hydrogen Evolution | Gen_BB002 | MW | NGED East Midlands | East Claydon (_B) | 0 | 1.148 | 1.153 | 1.158 | 1.162 | 1.167 | 1.171 | 1.176 | 1.12 | 1.064 | 1.008 | 0.952 | 0.896 | 0.841 | 0.785 | 0.729 | 0.673 | 0.617 | 0.561 | 0.505 | 0.449 | 0.394 | 0.338 | 0.282 | 0.226 | 0.17 | 0.114 | 0.058 | 0.002
Hydrogen Evolution | Gen_BB002 | MW | NGED East Midlands | Enderby | 0 | 0.727 | 0.73 | 0.733 | 0.736 | 0.739 | 0.742 | 0.745 | 0.709 | 0.674 | 0.639 | 0.603 | 0.568 | 0.532 | 0.497 | 0.462 | 0.426 | 0.391 | 0.355 | 0.32 | 0.285 | 0.249 | 0.214 | 0.178 | 0.143 | 0.108 | 0.072 | 0.037 | 0.001
Hydrogen Evolution | Gen_BB002 | MW | NGED East Midlands | Grendon | 0 | 0 | 0 | 0 | 0 | 0 | 0 | 0 | 0 | 0 | 0 | 0 | 0 | 0 | 0 | 0 | 0 | 0 | 0 | 0 | 0 | 0 | 0 | 0 | 0 | 0 | 0 | 0 | 0
Hydrogen Evolution | Gen_BB002 | MW | NGED East Midlands | Ratcliffe | 0 | 2.83 | 2.841 | 2.852 | 2.864 | 2.875 | 2.886 | 2.898 | 2.76 | 2.622 | 2.484 | 2.347 | 2.209 | 2.071 | 1.934 | 1.796 | 1.658 | 1.521 | 1.383 | 1.245 | 1.107 | 0.97 | 0.832 | 0.694 | 0.557 | 0.419 | 0.281 | 0.143 | 0.006
Hydrogen Evolution | Gen_BB002 | MW | NGED East Midlands | Staythorpe | 0 | 2.09 | 2.098 | 2.107 | 2.115 | 2.123 | 2.132 | 2.14 | 2.038 | 1.937 | 1.835 | 1.733 | 1.632 | 1.53 | 1.428 | 1.326 | 1.225 | 1.123 | 1.021 | 0.92 | 0.818 | 0.716 | 0.615 | 0.513 | 0.411 | 0.309 | 0.208 | 0.106 | 0.004
Hydrogen Evolution | Gen_BB002 | MW | NGED East Midlands | Stoke Bardolph | 0 | 1.223 | 1.228 | 1.233 | 1.238 | 1.243 | 1.247 | 1.252 | 1.193 | 1.133 | 1.074 | 1.014 | 0.955 | 0.895 | 0.836 | 0.776 | 0.717 | 0.657 | 0.598 | 0.538 | 0.479 | 0.419 | 0.36 | 0.3 | 0.241 | 0.181 | 0.122 | 0.062 | 0.003
Hydrogen Evolution | Gen_BB002 | MW | NGED East Midlands | Walpole (_B) | 0 | 0 | 0 | 0 | 0 | 0 | 0 | 0 | 0 | 0 | 0 | 0 | 0 | 0 | 0 | 0 | 0 | 0 | 0 | 0 | 0 | 0 | 0 | 0 | 0 | 0 | 0 | 0 | 0
Hydrogen Evolution | Gen_BB002 | MW | NGED East Midlands | West Burton | 0 | 0.287 | 0.288 | 0.289 | 0.29 | 0.291 | 0.292 | 0.293 | 0.279 | 0.265 | 0.252 | 0.238 | 0.224 | 0.21 | 0.196 | 0.182 | 0.168 | 0.154 | 0.14 | 0.126 | 0.112 | 0.098 | 0.084 | 0.07 | 0.056 | 0.042 | 0.028 | 0.015 | 0.001
Hydrogen Evolution | Gen_BB002 | MW | NGED East Midlands | Willington | 0 | 0.957 | 0.961 | 0.965 | 0.968 | 0.972 | 0.976 | 0.98 | 0.933 | 0.887 | 0.84 | 0.794 | 0.747 | 0.7 | 0.654 | 0.607 | 0.561 | 0.514 | 0.468 | 0.421 | 0.375 | 0.328 | 0.281 | 0.235 | 0.188 | 0.142 | 0.095 | 0.049 | 0.002
Hydrogen Evolution | Gen_BB002 | MW | NGED South Wales | Aberthaw | 0 | 0 | 0 | 0 | 0 | 0 | 0 | 0 | 0 | 0 | 0 | 0 | 0 | 0 | 0 | 0 | 0 | 0 | 0 | 0 | 0 | 0 | 0 | 0 | 0 | 0 | 0 | 0 | 0
Hydrogen Evolution | Gen_BB002 | MW | NGED South Wales | Cardiff East | 0 | 0 | 0 | 0 | 0 | 0 | 0 | 0 | 0 | 0 | 0 | 0 | 0 | 0 | 0 | 0 | 0 | 0 | 0 | 0 | 0 | 0 | 0 | 0 | 0 | 0 | 0 | 0 | 0
Hydrogen Evolution | Gen_BB002 | MW | NGED South Wales | Grange | 0 | 0 | 0 | 0 | 0 | 0 | 0 | 0 | 0 | 0 | 0 | 0 | 0 | 0 | 0 | 0 | 0 | 0 | 0 | 0 | 0 | 0 | 0 | 0 | 0 | 0 | 0 | 0 | 0
Hydrogen Evolution | Gen_BB002 | MW | NGED South Wales | Pembroke | 0 | 0 | 0 | 0 | 0 | 0 | 0 | 0 | 0 | 0 | 0 | 0 | 0 | 0 | 0 | 0 | 0 | 0 | 0 | 0 | 0 | 0 | 0 | 0 | 0 | 0 | 0 | 0 | 0
Hydrogen Evolution | Gen_BB002 | MW | NGED South Wales | Pyle | 0 | 0 | 0 | 0 | 0 | 0 | 0 | 0 | 0 | 0 | 0 | 0 | 0 | 0 | 0 | 0 | 0 | 0 | 0 | 0 | 0 | 0 | 0 | 0 | 0 | 0 | 0 | 0 | 0
Hydrogen Evolution | Gen_BB002 | MW | NGED South Wales | Rassau | 0 | 0.211 | 0.211 | 0.212 | 0.213 | 0.214 | 0.215 | 0.216 | 0.205 | 0.195 | 0.185 | 0.175 | 0.164 | 0.154 | 0.144 | 0.134 | 0.123 | 0.113 | 0.103 | 0.093 | 0.082 | 0.072 | 0.062 | 0.052 | 0.041 | 0.031 | 0.021 | 0.011 | 0
Hydrogen Evolution | Gen_BB002 | MW | NGED South Wales | Swansea North | 0 | 0.115 | 0.115 | 0.116 | 0.116 | 0.117 | 0.117 | 0.118 | 0.112 | 0.106 | 0.101 | 0.095 | 0.09 | 0.084 | 0.078 | 0.073 | 0.067 | 0.062 | 0.056 | 0.051 | 0.045 | 0.039 | 0.034 | 0.028 | 0.023 | 0.017 | 0.011 | 0.006 | 0
Hydrogen Evolution | Gen_BB002 | MW | NGED South Wales | Upper Boat 132kV | 0 | 0 | 0 | 0 | 0 | 0 | 0 | 0 | 0 | 0 | 0 | 0 | 0 | 0 | 0 | 0 | 0 | 0 | 0 | 0 | 0 | 0 | 0 | 0 | 0 | 0 | 0 | 0 | 0
Hydrogen Evolution | Gen_BB002 | MW | NGED South Wales | Uskmouth | 0 | 0.075 | 0.075 | 0.075 | 0.076 | 0.076 | 0.076 | 0.076 | 0.073 | 0.069 | 0.066 | 0.062 | 0.058 | 0.055 | 0.051 | 0.047 | 0.044 | 0.04 | 0.036 | 0.033 | 0.029 | 0.026 | 0.022 | 0.018 | 0.015 | 0.011 | 0.007 | 0.004 | 0
Hydrogen Evolution | Gen_BB002 | MW | NGED South West | Abham | 0 | 0.246 | 0.247 | 0.248 | 0.249 | 0.25 | 0.251 | 0.252 | 0.24 | 0.228 | 0.216 | 0.204 | 0.192 | 0.18 | 0.168 | 0.156 | 0.144 | 0.132 | 0.12 | 0.108 | 0.096 | 0.084 | 0.072 | 0.06 | 0.048 | 0.036 | 0.024 | 0.012 | 0.001
Hydrogen Evolution | Gen_BB002 | MW | NGED South West | Alverdiscott | 0 | 0 | 0 | 0 | 0 | 0 | 0 | 0 | 0 | 0 | 0 | 0 | 0 | 0 | 0 | 0 | 0 | 0 | 0 | 0 | 0 | 0 | 0 | 0 | 0 | 0 | 0 | 0 | 0
Hydrogen Evolution | Gen_BB002 | MW | NGED South West | Axminster | 0 | 0.191 | 0.192 | 0.193 | 0.194 | 0.194 | 0.195 | 0.196 | 0.187 | 0.177 | 0.168 | 0.159 | 0.149 | 0.14 | 0.131 | 0.121 | 0.112 | 0.103 | 0.094 | 0.084 | 0.075 | 0.066 | 0.056 | 0.047 | 0.038 | 0.028 | 0.019 | 0.01 | 0
Hydrogen Evolution | Gen_BB002 | MW | NGED South West | Bridgewater | 0 | 0 | 0 | 0 | 0 | 0 | 0 | 0 | 0 | 0 | 0 | 0 | 0 | 0 | 0 | 0 | 0 | 0 | 0 | 0 | 0 | 0 | 0 | 0 | 0 | 0 | 0 | 0 | 0
Hydrogen Evolution | Gen_BB002 | MW | NGED South West | Exeter | 0 | 0.942 | 0.945 | 0.949 | 0.953 | 0.957 | 0.96 | 0.964 | 0.918 | 0.872 | 0.827 | 0.781 | 0.735 | 0.689 | 0.643 | 0.598 | 0.552 | 0.506 | 0.46 | 0.414 | 0.368 | 0.323 | 0.277 | 0.231 | 0.185 | 0.139 | 0.094 | 0.048 | 0.002
Hydrogen Evolution | Gen_BB002 | MW | NGED South West | Indian Queens | 0 | 0.287 | 0.288 | 0.289 | 0.291 | 0.292 | 0.293 | 0.294 | 0.28 | 0.266 | 0.252 | 0.238 | 0.224 | 0.21 | 0.196 | 0.182 | 0.168 | 0.154 | 0.14 | 0.126 | 0.112 | 0.098 | 0.084 | 0.07 | 0.056 | 0.042 | 0.029 | 0.015 | 0.001
Hydrogen Evolution | Gen_BB002 | MW | NGED South West | Landulph | 0 | 1.291 | 1.296 | 1.301 | 1.306 | 1.312 | 1.317 | 1.322 | 1.259 | 1.196 | 1.133 | 1.071 | 1.008 | 0.945 | 0.882 | 0.819 | 0.756 | 0.694 | 0.631 | 0.568 | 0.505 | 0.442 | 0.38 | 0.317 | 0.254 | 0.191 | 0.128 | 0.065 | 0.003
Hydrogen Evolution | Gen_BB002 | MW | NGED South West | Seabank | 0 | 0.072 | 0.072 | 0.072 | 0.073 | 0.073 | 0.073 | 0.073 | 0.07 | 0.067 | 0.063 | 0.06 | 0.056 | 0.053 | 0.049 | 0.046 | 0.042 | 0.039 | 0.035 | 0.032 | 0.028 | 0.025 | 0.021 | 0.018 | 0.014 | 0.011 | 0.007 | 0.004 | 0
Hydrogen Evolution | Gen_BB002 | MW | NGED South West | Taunton | 0 | 0 | 0 | 0 | 0 | 0 | 0 | 0 | 0 | 0 | 0 | 0 | 0 | 0 | 0 | 0 | 0 | 0 | 0 | 0 | 0 | 0 | 0 | 0 | 0 | 0 | 0 | 0 | 0
Hydrogen Evolution | Gen_BB002 | MW | NGED West Midlands | Bishops Wood | 0 | 0.785 | 0.788 | 0.791 | 0.794 | 0.797 | 0.8 | 0.804 | 0.765 | 0.727 | 0.689 | 0.651 | 0.613 | 0.574 | 0.536 | 0.498 | 0.46 | 0.422 | 0.383 | 0.345 | 0.307 | 0.269 | 0.231 | 0.193 | 0.154 | 0.116 | 0.078 | 0.04 | 0.002
Hydrogen Evolution | Gen_BB002 | MW | NGED West Midlands | Bushbury | 0 | 0.382 | 0.384 | 0.385 | 0.387 | 0.389 | 0.39 | 0.392 | 0.373 | 0.354 | 0.336 | 0.317 | 0.299 | 0.28 | 0.261 | 0.243 | 0.224 | 0.205 | 0.187 | 0.168 | 0.15 | 0.131 | 0.112 | 0.094 | 0.075 | 0.057 | 0.038 | 0.019 | 0.001
Hydrogen Evolution | Gen_BB002 | MW | NGED West Midlands | Bustleholme | 0 | 0 | 0 | 0 | 0 | 0 | 0 | 0 | 0 | 0 | 0 | 0 | 0 | 0 | 0 | 0 | 0 | 0 | 0 | 0 | 0 | 0 | 0 | 0 | 0 | 0 | 0 | 0 | 0
Hydrogen Evolution | Gen_BB002 | MW | NGED West Midlands | Cellarhead | 0 | 0.139 | 0.139 | 0.14 | 0.14 | 0.141 | 0.142 | 0.142 | 0.135 | 0.129 | 0.122 | 0.115 | 0.108 | 0.102 | 0.095 | 0.088 | 0.081 | 0.075 | 0.068 | 0.061 | 0.054 | 0.048 | 0.041 | 0.034 | 0.027 | 0.021 | 0.014 | 0.007 | 0
Hydrogen Evolution | Gen_BB002 | MW | NGED West Midlands | Feckenham | 0 | 0.788 | 0.792 | 0.795 | 0.798 | 0.801 | 0.804 | 0.807 | 0.769 | 0.731 | 0.692 | 0.654 | 0.615 | 0.577 | 0.539 | 0.5 | 0.462 | 0.424 | 0.385 | 0.347 | 0.309 | 0.27 | 0.232 | 0.193 | 0.155 | 0.117 | 0.078 | 0.04 | 0.002
Hydrogen Evolution | Gen_BB002 | MW | NGED West Midlands | Hams Hall | 0 | 1.708 | 1.715 | 1.722 | 1.728 | 1.735 | 1.742 | 1.749 | 1.666 | 1.582 | 1.499 | 1.416 | 1.333 | 1.25 | 1.167 | 1.084 | 1.001 | 0.918 | 0.835 | 0.751 | 0.668 | 0.585 | 0.502 | 0.419 | 0.336 | 0.253 | 0.17 | 0.087 | 0.003
Hydrogen Evolution | Gen_BB002 | MW | NGED West Midlands | Iron Acton | 0 | 0 | 0 | 0 | 0 | 0 | 0 | 0 | 0 | 0 | 0 | 0 | 0 | 0 | 0 | 0 | 0 | 0 | 0 | 0 | 0 | 0 | 0 | 0 | 0 | 0 | 0 | 0 | 0
Hydrogen Evolution | Gen_BB002 | MW | NGED West Midlands | Ironbridge | 0 | 0.685 | 0.688 | 0.691 | 0.693 | 0.696 | 0.699 | 0.702 | 0.668 | 0.635 | 0.602 | 0.568 | 0.535 | 0.502 | 0.468 | 0.435 | 0.402 | 0.368 | 0.335 | 0.301 | 0.268 | 0.235 | 0.201 | 0.168 | 0.135 | 0.101 | 0.068 | 0.035 | 0.001
Hydrogen Evolution | Gen_BB002 | MW | NGED West Midlands | Kitwell | 0 | 0.41 | 0.411 | 0.413 | 0.415 | 0.416 | 0.418 | 0.419 | 0.399 | 0.38 | 0.36 | 0.34 | 0.32 | 0.3 | 0.28 | 0.26 | 0.24 | 0.22 | 0.2 | 0.18 | 0.16 | 0.14 | 0.12 | 0.1 | 0.081 | 0.061 | 0.041 | 0.021 | 0.001
Hydrogen Evolution | Gen_BB002 | MW | NGED West Midlands | Nechells | 0 | 1.531 | 1.537 | 1.543 | 1.55 | 1.556 | 1.562 | 1.568 | 1.493 | 1.419 | 1.344 | 1.27 | 1.195 | 1.121 | 1.046 | 0.972 | 0.897 | 0.823 | 0.748 | 0.674 | 0.599 | 0.525 | 0.45 | 0.376 | 0.301 | 0.227 | 0.152 | 0.078 | 0.003
Hydrogen Evolution | Gen_BB002 | MW | NGED West Midlands | Ocker Hill | 0 | 0 | 0 | 0 | 0 | 0 | 0 | 0 | 0 | 0 | 0 | 0 | 0 | 0 | 0 | 0 | 0 | 0 | 0 | 0 | 0 | 0 | 0 | 0 | 0 | 0 | 0 | 0 | 0
Hydrogen Evolution | Gen_BB002 | MW | NGED West Midlands | Oldbury | 0 | 0.297 | 0.298 | 0.299 | 0.3 | 0.301 | 0.303 | 0.304 | 0.289 | 0.275 | 0.26 | 0.246 | 0.232 | 0.217 | 0.203 | 0.188 | 0.174 | 0.159 | 0.145 | 0.131 | 0.116 | 0.102 | 0.087 | 0.073 | 0.058 | 0.044 | 0.029 | 0.015 | 0.001
Hydrogen Evolution | Gen_BB002 | MW | NGED West Midlands | Penn | 0 | 0.106 | 0.107 | 0.107 | 0.107 | 0.108 | 0.108 | 0.109 | 0.104 | 0.098 | 0.093 | 0.088 | 0.083 | 0.078 | 0.073 | 0.067 | 0.062 | 0.057 | 0.052 | 0.047 | 0.042 | 0.036 | 0.031 | 0.026 | 0.021 | 0.016 | 0.011 | 0.005 | 0
Hydrogen Evolution | Gen_BB002 | MW | NGED West Midlands | Rugeley | 0 | 0 | 0 | 0 | 0 | 0 | 0 | 0 | 0 | 0 | 0 | 0 | 0 | 0 | 0 | 0 | 0 | 0 | 0 | 0 | 0 | 0 | 0 | 0 | 0 | 0 | 0 | 0 | 0
Hydrogen Evolution | Gen_BB002 | MW | NGED West Midlands | Shrewsbury | 0 | 0.392 | 0.394 | 0.396 | 0.397 | 0.399 | 0.4 | 0.402 | 0.383 | 0.364 | 0.344 | 0.325 | 0.306 | 0.287 | 0.268 | 0.249 | 0.23 | 0.211 | 0.192 | 0.173 | 0.154 | 0.134 | 0.115 | 0.096 | 0.077 | 0.058 | 0.039 | 0.02 | 0.001
Hydrogen Evolution | Gen_BB002 | MW | NGED West Midlands | Walham | 0 | 2.323 | 2.332 | 2.341 | 2.351 | 2.36 | 2.369 | 2.378 | 2.265 | 2.152 | 2.039 | 1.926 | 1.813 | 1.7 | 1.587 | 1.474 | 1.361 | 1.248 | 1.135 | 1.022 | 0.909 | 0.796 | 0.683 | 0.57 | 0.457 | 0.344 | 0.231 | 0.118 | 0.005
Hydrogen Evolution | Gen_BB002 | MW | NGED West Midlands | Willenhall | 0 | 1.955 | 1.963 | 1.971 | 1.979 | 1.986 | 1.994 | 2.002 | 1.907 | 1.812 | 1.716 | 1.621 | 1.526 | 1.431 | 1.336 | 1.241 | 1.146 | 1.051 | 0.955 | 0.86 | 0.765 | 0.67 | 0.575 | 0.48 | 0.385 | 0.289 | 0.194 | 0.099 | 0.004
Hydrogen Evolution | Gen_BB002 | MW | NPg Northeast | Blyth 132kV | 0 | 0 | 0 | 0 | 0 | 0 | 0 | 0 | 0 | 0 | 0 | 0 | 0 | 0 | 0 | 0 | 0 | 0 | 0 | 0 | 0 | 0 | 0 | 0 | 0 | 0 | 0 | 0 | 0
Hydrogen Evolution | Gen_BB002 | MW | NPg Northeast | Blyth 66kV | 0 | 0 | 0 | 0 | 0 | 0 | 0 | 0 | 0 | 0 | 0 | 0 | 0 | 0 | 0 | 0 | 0 | 0 | 0 | 0 | 0 | 0 | 0 | 0 | 0 | 0 | 0 | 0 | 0
Hydrogen Evolution | Gen_BB002 | MW | NPg Northeast | Fourstones | 0 | 0 | 0 | 0 | 0 | 0 | 0 | 0 | 0 | 0 | 0 | 0 | 0 | 0 | 0 | 0 | 0 | 0 | 0 | 0 | 0 | 0 | 0 | 0 | 0 | 0 | 0 | 0 | 0
Hydrogen Evolution | Gen_BB002 | MW | NPg Northeast | Hart Moor | 0 | 0 | 0 | 0 | 0 | 0 | 0 | 0 | 0 | 0 | 0 | 0 | 0 | 0 | 0 | 0 | 0 | 0 | 0 | 0 | 0 | 0 | 0 | 0 | 0 | 0 | 0 | 0 | 0
Hydrogen Evolution | Gen_BB002 | MW | NPg Northeast | Hawthorn Pit | 0 | 0.382 | 0.383 | 0.385 | 0.386 | 0.388 | 0.389 | 0.391 | 0.372 | 0.354 | 0.335 | 0.317 | 0.298 | 0.279 | 0.261 | 0.242 | 0.224 | 0.205 | 0.187 | 0.168 | 0.149 | 0.131 | 0.112 | 0.094 | 0.075 | 0.057 | 0.038 | 0.019 | 0.001
Hydrogen Evolution | Gen_BB002 | MW | NPg Northeast | Knaresborough | 0 | 0.273 | 0.274 | 0.275 | 0.276 | 0.277 | 0.278 | 0.279 | 0.266 | 0.253 | 0.239 | 0.226 | 0.213 | 0.2 | 0.186 | 0.173 | 0.16 | 0.147 | 0.133 | 0.12 | 0.107 | 0.093 | 0.08 | 0.067 | 0.054 | 0.04 | 0.027 | 0.014 | 0.001
Hydrogen Evolution | Gen_BB002 | MW | NPg Northeast | Lackenby | 0 | 0 | 0 | 0 | 0 | 0 | 0 | 0 | 0 | 0 | 0 | 0 | 0 | 0 | 0 | 0 | 0 | 0 | 0 | 0 | 0 | 0 | 0 | 0 | 0 | 0 | 0 | 0 | 0
Hydrogen Evolution | Gen_BB002 | MW | NPg Northeast | Norton | 0 | 0.299 | 0.3 | 0.301 | 0.302 | 0.303 | 0.305 | 0.306 | 0.291 | 0.277 | 0.262 | 0.248 | 0.233 | 0.219 | 0.204 | 0.189 | 0.175 | 0.16 | 0.146 | 0.131 | 0.117 | 0.102 | 0.088 | 0.073 | 0.059 | 0.044 | 0.03 | 0.015 | 0.001
Hydrogen Evolution | Gen_BB002 | MW | NPg Northeast | Offerton | 0 | 0.096 | 0.096 | 0.096 | 0.097 | 0.097 | 0.098 | 0.098 | 0.093 | 0.089 | 0.084 | 0.079 | 0.075 | 0.07 | 0.065 | 0.061 | 0.056 | 0.051 | 0.047 | 0.042 | 0.037 | 0.033 | 0.028 | 0.023 | 0.019 | 0.014 | 0.01 | 0.005 | 0
Hydrogen Evolution | Gen_BB002 | MW | NPg Northeast | Osbaldwick | 0 | 0.222 | 0.223 | 0.224 | 0.225 | 0.226 | 0.227 | 0.228 | 0.217 | 0.206 | 0.195 | 0.184 | 0.173 | 0.163 | 0.152 | 0.141 | 0.13 | 0.119 | 0.109 | 0.098 | 0.087 | 0.076 | 0.065 | 0.055 | 0.044 | 0.033 | 0.022 | 0.011 | 0
Hydrogen Evolution | Gen_BB002 | MW | NPg Northeast | Poppleton | 0 | 0 | 0 | 0 | 0 | 0 | 0 | 0 | 0 | 0 | 0 | 0 | 0 | 0 | 0 | 0 | 0 | 0 | 0 | 0 | 0 | 0 | 0 | 0 | 0 | 0 | 0 | 0 | 0
Hydrogen Evolution | Gen_BB002 | MW | NPg Northeast | Saltholme | 0 | 12.585 | 12.635 | 12.685 | 12.735 | 12.785 | 12.835 | 12.885 | 12.273 | 11.661 | 11.048 | 10.436 | 9.824 | 9.211 | 8.599 | 7.987 | 7.374 | 6.762 | 6.149 | 5.537 | 4.925 | 4.312 | 3.7 | 3.088 | 2.475 | 1.863 | 1.251 | 0.638 | 0.026
Hydrogen Evolution | Gen_BB002 | MW | NPg Northeast | South Shields | 0 | 0 | 0 | 0 | 0 | 0 | 0 | 0 | 0 | 0 | 0 | 0 | 0 | 0 | 0 | 0 | 0 | 0 | 0 | 0 | 0 | 0 | 0 | 0 | 0 | 0 | 0 | 0 | 0
Hydrogen Evolution | Gen_BB002 | MW | NPg Northeast | Spennymoor | 0 | 0 | 0 | 0 | 0 | 0 | 0 | 0 | 0 | 0 | 0 | 0 | 0 | 0 | 0 | 0 | 0 | 0 | 0 | 0 | 0 | 0 | 0 | 0 | 0 | 0 | 0 | 0 | 0
Hydrogen Evolution | Gen_BB002 | MW | NPg Northeast | Stella North | 0 | 2.297 | 2.306 | 2.315 | 2.324 | 2.333 | 2.343 | 2.352 | 2.24 | 2.128 | 2.016 | 1.905 | 1.793 | 1.681 | 1.569 | 1.458 | 1.346 | 1.234 | 1.122 | 1.011 | 0.899 | 0.787 | 0.675 | 0.564 | 0.452 | 0.34 | 0.228 | 0.116 | 0.005
Hydrogen Evolution | Gen_BB002 | MW | NPg Northeast | Stella South | 0 | 0 | 0 | 0 | 0 | 0 | 0 | 0 | 0 | 0 | 0 | 0 | 0 | 0 | 0 | 0 | 0 | 0 | 0 | 0 | 0 | 0 | 0 | 0 | 0 | 0 | 0 | 0 | 0
Hydrogen Evolution | Gen_BB002 | MW | NPg Northeast | West Boldon | 0 | 0 | 0 | 0 | 0 | 0 | 0 | 0 | 0 | 0 | 0 | 0 | 0 | 0 | 0 | 0 | 0 | 0 | 0 | 0 | 0 | 0 | 0 | 0 | 0 | 0 | 0 | 0 | 0
Hydrogen Evolution | Gen_BB002 | MW | NPg Yorkshire | Bradford West | 0 | 2.787 | 2.798 | 2.809 | 2.82 | 2.831 | 2.842 | 2.853 | 2.717 | 2.582 | 2.446 | 2.311 | 2.175 | 2.04 | 1.904 | 1.768 | 1.633 | 1.497 | 1.362 | 1.226 | 1.09 | 0.955 | 0.819 | 0.684 | 0.548 | 0.412 | 0.277 | 0.141 | 0.006
Hydrogen Evolution | Gen_BB002 | MW | NPg Yorkshire | Camblesforth | 0 | 1.929 | 1.937 | 1.945 | 1.952 | 1.96 | 1.968 | 1.975 | 1.882 | 1.788 | 1.694 | 1.6 | 1.506 | 1.412 | 1.318 | 1.224 | 1.131 | 1.037 | 0.943 | 0.849 | 0.755 | 0.661 | 0.567 | 0.473 | 0.379 | 0.286 | 0.192 | 0.098 | 0.004
Hydrogen Evolution | Gen_BB002 | MW | NPg Yorkshire | Creyke Beck | 0 | 5.413 | 5.435 | 5.456 | 5.478 | 5.499 | 5.521 | 5.542 | 5.279 | 5.016 | 4.752 | 4.489 | 4.225 | 3.962 | 3.699 | 3.435 | 3.172 | 2.908 | 2.645 | 2.382 | 2.118 | 1.855 | 1.591 | 1.328 | 1.065 | 0.801 | 0.538 | 0.274 | 0.011
Hydrogen Evolution | Gen_BB002 | MW | NPg Yorkshire | Drax | 0 | 1.546 | 1.552 | 1.558 | 1.564 | 1.57 | 1.576 | 1.583 | 1.507 | 1.432 | 1.357 | 1.282 | 1.206 | 1.131 | 1.056 | 0.981 | 0.906 | 0.83 | 0.755 | 0.68 | 0.605 | 0.53 | 0.454 | 0.379 | 0.304 | 0.229 | 0.154 | 0.078 | 0.003
Hydrogen Evolution | Gen_BB002 | MW | NPg Yorkshire | Elland | 0 | 9.379 | 9.416 | 9.454 | 9.491 | 9.528 | 9.566 | 9.603 | 9.146 | 8.69 | 8.234 | 7.777 | 7.321 | 6.865 | 6.408 | 5.952 | 5.496 | 5.039 | 4.583 | 4.126 | 3.67 | 3.214 | 2.757 | 2.301 | 1.845 | 1.388 | 0.932 | 0.476 | 0.019
Hydrogen Evolution | Gen_BB002 | MW | NPg Yorkshire | Ferrybridge A | 0 | 1.818 | 1.826 | 1.833 | 1.84 | 1.847 | 1.855 | 1.862 | 1.773 | 1.685 | 1.596 | 1.508 | 1.419 | 1.331 | 1.242 | 1.154 | 1.065 | 0.977 | 0.889 | 0.8 | 0.712 | 0.623 | 0.535 | 0.446 | 0.358 | 0.269 | 0.181 | 0.092 | 0.004
Hydrogen Evolution | Gen_BB002 | MW | NPg Yorkshire | Ferrybridge B (_M) | 0 | 0.291 | 0.292 | 0.293 | 0.294 | 0.296 | 0.297 | 0.298 | 0.284 | 0.27 | 0.255 | 0.241 | 0.227 | 0.213 | 0.199 | 0.185 | 0.17 | 0.156 | 0.142 | 0.128 | 0.114 | 0.1 | 0.086 | 0.071 | 0.057 | 0.043 | 0.029 | 0.015 | 0.001
Hydrogen Evolution | Gen_BB002 | MW | NPg Yorkshire | Grimsby West | 0 | 25.854 | 25.957 | 26.06 | 26.163 | 26.266 | 26.369 | 26.472 | 25.213 | 23.955 | 22.697 | 21.439 | 20.181 | 18.923 | 17.665 | 16.407 | 15.149 | 13.891 | 12.633 | 11.375 | 10.117 | 8.859 | 7.601 | 6.343 | 5.085 | 3.827 | 2.569 | 1.311 | 0.053
Hydrogen Evolution | Gen_BB002 | MW | NPg Yorkshire | Keadby | 0 | 11.11 | 11.155 | 11.199 | 11.243 | 11.287 | 11.331 | 11.376 | 10.835 | 10.294 | 9.754 | 9.213 | 8.673 | 8.132 | 7.591 | 7.051 | 6.51 | 5.97 | 5.429 | 4.888 | 4.348 | 3.807 | 3.266 | 2.726 | 2.185 | 1.645 | 1.104 | 0.563 | 0.023
Hydrogen Evolution | Gen_BB002 | MW | NPg Yorkshire | Kirkstall B | 0 | 2.871 | 2.883 | 2.894 | 2.905 | 2.917 | 2.928 | 2.94 | 2.8 | 2.66 | 2.521 | 2.381 | 2.241 | 2.101 | 1.962 | 1.822 | 1.682 | 1.543 | 1.403 | 1.263 | 1.124 | 0.984 | 0.844 | 0.704 | 0.565 | 0.425 | 0.285 | 0.146 | 0.006
Hydrogen Evolution | Gen_BB002 | MW | NPg Yorkshire | Neepsend | 0 | 0 | 0 | 0 | 0 | 0 | 0 | 0 | 0 | 0 | 0 | 0 | 0 | 0 | 0 | 0 | 0 | 0 | 0 | 0 | 0 | 0 | 0 | 0 | 0 | 0 | 0 | 0 | 0
Hydrogen Evolution | Gen_BB002 | MW | NPg Yorkshire | Saltend North | 0 | 6.221 | 6.246 | 6.271 | 6.296 | 6.32 | 6.345 | 6.37 | 6.067 | 5.764 | 5.462 | 5.159 | 4.856 | 4.554 | 4.251 | 3.948 | 3.645 | 3.343 | 3.04 | 2.737 | 2.434 | 2.132 | 1.829 | 1.526 | 1.224 | 0.921 | 0.618 | 0.315 | 0.013
Hydrogen Evolution | Gen_BB002 | MW | NPg Yorkshire | Sheffield City | 0 | 0.373 | 0.375 | 0.376 | 0.378 | 0.379 | 0.381 | 0.382 | 0.364 | 0.346 | 0.328 | 0.31 | 0.291 | 0.273 | 0.255 | 0.237 | 0.219 | 0.201 | 0.182 | 0.164 | 0.146 | 0.128 | 0.11 | 0.092 | 0.073 | 0.055 | 0.037 | 0.019 | 0.001
Hydrogen Evolution | Gen_BB002 | MW | NPg Yorkshire | Skelton Grange | 0 | 9.833 | 9.872 | 9.911 | 9.951 | 9.99 | 10.029 | 10.068 | 9.589 | 9.111 | 8.633 | 8.154 | 7.676 | 7.197 | 6.719 | 6.24 | 5.762 | 5.283 | 4.805 | 4.326 | 3.848 | 3.369 | 2.891 | 2.412 | 1.934 | 1.456 | 0.977 | 0.499 | 0.02
Hydrogen Evolution | Gen_BB002 | MW | NPg Yorkshire | Templeborough | 0 | 0.191 | 0.192 | 0.193 | 0.194 | 0.194 | 0.195 | 0.196 | 0.187 | 0.177 | 0.168 | 0.159 | 0.149 | 0.14 | 0.131 | 0.121 | 0.112 | 0.103 | 0.094 | 0.084 | 0.075 | 0.066 | 0.056 | 0.047 | 0.038 | 0.028 | 0.019 | 0.01 | 0
Hydrogen Evolution | Gen_BB002 | MW | NPg Yorkshire | Thurcroft | 0 | 5.742 | 5.765 | 5.788 | 5.811 | 5.834 | 5.856 | 5.879 | 5.6 | 5.32 | 5.041 | 4.762 | 4.482 | 4.203 | 3.923 | 3.644 | 3.365 | 3.085 | 2.806 | 2.526 | 2.247 | 1.968 | 1.688 | 1.409 | 1.129 | 0.85 | 0.571 | 0.291 | 0.012
Hydrogen Evolution | Gen_BB002 | MW | NPg Yorkshire | West Melton | 0 | 0.383 | 0.384 | 0.386 | 0.387 | 0.389 | 0.39 | 0.392 | 0.373 | 0.355 | 0.336 | 0.317 | 0.299 | 0.28 | 0.262 | 0.243 | 0.224 | 0.206 | 0.187 | 0.168 | 0.15 | 0.131 | 0.113 | 0.094 | 0.075 | 0.057 | 0.038 | 0.019 | 0.001
Hydrogen Evolution | Gen_BB002 | MW | NPg Yorkshire | Wincobank | 0 | 0 | 0 | 0 | 0 | 0 | 0 | 0 | 0 | 0 | 0 | 0 | 0 | 0 | 0 | 0 | 0 | 0 | 0 | 0 | 0 | 0 | 0 | 0 | 0 | 0 | 0 | 0 | 0
Hydrogen Evolution | Gen_BB002 | MW | SPEN | Bainsford | 0 | 0 | 0 | 0 | 0 | 0 | 0 | 0 | 0 | 0 | 0 | 0 | 0 | 0 | 0 | 0 | 0 | 0 | 0 | 0 | 0 | 0 | 0 | 0 | 0 | 0 | 0 | 0 | 0
Hydrogen Evolution | Gen_BB002 | MW | SPEN | Bathgate | 0 | 0 | 0 | 0 | 0 | 0 | 0 | 0 | 0 | 0 | 0 | 0 | 0 | 0 | 0 | 0 | 0 | 0 | 0 | 0 | 0 | 0 | 0 | 0 | 0 | 0 | 0 | 0 | 0
Hydrogen Evolution | Gen_BB002 | MW | SPEN | Berwick | 0 | 0 | 0 | 0 | 0 | 0 | 0 | 0 | 0 | 0 | 0 | 0 | 0 | 0 | 0 | 0 | 0 | 0 | 0 | 0 | 0 | 0 | 0 | 0 | 0 | 0 | 0 | 0 | 0
Hydrogen Evolution | Gen_BB002 | MW | SPEN | Bonnybridge | 0 | 0 | 0 | 0 | 0 | 0 | 0 | 0 | 0 | 0 | 0 | 0 | 0 | 0 | 0 | 0 | 0 | 0 | 0 | 0 | 0 | 0 | 0 | 0 | 0 | 0 | 0 | 0 | 0
Hydrogen Evolution | Gen_BB002 | MW | SPEN | Chapelcross | 0 | 0 | 0 | 0 | 0 | 0 | 0 | 0 | 0 | 0 | 0 | 0 | 0 | 0 | 0 | 0 | 0 | 0 | 0 | 0 | 0 | 0 | 0 | 0 | 0 | 0 | 0 | 0 | 0
Hydrogen Evolution | Gen_BB002 | MW | SPEN | Clyde’s Mill | 0 | 0 | 0 | 0 | 0 | 0 | 0 | 0 | 0 | 0 | 0 | 0 | 0 | 0 | 0 | 0 | 0 | 0 | 0 | 0 | 0 | 0 | 0 | 0 | 0 | 0 | 0 | 0 | 0 | GSP also referred to as Westburn Road
Hydrogen Evolution | Gen_BB002 | MW | SPEN | Cockenzie | 0 | 0 | 0 | 0 | 0 | 0 | 0 | 0 | 0 | 0 | 0 | 0 | 0 | 0 | 0 | 0 | 0 | 0 | 0 | 0 | 0 | 0 | 0 | 0 | 0 | 0 | 0 | 0 | 0
Hydrogen Evolution | Gen_BB002 | MW | SPEN | Coylton | 0 | 0 | 0 | 0 | 0 | 0 | 0 | 0 | 0 | 0 | 0 | 0 | 0 | 0 | 0 | 0 | 0 | 0 | 0 | 0 | 0 | 0 | 0 | 0 | 0 | 0 | 0 | 0 | 0
Hydrogen Evolution | Gen_BB002 | MW | SPEN | Crookston B | 0 | 0 | 0 | 0 | 0 | 0 | 0 | 0 | 0 | 0 | 0 | 0 | 0 | 0 | 0 | 0 | 0 | 0 | 0 | 0 | 0 | 0 | 0 | 0 | 0 | 0 | 0 | 0 | 0
Hydrogen Evolution | Gen_BB002 | MW | SPEN | Cumbernauld | 0 | 0 | 0 | 0 | 0 | 0 | 0 | 0 | 0 | 0 | 0 | 0 | 0 | 0 | 0 | 0 | 0 | 0 | 0 | 0 | 0 | 0 | 0 | 0 | 0 | 0 | 0 | 0 | 0
Hydrogen Evolution | Gen_BB002 | MW | SPEN | Cupar | 0 | 0 | 0 | 0 | 0 | 0 | 0 | 0 | 0 | 0 | 0 | 0 | 0 | 0 | 0 | 0 | 0 | 0 | 0 | 0 | 0 | 0 | 0 | 0 | 0 | 0 | 0 | 0 | 0
Hydrogen Evolution | Gen_BB002 | MW | SPEN | Dalmarnock | 0 | 0.191 | 0.192 | 0.193 | 0.194 | 0.194 | 0.195 | 0.196 | 0.187 | 0.177 | 0.168 | 0.159 | 0.149 | 0.14 | 0.131 | 0.121 | 0.112 | 0.103 | 0.094 | 0.084 | 0.075 | 0.066 | 0.056 | 0.047 | 0.038 | 0.028 | 0.019 | 0.01 | 0
Hydrogen Evolution | Gen_BB002 | MW | SPEN | Devol Moor | 0 | 0 | 0 | 0 | 0 | 0 | 0 | 0 | 0 | 0 | 0 | 0 | 0 | 0 | 0 | 0 | 0 | 0 | 0 | 0 | 0 | 0 | 0 | 0 | 0 | 0 | 0 | 0 | 0
Hydrogen Evolution | Gen_BB002 | MW | SPEN | Devonside | 0 | 0 | 0 | 0 | 0 | 0 | 0 | 0 | 0 | 0 | 0 | 0 | 0 | 0 | 0 | 0 | 0 | 0 | 0 | 0 | 0 | 0 | 0 | 0 | 0 | 0 | 0 | 0 | 0
Hydrogen Evolution | Gen_BB002 | MW | SPEN | Dumfries 33 | 0 | 0 | 0 | 0 | 0 | 0 | 0 | 0 | 0 | 0 | 0 | 0 | 0 | 0 | 0 | 0 | 0 | 0 | 0 | 0 | 0 | 0 | 0 | 0 | 0 | 0 | 0 | 0 | 0
Hydrogen Evolution | Gen_BB002 | MW | SPEN | Dunbar | 0 | 0 | 0 | 0 | 0 | 0 | 0 | 0 | 0 | 0 | 0 | 0 | 0 | 0 | 0 | 0 | 0 | 0 | 0 | 0 | 0 | 0 | 0 | 0 | 0 | 0 | 0 | 0 | 0
Hydrogen Evolution | Gen_BB002 | MW | SPEN | Dunfermline | 0 | 0 | 0 | 0 | 0 | 0 | 0 | 0 | 0 | 0 | 0 | 0 | 0 | 0 | 0 | 0 | 0 | 0 | 0 | 0 | 0 | 0 | 0 | 0 | 0 | 0 | 0 | 0 | 0
Hydrogen Evolution | Gen_BB002 | MW | SPEN | Earlstoun | 0 | 0 | 0 | 0 | 0 | 0 | 0 | 0 | 0 | 0 | 0 | 0 | 0 | 0 | 0 | 0 | 0 | 0 | 0 | 0 | 0 | 0 | 0 | 0 | 0 | 0 | 0 | 0 | 0
Hydrogen Evolution | Gen_BB002 | MW | SPEN | East Kilbride South | 0 | 0 | 0 | 0 | 0 | 0 | 0 | 0 | 0 | 0 | 0 | 0 | 0 | 0 | 0 | 0 | 0 | 0 | 0 | 0 | 0 | 0 | 0 | 0 | 0 | 0 | 0 | 0 | 0
Hydrogen Evolution | Gen_BB002 | MW | SPEN | Eccles | 0 | 0 | 0 | 0 | 0 | 0 | 0 | 0 | 0 | 0 | 0 | 0 | 0 | 0 | 0 | 0 | 0 | 0 | 0 | 0 | 0 | 0 | 0 | 0 | 0 | 0 | 0 | 0 | 0
Hydrogen Evolution | Gen_BB002 | MW | SPEN | Galashiels | 0 | 0 | 0 | 0 | 0 | 0 | 0 | 0 | 0 | 0 | 0 | 0 | 0 | 0 | 0 | 0 | 0 | 0 | 0 | 0 | 0 | 0 | 0 | 0 | 0 | 0 | 0 | 0 | 0
Hydrogen Evolution | Gen_BB002 | MW | SPEN | Giffnock | 0 | 0 | 0 | 0 | 0 | 0 | 0 | 0 | 0 | 0 | 0 | 0 | 0 | 0 | 0 | 0 | 0 | 0 | 0 | 0 | 0 | 0 | 0 | 0 | 0 | 0 | 0 | 0 | 0
Hydrogen Evolution | Gen_BB002 | MW | SPEN | Glenlee | 0 | 0 | 0 | 0 | 0 | 0 | 0 | 0 | 0 | 0 | 0 | 0 | 0 | 0 | 0 | 0 | 0 | 0 | 0 | 0 | 0 | 0 | 0 | 0 | 0 | 0 | 0 | 0 | 0
Hydrogen Evolution | Gen_BB002 | MW | SPEN | Glenluce | 0 | 0 | 0 | 0 | 0 | 0 | 0 | 0 | 0 | 0 | 0 | 0 | 0 | 0 | 0 | 0 | 0 | 0 | 0 | 0 | 0 | 0 | 0 | 0 | 0 | 0 | 0 | 0 | 0
Hydrogen Evolution | Gen_BB002 | MW | SPEN | Glenniston | 0 | 0 | 0 | 0 | 0 | 0 | 0 | 0 | 0 | 0 | 0 | 0 | 0 | 0 | 0 | 0 | 0 | 0 | 0 | 0 | 0 | 0 | 0 | 0 | 0 | 0 | 0 | 0 | 0
Hydrogen Evolution | Gen_BB002 | MW | SPEN | Glenrothes | 0 | 0 | 0 | 0 | 0 | 0 | 0 | 0 | 0 | 0 | 0 | 0 | 0 | 0 | 0 | 0 | 0 | 0 | 0 | 0 | 0 | 0 | 0 | 0 | 0 | 0 | 0 | 0 | 0
Hydrogen Evolution | Gen_BB002 | MW | SPEN | Grangemouth A | 0 | 0 | 0 | 0 | 0 | 0 | 0 | 0 | 0 | 0 | 0 | 0 | 0 | 0 | 0 | 0 | 0 | 0 | 0 | 0 | 0 | 0 | 0 | 0 | 0 | 0 | 0 | 0 | 0
Hydrogen Evolution | Gen_BB002 | MW | SPEN | Hawick | 0 | 0 | 0 | 0 | 0 | 0 | 0 | 0 | 0 | 0 | 0 | 0 | 0 | 0 | 0 | 0 | 0 | 0 | 0 | 0 | 0 | 0 | 0 | 0 | 0 | 0 | 0 | 0 | 0
Hydrogen Evolution | Gen_BB002 | MW | SPEN | Hunterston Farm | 0 | 0 | 0 | 0 | 0 | 0 | 0 | 0 | 0 | 0 | 0 | 0 | 0 | 0 | 0 | 0 | 0 | 0 | 0 | 0 | 0 | 0 | 0 | 0 | 0 | 0 | 0 | 0 | 0
Hydrogen Evolution | Gen_BB002 | MW | SPEN | Inverkeithing | 0 | 0 | 0 | 0 | 0 | 0 | 0 | 0 | 0 | 0 | 0 | 0 | 0 | 0 | 0 | 0 | 0 | 0 | 0 | 0 | 0 | 0 | 0 | 0 | 0 | 0 | 0 | 0 | 0
Hydrogen Evolution | Gen_BB002 | MW | SPEN | Johnstone | 0 | 0 | 0 | 0 | 0 | 0 | 0 | 0 | 0 | 0 | 0 | 0 | 0 | 0 | 0 | 0 | 0 | 0 | 0 | 0 | 0 | 0 | 0 | 0 | 0 | 0 | 0 | 0 | 0
Hydrogen Evolution | Gen_BB002 | MW | SPEN | Kaimes | 0 | 0 | 0 | 0 | 0 | 0 | 0 | 0 | 0 | 0 | 0 | 0 | 0 | 0 | 0 | 0 | 0 | 0 | 0 | 0 | 0 | 0 | 0 | 0 | 0 | 0 | 0 | 0 | 0
Hydrogen Evolution | Gen_BB002 | MW | SPEN | Kendoon | 0 | 0 | 0 | 0 | 0 | 0 | 0 | 0 | 0 | 0 | 0 | 0 | 0 | 0 | 0 | 0 | 0 | 0 | 0 | 0 | 0 | 0 | 0 | 0 | 0 | 0 | 0 | 0 | 0
Hydrogen Evolution | Gen_BB002 | MW | SPEN | Killermont | 0 | 0 | 0 | 0 | 0 | 0 | 0 | 0 | 0 | 0 | 0 | 0 | 0 | 0 | 0 | 0 | 0 | 0 | 0 | 0 | 0 | 0 | 0 | 0 | 0 | 0 | 0 | 0 | 0
Hydrogen Evolution | Gen_BB002 | MW | SPEN | Kilwinning | 0 | 0 | 0 | 0 | 0 | 0 | 0 | 0 | 0 | 0 | 0 | 0 | 0 | 0 | 0 | 0 | 0 | 0 | 0 | 0 | 0 | 0 | 0 | 0 | 0 | 0 | 0 | 0 | 0
Hydrogen Evolution | Gen_BB002 | MW | SPEN | Leven | 0 | 0 | 0 | 0 | 0 | 0 | 0 | 0 | 0 | 0 | 0 | 0 | 0 | 0 | 0 | 0 | 0 | 0 | 0 | 0 | 0 | 0 | 0 | 0 | 0 | 0 | 0 | 0 | 0
Hydrogen Evolution | Gen_BB002 | MW | SPEN | Livingston East | 0 | 0 | 0 | 0 | 0 | 0 | 0 | 0 | 0 | 0 | 0 | 0 | 0 | 0 | 0 | 0 | 0 | 0 | 0 | 0 | 0 | 0 | 0 | 0 | 0 | 0 | 0 | 0 | 0
Hydrogen Evolution | Gen_BB002 | MW | SPEN | Maybole | 0 | 0 | 0 | 0 | 0 | 0 | 0 | 0 | 0 | 0 | 0 | 0 | 0 | 0 | 0 | 0 | 0 | 0 | 0 | 0 | 0 | 0 | 0 | 0 | 0 | 0 | 0 | 0 | 0
Hydrogen Evolution | Gen_BB002 | MW | SPEN | Newarthill | 0 | 0 | 0 | 0 | 0 | 0 | 0 | 0 | 0 | 0 | 0 | 0 | 0 | 0 | 0 | 0 | 0 | 0 | 0 | 0 | 0 | 0 | 0 | 0 | 0 | 0 | 0 | 0 | 0
Hydrogen Evolution | Gen_BB002 | MW | SPEN | Paisley | 0 | 0 | 0 | 0 | 0 | 0 | 0 | 0 | 0 | 0 | 0 | 0 | 0 | 0 | 0 | 0 | 0 | 0 | 0 | 0 | 0 | 0 | 0 | 0 | 0 | 0 | 0 | 0 | 0
Hydrogen Evolution | Gen_BB002 | MW | SPEN | Portobello | 0 | 0 | 0 | 0 | 0 | 0 | 0 | 0 | 0 | 0 | 0 | 0 | 0 | 0 | 0 | 0 | 0 | 0 | 0 | 0 | 0 | 0 | 0 | 0 | 0 | 0 | 0 | 0 | 0
Hydrogen Evolution | Gen_BB002 | MW | SPEN | Ravenscraig | 0 | 0 | 0 | 0 | 0 | 0 | 0 | 0 | 0 | 0 | 0 | 0 | 0 | 0 | 0 | 0 | 0 | 0 | 0 | 0 | 0 | 0 | 0 | 0 | 0 | 0 | 0 | 0 | 0
Hydrogen Evolution | Gen_BB002 | MW | SPEN | Redhouse | 0 | 0 | 0 | 0 | 0 | 0 | 0 | 0 | 0 | 0 | 0 | 0 | 0 | 0 | 0 | 0 | 0 | 0 | 0 | 0 | 0 | 0 | 0 | 0 | 0 | 0 | 0 | 0 | 0
Hydrogen Evolution | Gen_BB002 | MW | SPEN | Saltcoats A | 0 | 0 | 0 | 0 | 0 | 0 | 0 | 0 | 0 | 0 | 0 | 0 | 0 | 0 | 0 | 0 | 0 | 0 | 0 | 0 | 0 | 0 | 0 | 0 | 0 | 0 | 0 | 0 | 0
Hydrogen Evolution | Gen_BB002 | MW | SPEN | Saltcoats B | 0 | 0 | 0 | 0 | 0 | 0 | 0 | 0 | 0 | 0 | 0 | 0 | 0 | 0 | 0 | 0 | 0 | 0 | 0 | 0 | 0 | 0 | 0 | 0 | 0 | 0 | 0 | 0 | 0
Hydrogen Evolution | Gen_BB002 | MW | SPEN | Sighthill | 0 | 0 | 0 | 0 | 0 | 0 | 0 | 0 | 0 | 0 | 0 | 0 | 0 | 0 | 0 | 0 | 0 | 0 | 0 | 0 | 0 | 0 | 0 | 0 | 0 | 0 | 0 | 0 | 0
Hydrogen Evolution | Gen_BB002 | MW | SPEN | Stirling | 0 | 0 | 0 | 0 | 0 | 0 | 0 | 0 | 0 | 0 | 0 | 0 | 0 | 0 | 0 | 0 | 0 | 0 | 0 | 0 | 0 | 0 | 0 | 0 | 0 | 0 | 0 | 0 | 0
Hydrogen Evolution | Gen_BB002 | MW | SPEN | Strathaven | 0 | 0 | 0 | 0 | 0 | 0 | 0 | 0 | 0 | 0 | 0 | 0 | 0 | 0 | 0 | 0 | 0 | 0 | 0 | 0 | 0 | 0 | 0 | 0 | 0 | 0 | 0 | 0 | 0
Hydrogen Evolution | Gen_BB002 | MW | SPEN | Strathleven | 0 | 0 | 0 | 0 | 0 | 0 | 0 | 0 | 0 | 0 | 0 | 0 | 0 | 0 | 0 | 0 | 0 | 0 | 0 | 0 | 0 | 0 | 0 | 0 | 0 | 0 | 0 | 0 | 0
Hydrogen Evolution | Gen_BB002 | MW | SPEN | Telford Road | 0 | 0 | 0 | 0 | 0 | 0 | 0 | 0 | 0 | 0 | 0 | 0 | 0 | 0 | 0 | 0 | 0 | 0 | 0 | 0 | 0 | 0 | 0 | 0 | 0 | 0 | 0 | 0 | 0
Hydrogen Evolution | Gen_BB002 | MW | SPEN | Tongland | 0 | 0 | 0 | 0 | 0 | 0 | 0 | 0 | 0 | 0 | 0 | 0 | 0 | 0 | 0 | 0 | 0 | 0 | 0 | 0 | 0 | 0 | 0 | 0 | 0 | 0 | 0 | 0 | 0
Hydrogen Evolution | Gen_BB002 | MW | SPEN | Westfield | 0 | 0 | 0 | 0 | 0 | 0 | 0 | 0 | 0 | 0 | 0 | 0 | 0 | 0 | 0 | 0 | 0 | 0 | 0 | 0 | 0 | 0 | 0 | 0 | 0 | 0 | 0 | 0 | 0
Hydrogen Evolution | Gen_BB002 | MW | SPEN | Wishaw | 0 | 0 | 0 | 0 | 0 | 0 | 0 | 0 | 0 | 0 | 0 | 0 | 0 | 0 | 0 | 0 | 0 | 0 | 0 | 0 | 0 | 0 | 0 | 0 | 0 | 0 | 0 | 0 | 0
Hydrogen Evolution | Gen_BB002 | MW | SPEN Manweb | Birkenhead | 0 | 0.402 | 0.404 | 0.405 | 0.407 | 0.408 | 0.41 | 0.412 | 0.392 | 0.372 | 0.353 | 0.333 | 0.314 | 0.294 | 0.275 | 0.255 | 0.236 | 0.216 | 0.196 | 0.177 | 0.157 | 0.138 | 0.118 | 0.099 | 0.079 | 0.059 | 0.04 | 0.02 | 0.001
Hydrogen Evolution | Gen_BB002 | MW | SPEN Manweb | Capenhurst | 0 | 0 | 0 | 0 | 0 | 0 | 0 | 0 | 0 | 0 | 0 | 0 | 0 | 0 | 0 | 0 | 0 | 0 | 0 | 0 | 0 | 0 | 0 | 0 | 0 | 0 | 0 | 0 | 0
Hydrogen Evolution | Gen_BB002 | MW | SPEN Manweb | Carrington | 0 | 10.097 | 10.137 | 10.177 | 10.217 | 10.257 | 10.298 | 10.338 | 9.846 | 9.355 | 8.864 | 8.373 | 7.881 | 7.39 | 6.899 | 6.407 | 5.916 | 5.425 | 4.934 | 4.442 | 3.951 | 3.46 | 2.968 | 2.477 | 1.986 | 1.495 | 1.003 | 0.512 | 0.021
Hydrogen Evolution | Gen_BB002 | MW | SPEN Manweb | Connah's Quay | 0 | 1.474 | 1.48 | 1.486 | 1.491 | 1.497 | 1.503 | 1.509 | 1.437 | 1.366 | 1.294 | 1.222 | 1.15 | 1.079 | 1.007 | 0.935 | 0.864 | 0.792 | 0.72 | 0.648 | 0.577 | 0.505 | 0.433 | 0.362 | 0.29 | 0.218 | 0.146 | 0.075 | 0.003
Hydrogen Evolution | Gen_BB002 | MW | SPEN Manweb | Fiddlers Ferry | 0 | 0 | 0 | 0 | 0 | 0 | 0 | 0 | 0 | 0 | 0 | 0 | 0 | 0 | 0 | 0 | 0 | 0 | 0 | 0 | 0 | 0 | 0 | 0 | 0 | 0 | 0 | 0 | 0
Hydrogen Evolution | Gen_BB002 | MW | SPEN Manweb | Frodsham | 0 | 0 | 0 | 0 | 0 | 0 | 0 | 0 | 0 | 0 | 0 | 0 | 0 | 0 | 0 | 0 | 0 | 0 | 0 | 0 | 0 | 0 | 0 | 0 | 0 | 0 | 0 | 0 | 0
Hydrogen Evolution | Gen_BB002 | MW | SPEN Manweb | Legacy | 0 | 0.274 | 0.275 | 0.276 | 0.277 | 0.278 | 0.279 | 0.28 | 0.267 | 0.254 | 0.24 | 0.227 | 0.214 | 0.2 | 0.187 | 0.174 | 0.16 | 0.147 | 0.134 | 0.12 | 0.107 | 0.094 | 0.08 | 0.067 | 0.054 | 0.041 | 0.027 | 0.014 | 0.001
Hydrogen Evolution | Gen_BB002 | MW | SPEN Manweb | Lister Drive | 0 | 0 | 0 | 0 | 0 | 0 | 0 | 0 | 0 | 0 | 0 | 0 | 0 | 0 | 0 | 0 | 0 | 0 | 0 | 0 | 0 | 0 | 0 | 0 | 0 | 0 | 0 | 0 | 0
Hydrogen Evolution | Gen_BB002 | MW | SPEN Manweb | Pentir | 0 | 0 | 0 | 0 | 0 | 0 | 0 | 0 | 0 | 0 | 0 | 0 | 0 | 0 | 0 | 0 | 0 | 0 | 0 | 0 | 0 | 0 | 0 | 0 | 0 | 0 | 0 | 0 | 0
Hydrogen Evolution | Gen_BB002 | MW | SPEN Manweb | Rainhill | 0 | 4.211 | 4.228 | 4.244 | 4.261 | 4.278 | 4.295 | 4.311 | 4.107 | 3.902 | 3.697 | 3.492 | 3.287 | 3.082 | 2.877 | 2.672 | 2.467 | 2.263 | 2.058 | 1.853 | 1.648 | 1.443 | 1.238 | 1.033 | 0.828 | 0.623 | 0.418 | 0.214 | 0.009
Hydrogen Evolution | Gen_BB002 | MW | SPEN Manweb | Trawsfynydd | 0 | 0 | 0 | 0 | 0 | 0 | 0 | 0 | 0 | 0 | 0 | 0 | 0 | 0 | 0 | 0 | 0 | 0 | 0 | 0 | 0 | 0 | 0 | 0 | 0 | 0 | 0 | 0 | 0
Hydrogen Evolution | Gen_BB002 | MW | SPEN Manweb | Wylfa | 0 | 0 | 0 | 0 | 0 | 0 | 0 | 0 | 0 | 0 | 0 | 0 | 0 | 0 | 0 | 0 | 0 | 0 | 0 | 0 | 0 | 0 | 0 | 0 | 0 | 0 | 0 | 0 | 0
Hydrogen Evolution | Gen_BB002 | MW | SPTL | Direct(SPTL) | 0 | 0 | 0 | 0 | 0 | 0 | 0 | 0 | 0 | 0 | 0 | 0 | 0 | 0 | 0 | 0 | 0 | 0 | 0 | 0 | 0 | 0 | 0 | 0 | 0 | 0 | 0 | 0 | 0
Hydrogen Evolution | Gen_BB002 | MW | SSEN (SHEPD) | Abernethy | 0 | 0 | 0 | 0 | 0 | 0 | 0 | 0 | 0 | 0 | 0 | 0 | 0 | 0 | 0 | 0 | 0 | 0 | 0 | 0 | 0 | 0 | 0 | 0 | 0 | 0 | 0 | 0 | 0
Hydrogen Evolution | Gen_BB002 | MW | SSEN (SHEPD) | Alness | 0 | 0 | 0 | 0 | 0 | 0 | 0 | 0 | 0 | 0 | 0 | 0 | 0 | 0 | 0 | 0 | 0 | 0 | 0 | 0 | 0 | 0 | 0 | 0 | 0 | 0 | 0 | 0 | 0
Hydrogen Evolution | Gen_BB002 | MW | SSEN (SHEPD) | Arbroath | 0 | 0 | 0 | 0 | 0 | 0 | 0 | 0 | 0 | 0 | 0 | 0 | 0 | 0 | 0 | 0 | 0 | 0 | 0 | 0 | 0 | 0 | 0 | 0 | 0 | 0 | 0 | 0 | 0
Hydrogen Evolution | Gen_BB002 | MW | SSEN (SHEPD) | Ardmore | 0 | 0 | 0 | 0 | 0 | 0 | 0 | 0 | 0 | 0 | 0 | 0 | 0 | 0 | 0 | 0 | 0 | 0 | 0 | 0 | 0 | 0 | 0 | 0 | 0 | 0 | 0 | 0 | 0
Hydrogen Evolution | Gen_BB002 | MW | SSEN (SHEPD) | Beauly | 0 | 0 | 0 | 0 | 0 | 0 | 0 | 0 | 0 | 0 | 0 | 0 | 0 | 0 | 0 | 0 | 0 | 0 | 0 | 0 | 0 | 0 | 0 | 0 | 0 | 0 | 0 | 0 | 0
Hydrogen Evolution | Gen_BB002 | MW | SSEN (SHEPD) | Boat of Garten | 0 | 0 | 0 | 0 | 0 | 0 | 0 | 0 | 0 | 0 | 0 | 0 | 0 | 0 | 0 | 0 | 0 | 0 | 0 | 0 | 0 | 0 | 0 | 0 | 0 | 0 | 0 | 0 | 0
Hydrogen Evolution | Gen_BB002 | MW | SSEN (SHEPD) | Bridge of Dun | 0 | 0 | 0 | 0 | 0 | 0 | 0 | 0 | 0 | 0 | 0 | 0 | 0 | 0 | 0 | 0 | 0 | 0 | 0 | 0 | 0 | 0 | 0 | 0 | 0 | 0 | 0 | 0 | 0
Hydrogen Evolution | Gen_BB002 | MW | SSEN (SHEPD) | Burghmuir | 0 | 0 | 0 | 0 | 0 | 0 | 0 | 0 | 0 | 0 | 0 | 0 | 0 | 0 | 0 | 0 | 0 | 0 | 0 | 0 | 0 | 0 | 0 | 0 | 0 | 0 | 0 | 0 | 0
Hydrogen Evolution | Gen_BB002 | MW | SSEN (SHEPD) | Carradale | 0 | 0 | 0 | 0 | 0 | 0 | 0 | 0 | 0 | 0 | 0 | 0 | 0 | 0 | 0 | 0 | 0 | 0 | 0 | 0 | 0 | 0 | 0 | 0 | 0 | 0 | 0 | 0 | 0
Hydrogen Evolution | Gen_BB002 | MW | SSEN (SHEPD) | Ceannacroc | 0 | 0 | 0 | 0 | 0 | 0 | 0 | 0 | 0 | 0 | 0 | 0 | 0 | 0 | 0 | 0 | 0 | 0 | 0 | 0 | 0 | 0 | 0 | 0 | 0 | 0 | 0 | 0 | 0
Hydrogen Evolution | Gen_BB002 | MW | SSEN (SHEPD) | Coupar Angus | 0 | 0 | 0 | 0 | 0 | 0 | 0 | 0 | 0 | 0 | 0 | 0 | 0 | 0 | 0 | 0 | 0 | 0 | 0 | 0 | 0 | 0 | 0 | 0 | 0 | 0 | 0 | 0 | 0
Hydrogen Evolution | Gen_BB002 | MW | SSEN (SHEPD) | Dunvegan | 0 | 0 | 0 | 0 | 0 | 0 | 0 | 0 | 0 | 0 | 0 | 0 | 0 | 0 | 0 | 0 | 0 | 0 | 0 | 0 | 0 | 0 | 0 | 0 | 0 | 0 | 0 | 0 | 0
Hydrogen Evolution | Gen_BB002 | MW | SSEN (SHEPD) | Dyce | 0 | 0 | 0 | 0 | 0 | 0 | 0 | 0 | 0 | 0 | 0 | 0 | 0 | 0 | 0 | 0 | 0 | 0 | 0 | 0 | 0 | 0 | 0 | 0 | 0 | 0 | 0 | 0 | 0
Hydrogen Evolution | Gen_BB002 | MW | SSEN (SHEPD) | Fiddes | 0 | 0 | 0 | 0 | 0 | 0 | 0 | 0 | 0 | 0 | 0 | 0 | 0 | 0 | 0 | 0 | 0 | 0 | 0 | 0 | 0 | 0 | 0 | 0 | 0 | 0 | 0 | 0 | 0
Hydrogen Evolution | Gen_BB002 | MW | SSEN (SHEPD) | Fort William | 0 | 0 | 0 | 0 | 0 | 0 | 0 | 0 | 0 | 0 | 0 | 0 | 0 | 0 | 0 | 0 | 0 | 0 | 0 | 0 | 0 | 0 | 0 | 0 | 0 | 0 | 0 | 0 | 0
Hydrogen Evolution | Gen_BB002 | MW | SSEN (SHEPD) | Fraserburgh | 0 | 0 | 0 | 0 | 0 | 0 | 0 | 0 | 0 | 0 | 0 | 0 | 0 | 0 | 0 | 0 | 0 | 0 | 0 | 0 | 0 | 0 | 0 | 0 | 0 | 0 | 0 | 0 | 0
Hydrogen Evolution | Gen_BB002 | MW | SSEN (SHEPD) | Grudie Bridge | 0 | 0 | 0 | 0 | 0 | 0 | 0 | 0 | 0 | 0 | 0 | 0 | 0 | 0 | 0 | 0 | 0 | 0 | 0 | 0 | 0 | 0 | 0 | 0 | 0 | 0 | 0 | 0 | 0
Hydrogen Evolution | Gen_BB002 | MW | SSEN (SHEPD) | Inverness | 0 | 0 | 0 | 0 | 0 | 0 | 0 | 0 | 0 | 0 | 0 | 0 | 0 | 0 | 0 | 0 | 0 | 0 | 0 | 0 | 0 | 0 | 0 | 0 | 0 | 0 | 0 | 0 | 0
Hydrogen Evolution | Gen_BB002 | MW | SSEN (SHEPD) | Keith | 0 | 0 | 0 | 0 | 0 | 0 | 0 | 0 | 0 | 0 | 0 | 0 | 0 | 0 | 0 | 0 | 0 | 0 | 0 | 0 | 0 | 0 | 0 | 0 | 0 | 0 | 0 | 0 | 0
Hydrogen Evolution | Gen_BB002 | MW | SSEN (SHEPD) | Killin | 0 | 0 | 0 | 0 | 0 | 0 | 0 | 0 | 0 | 0 | 0 | 0 | 0 | 0 | 0 | 0 | 0 | 0 | 0 | 0 | 0 | 0 | 0 | 0 | 0 | 0 | 0 | 0 | 0
Hydrogen Evolution | Gen_BB002 | MW | SSEN (SHEPD) | Kinlochleven | 0 | 0 | 0 | 0 | 0 | 0 | 0 | 0 | 0 | 0 | 0 | 0 | 0 | 0 | 0 | 0 | 0 | 0 | 0 | 0 | 0 | 0 | 0 | 0 | 0 | 0 | 0 | 0 | 0
Hydrogen Evolution | Gen_BB002 | MW | SSEN (SHEPD) | Kintore | 0 | 0 | 0 | 0 | 0 | 0 | 0 | 0 | 0 | 0 | 0 | 0 | 0 | 0 | 0 | 0 | 0 | 0 | 0 | 0 | 0 | 0 | 0 | 0 | 0 | 0 | 0 | 0 | 0
Hydrogen Evolution | Gen_BB002 | MW | SSEN (SHEPD) | Lairg | 0 | 0 | 0 | 0 | 0 | 0 | 0 | 0 | 0 | 0 | 0 | 0 | 0 | 0 | 0 | 0 | 0 | 0 | 0 | 0 | 0 | 0 | 0 | 0 | 0 | 0 | 0 | 0 | 0
Hydrogen Evolution | Gen_BB002 | MW | SSEN (SHEPD) | Lunanhead | 0 | 0 | 0 | 0 | 0 | 0 | 0 | 0 | 0 | 0 | 0 | 0 | 0 | 0 | 0 | 0 | 0 | 0 | 0 | 0 | 0 | 0 | 0 | 0 | 0 | 0 | 0 | 0 | 0
Hydrogen Evolution | Gen_BB002 | MW | SSEN (SHEPD) | Macduff | 0 | 0 | 0 | 0 | 0 | 0 | 0 | 0 | 0 | 0 | 0 | 0 | 0 | 0 | 0 | 0 | 0 | 0 | 0 | 0 | 0 | 0 | 0 | 0 | 0 | 0 | 0 | 0 | 0
Hydrogen Evolution | Gen_BB002 | MW | SSEN (SHEPD) | Milton of Craigie | 0 | 0 | 0 | 0 | 0 | 0 | 0 | 0 | 0 | 0 | 0 | 0 | 0 | 0 | 0 | 0 | 0 | 0 | 0 | 0 | 0 | 0 | 0 | 0 | 0 | 0 | 0 | 0 | 0
Hydrogen Evolution | Gen_BB002 | MW | SSEN (SHEPD) | Mybster | 0 | 0 | 0 | 0 | 0 | 0 | 0 | 0 | 0 | 0 | 0 | 0 | 0 | 0 | 0 | 0 | 0 | 0 | 0 | 0 | 0 | 0 | 0 | 0 | 0 | 0 | 0 | 0 | 0
Hydrogen Evolution | Gen_BB002 | MW | SSEN (SHEPD) | Nairn | 0 | 0 | 0 | 0 | 0 | 0 | 0 | 0 | 0 | 0 | 0 | 0 | 0 | 0 | 0 | 0 | 0 | 0 | 0 | 0 | 0 | 0 | 0 | 0 | 0 | 0 | 0 | 0 | 0
Hydrogen Evolution | Gen_BB002 | MW | SSEN (SHEPD) | Persley | 0 | 0 | 0 | 0 | 0 | 0 | 0 | 0 | 0 | 0 | 0 | 0 | 0 | 0 | 0 | 0 | 0 | 0 | 0 | 0 | 0 | 0 | 0 | 0 | 0 | 0 | 0 | 0 | 0
Hydrogen Evolution | Gen_BB002 | MW | SSEN (SHEPD) | Port Ann | 0 | 0 | 0 | 0 | 0 | 0 | 0 | 0 | 0 | 0 | 0 | 0 | 0 | 0 | 0 | 0 | 0 | 0 | 0 | 0 | 0 | 0 | 0 | 0 | 0 | 0 | 0 | 0 | 0
Hydrogen Evolution | Gen_BB002 | MW | SSEN (SHEPD) | Redmoss | 0 | 0 | 0 | 0 | 0 | 0 | 0 | 0 | 0 | 0 | 0 | 0 | 0 | 0 | 0 | 0 | 0 | 0 | 0 | 0 | 0 | 0 | 0 | 0 | 0 | 0 | 0 | 0 | 0
Hydrogen Evolution | Gen_BB002 | MW | SSEN (SHEPD) | Shin | 0 | 0 | 0 | 0 | 0 | 0 | 0 | 0 | 0 | 0 | 0 | 0 | 0 | 0 | 0 | 0 | 0 | 0 | 0 | 0 | 0 | 0 | 0 | 0 | 0 | 0 | 0 | 0 | 0
Hydrogen Evolution | Gen_BB002 | MW | SSEN (SHEPD) | Sloy | 0 | 0 | 0 | 0 | 0 | 0 | 0 | 0 | 0 | 0 | 0 | 0 | 0 | 0 | 0 | 0 | 0 | 0 | 0 | 0 | 0 | 0 | 0 | 0 | 0 | 0 | 0 | 0 | 0
Hydrogen Evolution | Gen_BB002 | MW | SSEN (SHEPD) | Strichen | 0 | 0 | 0 | 0 | 0 | 0 | 0 | 0 | 0 | 0 | 0 | 0 | 0 | 0 | 0 | 0 | 0 | 0 | 0 | 0 | 0 | 0 | 0 | 0 | 0 | 0 | 0 | 0 | 0
Hydrogen Evolution | Gen_BB002 | MW | SSEN (SHEPD) | Tarland | 0 | 0 | 0 | 0 | 0 | 0 | 0 | 0 | 0 | 0 | 0 | 0 | 0 | 0 | 0 | 0 | 0 | 0 | 0 | 0 | 0 | 0 | 0 | 0 | 0 | 0 | 0 | 0 | 0
Hydrogen Evolution | Gen_BB002 | MW | SSEN (SHEPD) | Taynuilt | 0 | 0 | 0 | 0 | 0 | 0 | 0 | 0 | 0 | 0 | 0 | 0 | 0 | 0 | 0 | 0 | 0 | 0 | 0 | 0 | 0 | 0 | 0 | 0 | 0 | 0 | 0 | 0 | 0
Hydrogen Evolution | Gen_BB002 | MW | SSEN (SHEPD) | Thurso | 0 | 0 | 0 | 0 | 0 | 0 | 0 | 0 | 0 | 0 | 0 | 0 | 0 | 0 | 0 | 0 | 0 | 0 | 0 | 0 | 0 | 0 | 0 | 0 | 0 | 0 | 0 | 0 | 0
Hydrogen Evolution | Gen_BB002 | MW | SSEN (SHEPD) | Tummel Bridge | 0 | 0 | 0 | 0 | 0 | 0 | 0 | 0 | 0 | 0 | 0 | 0 | 0 | 0 | 0 | 0 | 0 | 0 | 0 | 0 | 0 | 0 | 0 | 0 | 0 | 0 | 0 | 0 | 0
Hydrogen Evolution | Gen_BB002 | MW | SSEN (SHEPD) | Willowdale | 0 | 0 | 0 | 0 | 0 | 0 | 0 | 0 | 0 | 0 | 0 | 0 | 0 | 0 | 0 | 0 | 0 | 0 | 0 | 0 | 0 | 0 | 0 | 0 | 0 | 0 | 0 | 0 | 0
Hydrogen Evolution | Gen_BB002 | MW | SSEN South | Botley Wood | 0 | 0 | 0 | 0 | 0 | 0 | 0 | 0 | 0 | 0 | 0 | 0 | 0 | 0 | 0 | 0 | 0 | 0 | 0 | 0 | 0 | 0 | 0 | 0 | 0 | 0 | 0 | 0 | 0
Hydrogen Evolution | Gen_BB002 | MW | SSEN South | Bramley | 0 | 0.249 | 0.25 | 0.251 | 0.252 | 0.253 | 0.254 | 0.255 | 0.243 | 0.231 | 0.218 | 0.206 | 0.194 | 0.182 | 0.17 | 0.158 | 0.146 | 0.134 | 0.122 | 0.109 | 0.097 | 0.085 | 0.073 | 0.061 | 0.049 | 0.037 | 0.025 | 0.013 | 0.001
Hydrogen Evolution | Gen_BB002 | MW | SSEN South | Chickerell | 0 | 0 | 0 | 0 | 0 | 0 | 0 | 0 | 0 | 0 | 0 | 0 | 0 | 0 | 0 | 0 | 0 | 0 | 0 | 0 | 0 | 0 | 0 | 0 | 0 | 0 | 0 | 0 | 0
Hydrogen Evolution | Gen_BB002 | MW | SSEN South | Cowley | 0 | 0 | 0 | 0 | 0 | 0 | 0 | 0 | 0 | 0 | 0 | 0 | 0 | 0 | 0 | 0 | 0 | 0 | 0 | 0 | 0 | 0 | 0 | 0 | 0 | 0 | 0 | 0 | 0
Hydrogen Evolution | Gen_BB002 | MW | SSEN South | Fawley | 0 | 0 | 0 | 0 | 0 | 0 | 0 | 0 | 0 | 0 | 0 | 0 | 0 | 0 | 0 | 0 | 0 | 0 | 0 | 0 | 0 | 0 | 0 | 0 | 0 | 0 | 0 | 0 | 0
Hydrogen Evolution | Gen_BB002 | MW | SSEN South | Iver 132kV | 0 | 0 | 0 | 0 | 0 | 0 | 0 | 0 | 0 | 0 | 0 | 0 | 0 | 0 | 0 | 0 | 0 | 0 | 0 | 0 | 0 | 0 | 0 | 0 | 0 | 0 | 0 | 0 | 0
Hydrogen Evolution | Gen_BB002 | MW | SSEN South | Lovedean | 0 | 0.6 | 0.602 | 0.605 | 0.607 | 0.61 | 0.612 | 0.614 | 0.585 | 0.556 | 0.527 | 0.498 | 0.468 | 0.439 | 0.41 | 0.381 | 0.352 | 0.322 | 0.293 | 0.264 | 0.235 | 0.206 | 0.176 | 0.147 | 0.118 | 0.089 | 0.06 | 0.03 | 0.001
Hydrogen Evolution | Gen_BB002 | MW | SSEN South | Mannington | 0 | 0 | 0 | 0 | 0 | 0 | 0 | 0 | 0 | 0 | 0 | 0 | 0 | 0 | 0 | 0 | 0 | 0 | 0 | 0 | 0 | 0 | 0 | 0 | 0 | 0 | 0 | 0 | 0
Hydrogen Evolution | Gen_BB002 | MW | SSEN South | Melksham | 0 | 0 | 0 | 0 | 0 | 0 | 0 | 0 | 0 | 0 | 0 | 0 | 0 | 0 | 0 | 0 | 0 | 0 | 0 | 0 | 0 | 0 | 0 | 0 | 0 | 0 | 0 | 0 | 0
Hydrogen Evolution | Gen_BB002 | MW | SSEN South | Minety | 0 | 0 | 0 | 0 | 0 | 0 | 0 | 0 | 0 | 0 | 0 | 0 | 0 | 0 | 0 | 0 | 0 | 0 | 0 | 0 | 0 | 0 | 0 | 0 | 0 | 0 | 0 | 0 | 0
Hydrogen Evolution | Gen_BB002 | MW | SSEN South | Nursling | 0 | 0 | 0 | 0 | 0 | 0 | 0 | 0 | 0 | 0 | 0 | 0 | 0 | 0 | 0 | 0 | 0 | 0 | 0 | 0 | 0 | 0 | 0 | 0 | 0 | 0 | 0 | 0 | 0
Hydrogen Evolution | Gen_BB002 | MW | UKPN Eastern | Amersham Main | 0 | 0 | 0 | 0 | 0 | 0 | 0 | 0 | 0 | 0 | 0 | 0 | 0 | 0 | 0 | 0 | 0 | 0 | 0 | 0 | 0 | 0 | 0 | 0 | 0 | 0 | 0 | 0 | 0
Hydrogen Evolution | Gen_BB002 | MW | UKPN Eastern | Braintree | 0 | 0 | 0 | 0 | 0 | 0 | 0 | 0 | 0 | 0 | 0 | 0 | 0 | 0 | 0 | 0 | 0 | 0 | 0 | 0 | 0 | 0 | 0 | 0 | 0 | 0 | 0 | 0 | 0
Hydrogen Evolution | Gen_BB002 | MW | UKPN Eastern | Bramford | 0 | 0.459 | 0.461 | 0.463 | 0.465 | 0.467 | 0.469 | 0.47 | 0.448 | 0.426 | 0.403 | 0.381 | 0.359 | 0.336 | 0.314 | 0.292 | 0.269 | 0.247 | 0.224 | 0.202 | 0.18 | 0.157 | 0.135 | 0.113 | 0.09 | 0.068 | 0.046 | 0.023 | 0.001
Hydrogen Evolution | Gen_BB002 | MW | UKPN Eastern | Brimsdown | 0 | 0 | 0 | 0 | 0 | 0 | 0 | 0 | 0 | 0 | 0 | 0 | 0 | 0 | 0 | 0 | 0 | 0 | 0 | 0 | 0 | 0 | 0 | 0 | 0 | 0 | 0 | 0 | 0
Hydrogen Evolution | Gen_BB002 | MW | UKPN Eastern | Burwell Main | 0 | 0 | 0 | 0 | 0 | 0 | 0 | 0 | 0 | 0 | 0 | 0 | 0 | 0 | 0 | 0 | 0 | 0 | 0 | 0 | 0 | 0 | 0 | 0 | 0 | 0 | 0 | 0 | 0
Hydrogen Evolution | Gen_BB002 | MW | UKPN Eastern | Eaton Socon | 0 | 0 | 0 | 0 | 0 | 0 | 0 | 0 | 0 | 0 | 0 | 0 | 0 | 0 | 0 | 0 | 0 | 0 | 0 | 0 | 0 | 0 | 0 | 0 | 0 | 0 | 0 | 0 | 0
Hydrogen Evolution | Gen_BB002 | MW | UKPN Eastern | Elstree | 0 | 0 | 0 | 0 | 0 | 0 | 0 | 0 | 0 | 0 | 0 | 0 | 0 | 0 | 0 | 0 | 0 | 0 | 0 | 0 | 0 | 0 | 0 | 0 | 0 | 0 | 0 | 0 | 0
Hydrogen Evolution | Gen_BB002 | MW | UKPN Eastern | Loudwater | 0 | 0 | 0 | 0 | 0 | 0 | 0 | 0 | 0 | 0 | 0 | 0 | 0 | 0 | 0 | 0 | 0 | 0 | 0 | 0 | 0 | 0 | 0 | 0 | 0 | 0 | 0 | 0 | 0
Hydrogen Evolution | Gen_BB002 | MW | UKPN Eastern | Mill Hill | 0 | 0 | 0 | 0 | 0 | 0 | 0 | 0 | 0 | 0 | 0 | 0 | 0 | 0 | 0 | 0 | 0 | 0 | 0 | 0 | 0 | 0 | 0 | 0 | 0 | 0 | 0 | 0 | 0
Hydrogen Evolution | Gen_BB002 | MW | UKPN Eastern | Norwich Main | 0 | 0 | 0 | 0 | 0 | 0 | 0 | 0 | 0 | 0 | 0 | 0 | 0 | 0 | 0 | 0 | 0 | 0 | 0 | 0 | 0 | 0 | 0 | 0 | 0 | 0 | 0 | 0 | 0
Hydrogen Evolution | Gen_BB002 | MW | UKPN Eastern | Pelham | 0 | 0 | 0 | 0 | 0 | 0 | 0 | 0 | 0 | 0 | 0 | 0 | 0 | 0 | 0 | 0 | 0 | 0 | 0 | 0 | 0 | 0 | 0 | 0 | 0 | 0 | 0 | 0 | 0
Hydrogen Evolution | Gen_BB002 | MW | UKPN Eastern | Rayleigh | 0 | 0 | 0 | 0 | 0 | 0 | 0 | 0 | 0 | 0 | 0 | 0 | 0 | 0 | 0 | 0 | 0 | 0 | 0 | 0 | 0 | 0 | 0 | 0 | 0 | 0 | 0 | 0 | 0
Hydrogen Evolution | Gen_BB002 | MW | UKPN Eastern | Rye House | 0 | 0 | 0 | 0 | 0 | 0 | 0 | 0 | 0 | 0 | 0 | 0 | 0 | 0 | 0 | 0 | 0 | 0 | 0 | 0 | 0 | 0 | 0 | 0 | 0 | 0 | 0 | 0 | 0
Hydrogen Evolution | Gen_BB002 | MW | UKPN Eastern | Sundon | 0 | 0 | 0 | 0 | 0 | 0 | 0 | 0 | 0 | 0 | 0 | 0 | 0 | 0 | 0 | 0 | 0 | 0 | 0 | 0 | 0 | 0 | 0 | 0 | 0 | 0 | 0 | 0 | 0
Hydrogen Evolution | Gen_BB002 | MW | UKPN Eastern | Tilbury | 0 | 0 | 0 | 0 | 0 | 0 | 0 | 0 | 0 | 0 | 0 | 0 | 0 | 0 | 0 | 0 | 0 | 0 | 0 | 0 | 0 | 0 | 0 | 0 | 0 | 0 | 0 | 0 | 0
Hydrogen Evolution | Gen_BB002 | MW | UKPN Eastern | Tottenham | 0 | 0 | 0 | 0 | 0 | 0 | 0 | 0 | 0 | 0 | 0 | 0 | 0 | 0 | 0 | 0 | 0 | 0 | 0 | 0 | 0 | 0 | 0 | 0 | 0 | 0 | 0 | 0 | 0
Hydrogen Evolution | Gen_BB002 | MW | UKPN Eastern | Walpole (_A) | 0 | 0 | 0 | 0 | 0 | 0 | 0 | 0 | 0 | 0 | 0 | 0 | 0 | 0 | 0 | 0 | 0 | 0 | 0 | 0 | 0 | 0 | 0 | 0 | 0 | 0 | 0 | 0 | 0
Hydrogen Evolution | Gen_BB002 | MW | UKPN Eastern | Warley | 0 | 0 | 0 | 0 | 0 | 0 | 0 | 0 | 0 | 0 | 0 | 0 | 0 | 0 | 0 | 0 | 0 | 0 | 0 | 0 | 0 | 0 | 0 | 0 | 0 | 0 | 0 | 0 | 0
Hydrogen Evolution | Gen_BB002 | MW | UKPN Eastern | Watford South | 0 | 0 | 0 | 0 | 0 | 0 | 0 | 0 | 0 | 0 | 0 | 0 | 0 | 0 | 0 | 0 | 0 | 0 | 0 | 0 | 0 | 0 | 0 | 0 | 0 | 0 | 0 | 0 | 0
Hydrogen Evolution | Gen_BB002 | MW | UKPN Eastern | West Thurrock | 0 | 0 | 0 | 0 | 0 | 0 | 0 | 0 | 0 | 0 | 0 | 0 | 0 | 0 | 0 | 0 | 0 | 0 | 0 | 0 | 0 | 0 | 0 | 0 | 0 | 0 | 0 | 0 | 0
Hydrogen Evolution | Gen_BB002 | MW | UKPN Eastern | Wymondley | 0 | 0 | 0 | 0 | 0 | 0 | 0 | 0 | 0 | 0 | 0 | 0 | 0 | 0 | 0 | 0 | 0 | 0 | 0 | 0 | 0 | 0 | 0 | 0 | 0 | 0 | 0 | 0 | 0
Hydrogen Evolution | Gen_BB002 | MW | UKPN London | Barking | 0 | 0 | 0 | 0 | 0 | 0 | 0 | 0 | 0 | 0 | 0 | 0 | 0 | 0 | 0 | 0 | 0 | 0 | 0 | 0 | 0 | 0 | 0 | 0 | 0 | 0 | 0 | 0 | 0
Hydrogen Evolution | Gen_BB002 | MW | UKPN London | Barking West | 0 | 0 | 0 | 0 | 0 | 0 | 0 | 0 | 0 | 0 | 0 | 0 | 0 | 0 | 0 | 0 | 0 | 0 | 0 | 0 | 0 | 0 | 0 | 0 | 0 | 0 | 0 | 0 | 0
Hydrogen Evolution | Gen_BB002 | MW | UKPN London | City Road | 0 | 0 | 0 | 0 | 0 | 0 | 0 | 0 | 0 | 0 | 0 | 0 | 0 | 0 | 0 | 0 | 0 | 0 | 0 | 0 | 0 | 0 | 0 | 0 | 0 | 0 | 0 | 0 | 0
Hydrogen Evolution | Gen_BB002 | MW | UKPN London | Hackney 132kV | 0 | 0 | 0 | 0 | 0 | 0 | 0 | 0 | 0 | 0 | 0 | 0 | 0 | 0 | 0 | 0 | 0 | 0 | 0 | 0 | 0 | 0 | 0 | 0 | 0 | 0 | 0 | 0 | 0
Hydrogen Evolution | Gen_BB002 | MW | UKPN London | Hackney 66kV | 0 | 0 | 0 | 0 | 0 | 0 | 0 | 0 | 0 | 0 | 0 | 0 | 0 | 0 | 0 | 0 | 0 | 0 | 0 | 0 | 0 | 0 | 0 | 0 | 0 | 0 | 0 | 0 | 0
Hydrogen Evolution | Gen_BB002 | MW | UKPN London | Hurst | 0 | 0 | 0 | 0 | 0 | 0 | 0 | 0 | 0 | 0 | 0 | 0 | 0 | 0 | 0 | 0 | 0 | 0 | 0 | 0 | 0 | 0 | 0 | 0 | 0 | 0 | 0 | 0 | 0
Hydrogen Evolution | Gen_BB002 | MW | UKPN London | Littlebrook (_C) | 0 | 0 | 0 | 0 | 0 | 0 | 0 | 0 | 0 | 0 | 0 | 0 | 0 | 0 | 0 | 0 | 0 | 0 | 0 | 0 | 0 | 0 | 0 | 0 | 0 | 0 | 0 | 0 | 0
Hydrogen Evolution | Gen_BB002 | MW | UKPN London | Lodge Road | 0 | 0 | 0 | 0 | 0 | 0 | 0 | 0 | 0 | 0 | 0 | 0 | 0 | 0 | 0 | 0 | 0 | 0 | 0 | 0 | 0 | 0 | 0 | 0 | 0 | 0 | 0 | 0 | 0
Hydrogen Evolution | Gen_BB002 | MW | UKPN London | New Cross | 0 | 6.049 | 6.073 | 6.097 | 6.121 | 6.145 | 6.169 | 6.193 | 5.899 | 5.604 | 5.31 | 5.016 | 4.721 | 4.427 | 4.133 | 3.838 | 3.544 | 3.25 | 2.955 | 2.661 | 2.367 | 2.073 | 1.778 | 1.484 | 1.19 | 0.895 | 0.601 | 0.307 | 0.012
Hydrogen Evolution | Gen_BB002 | MW | UKPN London | Redbridge | 0 | 0 | 0 | 0 | 0 | 0 | 0 | 0 | 0 | 0 | 0 | 0 | 0 | 0 | 0 | 0 | 0 | 0 | 0 | 0 | 0 | 0 | 0 | 0 | 0 | 0 | 0 | 0 | 0
Hydrogen Evolution | Gen_BB002 | MW | UKPN London | St John's Wood | 0 | 0 | 0 | 0 | 0 | 0 | 0 | 0 | 0 | 0 | 0 | 0 | 0 | 0 | 0 | 0 | 0 | 0 | 0 | 0 | 0 | 0 | 0 | 0 | 0 | 0 | 0 | 0 | 0
Hydrogen Evolution | Gen_BB002 | MW | UKPN London | West Ham | 0 | 0 | 0 | 0 | 0 | 0 | 0 | 0 | 0 | 0 | 0 | 0 | 0 | 0 | 0 | 0 | 0 | 0 | 0 | 0 | 0 | 0 | 0 | 0 | 0 | 0 | 0 | 0 | 0
Hydrogen Evolution | Gen_BB002 | MW | UKPN London | Willesden 132kV | 0 | 0 | 0 | 0 | 0 | 0 | 0 | 0 | 0 | 0 | 0 | 0 | 0 | 0 | 0 | 0 | 0 | 0 | 0 | 0 | 0 | 0 | 0 | 0 | 0 | 0 | 0 | 0 | 0
Hydrogen Evolution | Gen_BB002 | MW | UKPN London | Willesden 66kV | 0 | 0 | 0 | 0 | 0 | 0 | 0 | 0 | 0 | 0 | 0 | 0 | 0 | 0 | 0 | 0 | 0 | 0 | 0 | 0 | 0 | 0 | 0 | 0 | 0 | 0 | 0 | 0 | 0
Hydrogen Evolution | Gen_BB002 | MW | UKPN London | Wimbledon South | 0 | 0 | 0 | 0 | 0 | 0 | 0 | 0 | 0 | 0 | 0 | 0 | 0 | 0 | 0 | 0 | 0 | 0 | 0 | 0 | 0 | 0 | 0 | 0 | 0 | 0 | 0 | 0 | 0
Hydrogen Evolution | Gen_BB002 | MW | UKPN South East | Beddington (_J) | 0 | 0 | 0 | 0 | 0 | 0 | 0 | 0 | 0 | 0 | 0 | 0 | 0 | 0 | 0 | 0 | 0 | 0 | 0 | 0 | 0 | 0 | 0 | 0 | 0 | 0 | 0 | 0 | 0
Hydrogen Evolution | Gen_BB002 | MW | UKPN South East | Bolney | 0 | 0 | 0 | 0 | 0 | 0 | 0 | 0 | 0 | 0 | 0 | 0 | 0 | 0 | 0 | 0 | 0 | 0 | 0 | 0 | 0 | 0 | 0 | 0 | 0 | 0 | 0 | 0 | 0
Hydrogen Evolution | Gen_BB002 | MW | UKPN South East | Canterbury | 0 | 5.742 | 5.765 | 5.788 | 5.811 | 5.834 | 5.856 | 5.879 | 5.6 | 5.32 | 5.041 | 4.762 | 4.482 | 4.203 | 3.923 | 3.644 | 3.365 | 3.085 | 2.806 | 2.526 | 2.247 | 1.968 | 1.688 | 1.409 | 1.129 | 0.85 | 0.571 | 0.291 | 0.012
Hydrogen Evolution | Gen_BB002 | MW | UKPN South East | Chessington | 0 | 0 | 0 | 0 | 0 | 0 | 0 | 0 | 0 | 0 | 0 | 0 | 0 | 0 | 0 | 0 | 0 | 0 | 0 | 0 | 0 | 0 | 0 | 0 | 0 | 0 | 0 | 0 | 0
Hydrogen Evolution | Gen_BB002 | MW | UKPN South East | Kemsley | 0 | 8.039 | 8.071 | 8.103 | 8.135 | 8.167 | 8.199 | 8.231 | 7.84 | 7.449 | 7.058 | 6.666 | 6.275 | 5.884 | 5.493 | 5.102 | 4.71 | 4.319 | 3.928 | 3.537 | 3.146 | 2.755 | 2.363 | 1.972 | 1.581 | 1.19 | 0.799 | 0.408 | 0.016
Hydrogen Evolution | Gen_BB002 | MW | UKPN South East | Kingsnorth | 0 | 7.656 | 7.687 | 7.717 | 7.748 | 7.778 | 7.809 | 7.839 | 7.467 | 7.094 | 6.721 | 6.349 | 5.976 | 5.604 | 5.231 | 4.859 | 4.486 | 4.114 | 3.741 | 3.369 | 2.996 | 2.623 | 2.251 | 1.878 | 1.506 | 1.133 | 0.761 | 0.388 | 0.016
Hydrogen Evolution | Gen_BB002 | MW | UKPN South East | Littlebrook (_J) | 0 | 0 | 0 | 0 | 0 | 0 | 0 | 0 | 0 | 0 | 0 | 0 | 0 | 0 | 0 | 0 | 0 | 0 | 0 | 0 | 0 | 0 | 0 | 0 | 0 | 0 | 0 | 0 | 0
Hydrogen Evolution | Gen_BB002 | MW | UKPN South East | Ninfield | 0 | 0 | 0 | 0 | 0 | 0 | 0 | 0 | 0 | 0 | 0 | 0 | 0 | 0 | 0 | 0 | 0 | 0 | 0 | 0 | 0 | 0 | 0 | 0 | 0 | 0 | 0 | 0 | 0
Hydrogen Evolution | Gen_BB002 | MW | UKPN South East | Northfleet East | 0 | 9.57 | 9.608 | 9.647 | 9.685 | 9.723 | 9.761 | 9.799 | 9.333 | 8.867 | 8.402 | 7.936 | 7.47 | 7.005 | 6.539 | 6.073 | 5.608 | 5.142 | 4.676 | 4.211 | 3.745 | 3.279 | 2.814 | 2.348 | 1.882 | 1.417 | 0.951 | 0.485 | 0.02
Hydrogen Evolution | Gen_BB002 | MW | UKPN South East | Sellindge | 0 | 0 | 0 | 0 | 0 | 0 | 0 | 0 | 0 | 0 | 0 | 0 | 0 | 0 | 0 | 0 | 0 | 0 | 0 | 0 | 0 | 0 | 0 | 0 | 0 | 0 | 0 | 0 | 0
Hydrogen Evolution | Gen_BB002 | MW | UKPN South East | West Weybridge | 0 | 0 | 0 | 0 | 0 | 0 | 0 | 0 | 0 | 0 | 0 | 0 | 0 | 0 | 0 | 0 | 0 | 0 | 0 | 0 | 0 | 0 | 0 | 0 | 0 | 0 | 0 | 0 | 0
Hydrogen Evolution | Gen_BB003 | MW | Electricity North West | Bredbury |  | 0 | 0 | 0 | 0 | 0 | 0 | 0 | 0 | 0 | 0 | 0 | 0 | 0 | 0 | 0 | 0 | 0 | 0 | 0 | 0 | 0 | 0 | 0 | 0 | 0 | 0 | 0 | 0
Hydrogen Evolution | Gen_BB003 | MW | Electricity North West | Harker |  | 0 | 0 | 0 | 0 | 0 | 0 | 0 | 0 | 0 | 0 | 0 | 0 | 0 | 0 | 0 | 0 | 0 | 0 | 0 | 0 | 0 | 0 | 0 | 0 | 0 | 0 | 0 | 0
Hydrogen Evolution | Gen_BB003 | MW | Electricity North West | Heysham (NGET) |  | 0 | 0 | 0 | 0 | 0 | 0 | 0 | 0 | 0 | 0 | 0 | 0 | 0 | 0 | 0 | 0 | 0 | 0 | 0 | 0 | 0 | 0 | 0 | 0 | 0 | 0 | 0 | 0
Hydrogen Evolution | Gen_BB003 | MW | Electricity North West | Hutton |  | 0 | 0 | 0 | 0 | 0 | 0 | 0 | 0 | 0 | 0 | 0 | 0 | 0 | 0 | 0 | 0 | 0 | 0 | 0 | 0 | 0 | 0 | 0 | 0 | 0 | 0 | 0 | 0
Hydrogen Evolution | Gen_BB003 | MW | Electricity North West | Kearsley |  | 0 | 0 | 0 | 0 | 0 | 0 | 0 | 0 | 0 | 0 | 0 | 0 | 0 | 0 | 0 | 0 | 0 | 0 | 0 | 0 | 0 | 0 | 0 | 0 | 0 | 0 | 0 | 0
Hydrogen Evolution | Gen_BB003 | MW | Electricity North West | Kearsley 132kV |  | 0 | 0 | 0 | 0 | 0 | 0 | 0 | 0 | 0 | 0 | 0 | 0 | 0 | 0 | 0 | 0 | 0 | 0 | 0 | 0 | 0 | 0 | 0 | 0 | 0 | 0 | 0 | 0
Hydrogen Evolution | Gen_BB003 | MW | Electricity North West | Kearsley 33kV |  | 0 | 0 | 0 | 0 | 0 | 0 | 0 | 0 | 0 | 0 | 0 | 0 | 0 | 0 | 0 | 0 | 0 | 0 | 0 | 0 | 0 | 0 | 0 | 0 | 0 | 0 | 0 | 0
Hydrogen Evolution | Gen_BB003 | MW | Electricity North West | Kirkby (_G) |  | 0 | 0 | 0 | 0 | 0 | 0 | 0 | 0 | 0 | 0 | 0 | 0 | 0 | 0 | 0 | 0 | 0 | 0 | 0 | 0 | 0 | 0 | 0 | 0 | 0 | 0 | 0 | 0
Hydrogen Evolution | Gen_BB003 | MW | Electricity North West | Macclesfield |  | 0 | 0 | 0 | 0 | 0 | 0 | 0 | 0 | 0 | 0 | 0 | 0 | 0 | 0 | 0 | 0 | 0 | 0 | 0 | 0 | 0 | 0 | 0 | 0 | 0 | 0 | 0 | 0
Hydrogen Evolution | Gen_BB003 | MW | Electricity North West | Ormonde |  | 0 | 0 | 0 | 0 | 0 | 0 | 0 | 0 | 0 | 0 | 0 | 0 | 0 | 0 | 0 | 0 | 0 | 0 | 0 | 0 | 0 | 0 | 0 | 0 | 0 | 0 | 0 | 0
Hydrogen Evolution | Gen_BB003 | MW | Electricity North West | Padiham |  | 0 | 0 | 0 | 0 | 0 | 0 | 0 | 0 | 0 | 0 | 0 | 0 | 0 | 0 | 0 | 0 | 0 | 0 | 0 | 0 | 0 | 0 | 0 | 0 | 0 | 0 | 0 | 0
Hydrogen Evolution | Gen_BB003 | MW | Electricity North West | Penwortham East |  | 0 | 0 | 0 | 0 | 0 | 0 | 0 | 0 | 0 | 0 | 0 | 0 | 0 | 0 | 0 | 0 | 0 | 0 | 0 | 0 | 0 | 0 | 0 | 0 | 0 | 0 | 0 | 0
Hydrogen Evolution | Gen_BB003 | MW | Electricity North West | Penwortham West |  | 0 | 0 | 0 | 0 | 0 | 0 | 0 | 0 | 0 | 0 | 0 | 0 | 0 | 0 | 0 | 0 | 0 | 0 | 0 | 0 | 0 | 0 | 0 | 0 | 0 | 0 | 0 | 0
Hydrogen Evolution | Gen_BB003 | MW | Electricity North West | Robin Rigg |  | 0 | 0 | 0 | 0 | 0 | 0 | 0 | 0 | 0 | 0 | 0 | 0 | 0 | 0 | 0 | 0 | 0 | 0 | 0 | 0 | 0 | 0 | 0 | 0 | 0 | 0 | 0 | 0
Hydrogen Evolution | Gen_BB003 | MW | Electricity North West | Rochdale |  | 0 | 0 | 0 | 0 | 0 | 0 | 0 | 0 | 0 | 0 | 0 | 0 | 0 | 0 | 0 | 0 | 0 | 0 | 0 | 0 | 0 | 0 | 0 | 0 | 0 | 0 | 0 | 0
Hydrogen Evolution | Gen_BB003 | MW | Electricity North West | Roosecote |  | 0 | 0 | 0 | 0 | 0 | 0 | 0 | 0 | 0 | 0 | 0 | 0 | 0 | 0 | 0 | 0 | 0 | 0 | 0 | 0 | 0 | 0 | 0 | 0 | 0 | 0 | 0 | 0
Hydrogen Evolution | Gen_BB003 | MW | Electricity North West | South Manchester |  | 0 | 0 | 0 | 0 | 0 | 0 | 0 | 0 | 0 | 0 | 0 | 0 | 0 | 0 | 0 | 0 | 0 | 0 | 0 | 0 | 0 | 0 | 0 | 0 | 0 | 0 | 0 | 0
Hydrogen Evolution | Gen_BB003 | MW | Electricity North West | Stalybridge |  | 0 | 0 | 0 | 0 | 0 | 0 | 0 | 0 | 0 | 0 | 0 | 0 | 0 | 0 | 0 | 0 | 0 | 0 | 0 | 0 | 0 | 0 | 0 | 0 | 0 | 0 | 0 | 0
Hydrogen Evolution | Gen_BB003 | MW | Electricity North West | Stanah |  | 0 | 0 | 0 | 0 | 0 | 0 | 0 | 0 | 0 | 0 | 0 | 0 | 0 | 0 | 0 | 0 | 0 | 0 | 0 | 0 | 0 | 0 | 0 | 0 | 0 | 0 | 0 | 0
Hydrogen Evolution | Gen_BB003 | MW | Electricity North West | Walney 2 |  | 0 | 0 | 0 | 0 | 0 | 0 | 0 | 0 | 0 | 0 | 0 | 0 | 0 | 0 | 0 | 0 | 0 | 0 | 0 | 0 | 0 | 0 | 0 | 0 | 0 | 0 | 0 | 0
Hydrogen Evolution | Gen_BB003 | MW | Electricity North West | Washway Farm |  | 0 | 0 | 0 | 0 | 0 | 0 | 0 | 0 | 0 | 0 | 0 | 0 | 0 | 0 | 0 | 0 | 0 | 0 | 0 | 0 | 0 | 0 | 0 | 0 | 0 | 0 | 0 | 0
Hydrogen Evolution | Gen_BB003 | MW | Electricity North West | Whitegate |  | 0 | 0 | 0 | 0 | 0 | 0 | 0 | 0 | 0 | 0 | 0 | 0 | 0 | 0 | 0 | 0 | 0 | 0 | 0 | 0 | 0 | 0 | 0 | 0 | 0 | 0 | 0 | 0
Hydrogen Evolution | Gen_BB003 | MW | IDNO - Refer to Comment Field | Tynemouth 2 |  | 0 | 0 | 0 | 0 | 0 | 0 | 0 | 0 | 0 | 0 | 0 | 0 | 0 | 0 | 0 | 0 | 0 | 0 | 0 | 0 | 0 | 0 | 0 | 0 | 0 | 0 | 0 | 0 | Note: TYNE2 is operated by an IDNO allocated to GSP Group/licence area F
Hydrogen Evolution | Gen_BB003 | MW | NGED East Midlands | Berkswell |  | 0 | 0 | 0 | 0 | 0 | 0 | 0 | 0 | 0 | 0 | 0 | 0 | 0 | 0 | 0 | 0 | 0 | 0 | 0 | 0 | 0 | 0 | 0 | 0 | 0 | 0 | 0 | 0
Hydrogen Evolution | Gen_BB003 | MW | NGED East Midlands | Bicker Fen |  | 0 | 0 | 0 | 0 | 0 | 0 | 0 | 0 | 0 | 0 | 0 | 0 | 0 | 0 | 0 | 0 | 0 | 0 | 0 | 0 | 0 | 0 | 0 | 0 | 0 | 0 | 0 | 0
Hydrogen Evolution | Gen_BB003 | MW | NGED East Midlands | Chesterfield |  | 0 | 0 | 0 | 0 | 0 | 0 | 0 | 0 | 0 | 0 | 0 | 0 | 0 | 0 | 0 | 0 | 0 | 0 | 0 | 0 | 0 | 0 | 0 | 0 | 0 | 0 | 0 | 0
Hydrogen Evolution | Gen_BB003 | MW | NGED East Midlands | Coventry |  | 0 | 0 | 0 | 0 | 0 | 0 | 0 | 0 | 0 | 0 | 0 | 0 | 0 | 0 | 0 | 0 | 0 | 0 | 0 | 0 | 0 | 0 | 0 | 0 | 0 | 0 | 0 | 0
Hydrogen Evolution | Gen_BB003 | MW | NGED East Midlands | Drakelow |  | 0 | 0 | 0 | 0 | 0 | 0 | 0 | 0 | 0 | 0 | 0 | 0 | 0 | 0 | 0 | 0 | 0 | 0 | 0 | 0 | 0 | 0 | 0 | 0 | 0 | 0 | 0 | 0
Hydrogen Evolution | Gen_BB003 | MW | NGED East Midlands | East Claydon (_B) |  | 0 | 0 | 0 | 0 | 0 | 0 | 0 | 0 | 0 | 0 | 0 | 0 | 0 | 0 | 0 | 0 | 0 | 0 | 0 | 0 | 0 | 0 | 0 | 0 | 0 | 0 | 0 | 0
Hydrogen Evolution | Gen_BB003 | MW | NGED East Midlands | Enderby |  | 0 | 0 | 0 | 0 | 0 | 0 | 0 | 0 | 0 | 0 | 0 | 0 | 0 | 0 | 0 | 0 | 0 | 0 | 0 | 0 | 0 | 0 | 0 | 0 | 0 | 0 | 0 | 0
Hydrogen Evolution | Gen_BB003 | MW | NGED East Midlands | Grendon |  | 0 | 0 | 0 | 0 | 0 | 0 | 0 | 0 | 0 | 0 | 0 | 0 | 0 | 0 | 0 | 0 | 0 | 0 | 0 | 0 | 0 | 0 | 0 | 0 | 0 | 0 | 0 | 0
Hydrogen Evolution | Gen_BB003 | MW | NGED East Midlands | Ratcliffe |  | 0 | 0 | 0 | 0 | 0 | 0 | 0 | 0 | 0 | 0 | 0 | 0 | 0 | 0 | 0 | 0 | 0 | 0 | 0 | 0 | 0 | 0 | 0 | 0 | 0 | 0 | 0 | 0
Hydrogen Evolution | Gen_BB003 | MW | NGED East Midlands | Staythorpe |  | 0 | 0 | 0 | 0 | 0 | 0 | 0 | 0 | 0 | 0 | 0 | 0 | 0 | 0 | 0 | 0 | 0 | 0 | 0 | 0 | 0 | 0 | 0 | 0 | 0 | 0 | 0 | 0
Hydrogen Evolution | Gen_BB003 | MW | NGED East Midlands | Stoke Bardolph |  | 0 | 0 | 0 | 0 | 0 | 0 | 0 | 0 | 0 | 0 | 0 | 0 | 0 | 0 | 0 | 0 | 0 | 0 | 0 | 0 | 0 | 0 | 0 | 0 | 0 | 0 | 0 | 0
Hydrogen Evolution | Gen_BB003 | MW | NGED East Midlands | Walpole (_B) |  | 0 | 0 | 0 | 0 | 0 | 0 | 0 | 0 | 0 | 0 | 0 | 0 | 0 | 0 | 0 | 0 | 0 | 0 | 0 | 0 | 0 | 0 | 0 | 0 | 0 | 0 | 0 | 0
Hydrogen Evolution | Gen_BB003 | MW | NGED East Midlands | West Burton |  | 0 | 0 | 0 | 0 | 0 | 0 | 0 | 0 | 0 | 0 | 0 | 0 | 0 | 0 | 0 | 0 | 0 | 0 | 0 | 0 | 0 | 0 | 0 | 0 | 0 | 0 | 0 | 0
Hydrogen Evolution | Gen_BB003 | MW | NGED East Midlands | Willington |  | 0 | 0 | 0 | 0 | 0 | 0 | 0 | 0 | 0 | 0 | 0 | 0 | 0 | 0 | 0 | 0 | 0 | 0 | 0 | 0 | 0 | 0 | 0 | 0 | 0 | 0 | 0 | 0
Hydrogen Evolution | Gen_BB003 | MW | NGED South Wales | Aberthaw |  | 0 | 0 | 0 | 0 | 0 | 0 | 0 | 0 | 0 | 0 | 0 | 0 | 0 | 0 | 0 | 0 | 0 | 0 | 0 | 0 | 0 | 0 | 0 | 0 | 0 | 0 | 0 | 0
Hydrogen Evolution | Gen_BB003 | MW | NGED South Wales | Alpha Steel (Uskmouth) |  | 0 | 0 | 0 | 0 | 0 | 0 | 0 | 0 | 0 | 0 | 0 | 0 | 0 | 0 | 0 | 0 | 0 | 0 | 0 | 0 | 0 | 0 | 0 | 0 | 0 | 0 | 0 | 0
Hydrogen Evolution | Gen_BB003 | MW | NGED South Wales | Cardiff East |  | 0 | 0 | 0 | 0 | 0 | 0 | 0 | 0 | 0 | 0 | 0 | 0 | 0 | 0 | 0 | 0 | 0 | 0 | 0 | 0 | 0 | 0 | 0 | 0 | 0 | 0 | 0 | 0
Hydrogen Evolution | Gen_BB003 | MW | NGED South Wales | Grange |  | 0 | 0 | 0 | 0 | 0 | 0 | 0 | 0 | 0 | 0 | 0 | 0 | 0 | 0 | 0 | 0 | 0 | 0 | 0 | 0 | 0 | 0 | 0 | 0 | 0 | 0 | 0 | 0
Hydrogen Evolution | Gen_BB003 | MW | NGED South Wales | Imperial Park |  | 0 | 0 | 0 | 0 | 0 | 0 | 0 | 0 | 0 | 0 | 0 | 0 | 0 | 0 | 0 | 0 | 0 | 0 | 0 | 0 | 0 | 0 | 0 | 0 | 0 | 0 | 0 | 0
Hydrogen Evolution | Gen_BB003 | MW | NGED South Wales | Pembroke |  | 0 | 0 | 0 | 0 | 0 | 0 | 0 | 0 | 0 | 0 | 0 | 0 | 0 | 0 | 0 | 0 | 0 | 0 | 0 | 0 | 0 | 0 | 0 | 0 | 0 | 0 | 0 | 0
Hydrogen Evolution | Gen_BB003 | MW | NGED South Wales | Pyle |  | 0 | 0 | 0 | 0 | 0 | 0 | 0 | 0 | 0 | 0 | 0 | 0 | 0 | 0 | 0 | 0 | 0 | 0 | 0 | 0 | 0 | 0 | 0 | 0 | 0 | 0 | 0 | 0
Hydrogen Evolution | Gen_BB003 | MW | NGED South Wales | Rassau |  | 0 | 0 | 0 | 0 | 0 | 0 | 0 | 0 | 0 | 0 | 0 | 0 | 0 | 0 | 0 | 0 | 0 | 0 | 0 | 0 | 0 | 0 | 0 | 0 | 0 | 0 | 0 | 0
Hydrogen Evolution | Gen_BB003 | MW | NGED South Wales | Swansea North |  | 0 | 0 | 0 | 0 | 0 | 0 | 0 | 0 | 0 | 0 | 0 | 0 | 0 | 0 | 0 | 0 | 0 | 0 | 0 | 0 | 0 | 0 | 0 | 0 | 0 | 0 | 0 | 0
Hydrogen Evolution | Gen_BB003 | MW | NGED South Wales | Upper Boat 132kV |  | 0 | 0 | 0 | 0 | 0 | 0 | 0 | 0 | 0 | 0 | 0 | 0 | 0 | 0 | 0 | 0 | 0 | 0 | 0 | 0 | 0 | 0 | 0 | 0 | 0 | 0 | 0 | 0
Hydrogen Evolution | Gen_BB003 | MW | NGED South Wales | Upper Boat 33kV |  | 0 | 0 | 0 | 0 | 0 | 0 | 0 | 0 | 0 | 0 | 0 | 0 | 0 | 0 | 0 | 0 | 0 | 0 | 0 | 0 | 0 | 0 | 0 | 0 | 0 | 0 | 0 | 0
Hydrogen Evolution | Gen_BB003 | MW | NGED South Wales | Uskmouth |  | 0 | 0 | 0 | 0 | 0 | 0 | 0 | 0 | 0 | 0 | 0 | 0 | 0 | 0 | 0 | 0 | 0 | 0 | 0 | 0 | 0 | 0 | 0 | 0 | 0 | 0 | 0 | 0
Hydrogen Evolution | Gen_BB003 | MW | NGED South West | Abham |  | 0 | 0 | 0 | 0 | 0 | 0 | 0 | 0 | 0 | 0 | 0 | 0 | 0 | 0 | 0 | 0 | 0 | 0 | 0 | 0 | 0 | 0 | 0 | 0 | 0 | 0 | 0 | 0
Hydrogen Evolution | Gen_BB003 | MW | NGED South West | Alverdiscott |  | 0 | 0 | 0 | 0 | 0 | 0 | 0 | 0 | 0 | 0 | 0 | 0 | 0 | 0 | 0 | 0 | 0 | 0 | 0 | 0 | 0 | 0 | 0 | 0 | 0 | 0 | 0 | 0
Hydrogen Evolution | Gen_BB003 | MW | NGED South West | Axminster |  | 0 | 0 | 0 | 0 | 0 | 0 | 0 | 0 | 0 | 0 | 0 | 0 | 0 | 0 | 0 | 0 | 0 | 0 | 0 | 0 | 0 | 0 | 0 | 0 | 0 | 0 | 0 | 0
Hydrogen Evolution | Gen_BB003 | MW | NGED South West | Bridgewater |  | 0 | 0 | 0 | 0 | 0 | 0 | 0 | 0 | 0 | 0 | 0 | 0 | 0 | 0 | 0 | 0 | 0 | 0 | 0 | 0 | 0 | 0 | 0 | 0 | 0 | 0 | 0 | 0
Hydrogen Evolution | Gen_BB003 | MW | NGED South West | Exeter |  | 0 | 0 | 0 | 0 | 0 | 0 | 0 | 0 | 0 | 0 | 0 | 0 | 0 | 0 | 0 | 0 | 0 | 0 | 0 | 0 | 0 | 0 | 0 | 0 | 0 | 0 | 0 | 0
Hydrogen Evolution | Gen_BB003 | MW | NGED South West | Indian Queens |  | 0 | 0 | 0 | 0 | 0 | 0 | 0 | 0 | 0 | 0 | 0 | 0 | 0 | 0 | 0 | 0 | 0 | 0 | 0 | 0 | 0 | 0 | 0 | 0 | 0 | 0 | 0 | 0
Hydrogen Evolution | Gen_BB003 | MW | NGED South West | Landulph |  | 0 | 0 | 0 | 0 | 0 | 0 | 0 | 0 | 0 | 0 | 0 | 0 | 0 | 0 | 0 | 0 | 0 | 0 | 0 | 0 | 0 | 0 | 0 | 0 | 0 | 0 | 0 | 0
Hydrogen Evolution | Gen_BB003 | MW | NGED South West | Sandford |  | 0 | 0 | 0 | 0 | 0 | 0 | 0 | 0 | 0 | 0 | 0 | 0 | 0 | 0 | 0 | 0 | 0 | 0 | 0 | 0 | 0 | 0 | 0 | 0 | 0 | 0 | 0 | 0
Hydrogen Evolution | Gen_BB003 | MW | NGED South West | Seabank |  | 0 | 0 | 0 | 0 | 0 | 0 | 0 | 0 | 0 | 0 | 0 | 0 | 0 | 0 | 0 | 0 | 0 | 0 | 0 | 0 | 0 | 0 | 0 | 0 | 0 | 0 | 0 | 0
Hydrogen Evolution | Gen_BB003 | MW | NGED South West | Taunton |  | 0 | 0 | 0 | 0 | 0 | 0 | 0 | 0 | 0 | 0 | 0 | 0 | 0 | 0 | 0 | 0 | 0 | 0 | 0 | 0 | 0 | 0 | 0 | 0 | 0 | 0 | 0 | 0
Hydrogen Evolution | Gen_BB003 | MW | NGED West Midlands | Bishops Wood |  | 0 | 0 | 0 | 0 | 0 | 0 | 0 | 0 | 0 | 0 | 0 | 0 | 0 | 0 | 0 | 0 | 0 | 0 | 0 | 0 | 0 | 0 | 0 | 0 | 0 | 0 | 0 | 0
Hydrogen Evolution | Gen_BB003 | MW | NGED West Midlands | Bushbury |  | 0 | 0 | 0 | 0 | 0 | 0 | 0 | 0 | 0 | 0 | 0 | 0 | 0 | 0 | 0 | 0 | 0 | 0 | 0 | 0 | 0 | 0 | 0 | 0 | 0 | 0 | 0 | 0
Hydrogen Evolution | Gen_BB003 | MW | NGED West Midlands | Bustleholme |  | 0 | 0 | 0 | 0 | 0 | 0 | 0 | 0 | 0 | 0 | 0 | 0 | 0 | 0 | 0 | 0 | 0 | 0 | 0 | 0 | 0 | 0 | 0 | 0 | 0 | 0 | 0 | 0
Hydrogen Evolution | Gen_BB003 | MW | NGED West Midlands | Cellarhead |  | 0 | 0 | 0 | 0 | 0 | 0 | 0 | 0 | 0 | 0 | 0 | 0 | 0 | 0 | 0 | 0 | 0 | 0 | 0 | 0 | 0 | 0 | 0 | 0 | 0 | 0 | 0 | 0
Hydrogen Evolution | Gen_BB003 | MW | NGED West Midlands | Feckenham |  | 0 | 0 | 0 | 0 | 0 | 0 | 0 | 0 | 0 | 0 | 0 | 0 | 0 | 0 | 0 | 0 | 0 | 0 | 0 | 0 | 0 | 0 | 0 | 0 | 0 | 0 | 0 | 0
Hydrogen Evolution | Gen_BB003 | MW | NGED West Midlands | Hams Hall |  | 0 | 0 | 0 | 0 | 0 | 0 | 0 | 0 | 0 | 0 | 0 | 0 | 0 | 0 | 0 | 0 | 0 | 0 | 0 | 0 | 0 | 0 | 0 | 0 | 0 | 0 | 0 | 0
Hydrogen Evolution | Gen_BB003 | MW | NGED West Midlands | Iron Acton |  | 0 | 0 | 0 | 0 | 0 | 0 | 0 | 0 | 0 | 0 | 0 | 0 | 0 | 0 | 0 | 0 | 0 | 0 | 0 | 0 | 0 | 0 | 0 | 0 | 0 | 0 | 0 | 0
Hydrogen Evolution | Gen_BB003 | MW | NGED West Midlands | Ironbridge |  | 0 | 0 | 0 | 0 | 0 | 0 | 0 | 0 | 0 | 0 | 0 | 0 | 0 | 0 | 0 | 0 | 0 | 0 | 0 | 0 | 0 | 0 | 0 | 0 | 0 | 0 | 0 | 0
Hydrogen Evolution | Gen_BB003 | MW | NGED West Midlands | Kitwell |  | 0 | 0 | 0 | 0 | 0 | 0 | 0 | 0 | 0 | 0 | 0 | 0 | 0 | 0 | 0 | 0 | 0 | 0 | 0 | 0 | 0 | 0 | 0 | 0 | 0 | 0 | 0 | 0
Hydrogen Evolution | Gen_BB003 | MW | NGED West Midlands | Nechells |  | 0 | 0 | 0 | 0 | 0 | 0 | 0 | 0 | 0 | 0 | 0 | 0 | 0 | 0 | 0 | 0 | 0 | 0 | 0 | 0 | 0 | 0 | 0 | 0 | 0 | 0 | 0 | 0
Hydrogen Evolution | Gen_BB003 | MW | NGED West Midlands | Ocker Hill |  | 0 | 0 | 0 | 0 | 0 | 0 | 0 | 0 | 0 | 0 | 0 | 0 | 0 | 0 | 0 | 0 | 0 | 0 | 0 | 0 | 0 | 0 | 0 | 0 | 0 | 0 | 0 | 0
Hydrogen Evolution | Gen_BB003 | MW | NGED West Midlands | Oldbury |  | 0 | 0 | 0 | 0 | 0 | 0 | 0 | 0 | 0 | 0 | 0 | 0 | 0 | 0 | 0 | 0 | 0 | 0 | 0 | 0 | 0 | 0 | 0 | 0 | 0 | 0 | 0 | 0
Hydrogen Evolution | Gen_BB003 | MW | NGED West Midlands | Penn |  | 0 | 0 | 0 | 0 | 0 | 0 | 0 | 0 | 0 | 0 | 0 | 0 | 0 | 0 | 0 | 0 | 0 | 0 | 0 | 0 | 0 | 0 | 0 | 0 | 0 | 0 | 0 | 0
Hydrogen Evolution | Gen_BB003 | MW | NGED West Midlands | Port Ham |  | 0 | 0 | 0 | 0 | 0 | 0 | 0 | 0 | 0 | 0 | 0 | 0 | 0 | 0 | 0 | 0 | 0 | 0 | 0 | 0 | 0 | 0 | 0 | 0 | 0 | 0 | 0 | 0
Hydrogen Evolution | Gen_BB003 | MW | NGED West Midlands | Rugeley |  | 0 | 0 | 0 | 0 | 0 | 0 | 0 | 0 | 0 | 0 | 0 | 0 | 0 | 0 | 0 | 0 | 0 | 0 | 0 | 0 | 0 | 0 | 0 | 0 | 0 | 0 | 0 | 0
Hydrogen Evolution | Gen_BB003 | MW | NGED West Midlands | Shrewsbury |  | 0 | 0 | 0 | 0 | 0 | 0 | 0 | 0 | 0 | 0 | 0 | 0 | 0 | 0 | 0 | 0 | 0 | 0 | 0 | 0 | 0 | 0 | 0 | 0 | 0 | 0 | 0 | 0
Hydrogen Evolution | Gen_BB003 | MW | NGED West Midlands | Walham |  | 0 | 0 | 0 | 0 | 0 | 0 | 0 | 0 | 0 | 0 | 0 | 0 | 0 | 0 | 0 | 0 | 0 | 0 | 0 | 0 | 0 | 0 | 0 | 0 | 0 | 0 | 0 | 0
Hydrogen Evolution | Gen_BB003 | MW | NGED West Midlands | Willenhall |  | 0 | 0 | 0 | 0 | 0 | 0 | 0 | 0 | 0 | 0 | 0 | 0 | 0 | 0 | 0 | 0 | 0 | 0 | 0 | 0 | 0 | 0 | 0 | 0 | 0 | 0 | 0 | 0
Hydrogen Evolution | Gen_BB003 | MW | NGET | Direct(NGET) |  | 0 | 0 | 0 | 0 | 0 | 0 | 0 | 0 | 0 | 0 | 0 | 0 | 0 | 0 | 0 | 0 | 0 | 0 | 0 | 0 | 0 | 0 | 0 | 0 | 0 | 0 | 0 | 0
Hydrogen Evolution | Gen_BB003 | MW | NPg Northeast | Blyth 132kV |  | 0 | 0 | 0 | 0 | 0 | 0 | 0 | 0 | 0 | 0 | 0 | 0 | 0 | 0 | 0 | 0 | 0 | 0 | 0 | 0 | 0 | 0 | 0 | 0 | 0 | 0 | 0 | 0
Hydrogen Evolution | Gen_BB003 | MW | NPg Northeast | Blyth 66kV |  | 0 | 0 | 0 | 0 | 0 | 0 | 0 | 0 | 0 | 0 | 0 | 0 | 0 | 0 | 0 | 0 | 0 | 0 | 0 | 0 | 0 | 0 | 0 | 0 | 0 | 0 | 0 | 0
Hydrogen Evolution | Gen_BB003 | MW | NPg Northeast | Fourstones |  | 0 | 0 | 0 | 0 | 0 | 0 | 0 | 0 | 0 | 0 | 0 | 0 | 0 | 0 | 0 | 0 | 0 | 0 | 0 | 0 | 0 | 0 | 0 | 0 | 0 | 0 | 0 | 0
Hydrogen Evolution | Gen_BB003 | MW | NPg Northeast | Hart Moor |  | 0 | 0 | 0 | 0 | 0 | 0 | 0 | 0 | 0 | 0 | 0 | 0 | 0 | 0 | 0 | 0 | 0 | 0 | 0 | 0 | 0 | 0 | 0 | 0 | 0 | 0 | 0 | 0
Hydrogen Evolution | Gen_BB003 | MW | NPg Northeast | Hawthorn Pit |  | 0 | 0 | 0 | 0 | 0 | 0 | 0 | 0 | 0 | 0 | 0 | 0 | 0 | 0 | 0 | 0 | 0 | 0 | 0 | 0 | 0 | 0 | 0 | 0 | 0 | 0 | 0 | 0
Hydrogen Evolution | Gen_BB003 | MW | NPg Northeast | Knaresborough |  | 0 | 0 | 0 | 0 | 0 | 0 | 0 | 0 | 0 | 0 | 0 | 0 | 0 | 0 | 0 | 0 | 0 | 0 | 0 | 0 | 0 | 0 | 0 | 0 | 0 | 0 | 0 | 0
Hydrogen Evolution | Gen_BB003 | MW | NPg Northeast | Lackenby |  | 0 | 0 | 0 | 0 | 0 | 0 | 0 | 0 | 0 | 0 | 0 | 0 | 0 | 0 | 0 | 0 | 0 | 0 | 0 | 0 | 0 | 0 | 0 | 0 | 0 | 0 | 0 | 0
Hydrogen Evolution | Gen_BB003 | MW | NPg Northeast | Norton |  | 0 | 0 | 0 | 0 | 0 | 0 | 0 | 0 | 0 | 0 | 0 | 0 | 0 | 0 | 0 | 0 | 0 | 0 | 0 | 0 | 0 | 0 | 0 | 0 | 0 | 0 | 0 | 0
Hydrogen Evolution | Gen_BB003 | MW | NPg Northeast | Offerton |  | 0 | 0 | 0 | 0 | 0 | 0 | 0 | 0 | 0 | 0 | 0 | 0 | 0 | 0 | 0 | 0 | 0 | 0 | 0 | 0 | 0 | 0 | 0 | 0 | 0 | 0 | 0 | 0
Hydrogen Evolution | Gen_BB003 | MW | NPg Northeast | Osbaldwick |  | 0 | 0 | 0 | 0 | 0 | 0 | 0 | 0 | 0 | 0 | 0 | 0 | 0 | 0 | 0 | 0 | 0 | 0 | 0 | 0 | 0 | 0 | 0 | 0 | 0 | 0 | 0 | 0
Hydrogen Evolution | Gen_BB003 | MW | NPg Northeast | Poppleton |  | 0 | 0 | 0 | 0 | 0 | 0 | 0 | 0 | 0 | 0 | 0 | 0 | 0 | 0 | 0 | 0 | 0 | 0 | 0 | 0 | 0 | 0 | 0 | 0 | 0 | 0 | 0 | 0
Hydrogen Evolution | Gen_BB003 | MW | NPg Northeast | Saltholme |  | 0 | 0 | 0 | 0 | 0 | 0 | 0 | 0 | 0 | 0 | 0 | 0 | 0 | 0 | 0 | 0 | 0 | 0 | 0 | 0 | 0 | 0 | 0 | 0 | 0 | 0 | 0 | 0
Hydrogen Evolution | Gen_BB003 | MW | NPg Northeast | South Shields |  | 0 | 0 | 0 | 0 | 0 | 0 | 0 | 0 | 0 | 0 | 0 | 0 | 0 | 0 | 0 | 0 | 0 | 0 | 0 | 0 | 0 | 0 | 0 | 0 | 0 | 0 | 0 | 0
Hydrogen Evolution | Gen_BB003 | MW | NPg Northeast | Spennymoor |  | 0 | 0 | 0 | 0 | 0 | 0 | 0 | 0 | 0 | 0 | 0 | 0 | 0 | 0 | 0 | 0 | 0 | 0 | 0 | 0 | 0 | 0 | 0 | 0 | 0 | 0 | 0 | 0
Hydrogen Evolution | Gen_BB003 | MW | NPg Northeast | Stella North |  | 0 | 0 | 0 | 0 | 0 | 0 | 0 | 0 | 0 | 0 | 0 | 0 | 0 | 0 | 0 | 0 | 0 | 0 | 0 | 0 | 0 | 0 | 0 | 0 | 0 | 0 | 0 | 0
Hydrogen Evolution | Gen_BB003 | MW | NPg Northeast | Stella South |  | 0 | 0 | 0 | 0 | 0 | 0 | 0 | 0 | 0 | 0 | 0 | 0 | 0 | 0 | 0 | 0 | 0 | 0 | 0 | 0 | 0 | 0 | 0 | 0 | 0 | 0 | 0 | 0
Hydrogen Evolution | Gen_BB003 | MW | NPg Northeast | Tynemouth 1 |  | 0 | 0 | 0 | 0 | 0 | 0 | 0 | 0 | 0 | 0 | 0 | 0 | 0 | 0 | 0 | 0 | 0 | 0 | 0 | 0 | 0 | 0 | 0 | 0 | 0 | 0 | 0 | 0
Hydrogen Evolution | Gen_BB003 | MW | NPg Northeast | West Boldon |  | 0 | 0 | 0 | 0 | 0 | 0 | 0 | 0 | 0 | 0 | 0 | 0 | 0 | 0 | 0 | 0 | 0 | 0 | 0 | 0 | 0 | 0 | 0 | 0 | 0 | 0 | 0 | 0
Hydrogen Evolution | Gen_BB003 | MW | NPg Yorkshire | Bradford West |  | 0 | 0 | 0 | 0 | 0 | 0 | 0 | 0 | 0 | 0 | 0 | 0 | 0 | 0 | 0 | 0 | 0 | 0 | 0 | 0 | 0 | 0 | 0 | 0 | 0 | 0 | 0 | 0
Hydrogen Evolution | Gen_BB003 | MW | NPg Yorkshire | Camblesforth |  | 0 | 0 | 0 | 0 | 0 | 0 | 0 | 0 | 0 | 0 | 0 | 0 | 0 | 0 | 0 | 0 | 0 | 0 | 0 | 0 | 0 | 0 | 0 | 0 | 0 | 0 | 0 | 0
Hydrogen Evolution | Gen_BB003 | MW | NPg Yorkshire | Creyke Beck |  | 0 | 0 | 0 | 0 | 0 | 0 | 0 | 0 | 0 | 0 | 0 | 0 | 0 | 0 | 0 | 0 | 0 | 0 | 0 | 0 | 0 | 0 | 0 | 0 | 0 | 0 | 0 | 0
Hydrogen Evolution | Gen_BB003 | MW | NPg Yorkshire | Drax |  | 0 | 0 | 0 | 0 | 0 | 0 | 0 | 0 | 0 | 0 | 0 | 0 | 0 | 0 | 0 | 0 | 0 | 0 | 0 | 0 | 0 | 0 | 0 | 0 | 0 | 0 | 0 | 0
Hydrogen Evolution | Gen_BB003 | MW | NPg Yorkshire | Elland |  | 0 | 0 | 0 | 0 | 0 | 0 | 0 | 0 | 0 | 0 | 0 | 0 | 0 | 0 | 0 | 0 | 0 | 0 | 0 | 0 | 0 | 0 | 0 | 0 | 0 | 0 | 0 | 0
Hydrogen Evolution | Gen_BB003 | MW | NPg Yorkshire | Ferrybridge A |  | 0 | 0 | 0 | 0 | 0 | 0 | 0 | 0 | 0 | 0 | 0 | 0 | 0 | 0 | 0 | 0 | 0 | 0 | 0 | 0 | 0 | 0 | 0 | 0 | 0 | 0 | 0 | 0
Hydrogen Evolution | Gen_BB003 | MW | NPg Yorkshire | Ferrybridge B (_M) |  | 0 | 0 | 0 | 0 | 0 | 0 | 0 | 0 | 0 | 0 | 0 | 0 | 0 | 0 | 0 | 0 | 0 | 0 | 0 | 0 | 0 | 0 | 0 | 0 | 0 | 0 | 0 | 0
Hydrogen Evolution | Gen_BB003 | MW | NPg Yorkshire | Grimsby West |  | 0 | 0 | 0 | 0 | 0 | 0 | 0 | 0 | 0 | 0 | 0 | 0 | 0 | 0 | 0 | 0 | 0 | 0 | 0 | 0 | 0 | 0 | 0 | 0 | 0 | 0 | 0 | 0
Hydrogen Evolution | Gen_BB003 | MW | NPg Yorkshire | Jordanthorpe |  | 0 | 0 | 0 | 0 | 0 | 0 | 0 | 0 | 0 | 0 | 0 | 0 | 0 | 0 | 0 | 0 | 0 | 0 | 0 | 0 | 0 | 0 | 0 | 0 | 0 | 0 | 0 | 0
Hydrogen Evolution | Gen_BB003 | MW | NPg Yorkshire | Keadby |  | 0 | 0 | 0 | 0 | 0 | 0 | 0 | 0 | 0 | 0 | 0 | 0 | 0 | 0 | 0 | 0 | 0 | 0 | 0 | 0 | 0 | 0 | 0 | 0 | 0 | 0 | 0 | 0
Hydrogen Evolution | Gen_BB003 | MW | NPg Yorkshire | Kirkstall B |  | 0 | 0 | 0 | 0 | 0 | 0 | 0 | 0 | 0 | 0 | 0 | 0 | 0 | 0 | 0 | 0 | 0 | 0 | 0 | 0 | 0 | 0 | 0 | 0 | 0 | 0 | 0 | 0
Hydrogen Evolution | Gen_BB003 | MW | NPg Yorkshire | Neepsend |  | 0 | 0 | 0 | 0 | 0 | 0 | 0 | 0 | 0 | 0 | 0 | 0 | 0 | 0 | 0 | 0 | 0 | 0 | 0 | 0 | 0 | 0 | 0 | 0 | 0 | 0 | 0 | 0
Hydrogen Evolution | Gen_BB003 | MW | NPg Yorkshire | Norton Lees |  | 0 | 0 | 0 | 0 | 0 | 0 | 0 | 0 | 0 | 0 | 0 | 0 | 0 | 0 | 0 | 0 | 0 | 0 | 0 | 0 | 0 | 0 | 0 | 0 | 0 | 0 | 0 | 0
Hydrogen Evolution | Gen_BB003 | MW | NPg Yorkshire | Pitsmoor |  | 0 | 0 | 0 | 0 | 0 | 0 | 0 | 0 | 0 | 0 | 0 | 0 | 0 | 0 | 0 | 0 | 0 | 0 | 0 | 0 | 0 | 0 | 0 | 0 | 0 | 0 | 0 | 0
Hydrogen Evolution | Gen_BB003 | MW | NPg Yorkshire | Saltend North |  | 0 | 0 | 0 | 0 | 0 | 0 | 0 | 0 | 0 | 0 | 0 | 0 | 0 | 0 | 0 | 0 | 0 | 0 | 0 | 0 | 0 | 0 | 0 | 0 | 0 | 0 | 0 | 0
Hydrogen Evolution | Gen_BB003 | MW | NPg Yorkshire | Sheffield City |  | 0 | 0 | 0 | 0 | 0 | 0 | 0 | 0 | 0 | 0 | 0 | 0 | 0 | 0 | 0 | 0 | 0 | 0 | 0 | 0 | 0 | 0 | 0 | 0 | 0 | 0 | 0 | 0
Hydrogen Evolution | Gen_BB003 | MW | NPg Yorkshire | Skelton Grange |  | 0 | 0 | 0 | 0 | 0 | 0 | 0 | 0 | 0 | 0 | 0 | 0 | 0 | 0 | 0 | 0 | 0 | 0 | 0 | 0 | 0 | 0 | 0 | 0 | 0 | 0 | 0 | 0
Hydrogen Evolution | Gen_BB003 | MW | NPg Yorkshire | Templeborough |  | 0 | 0 | 0 | 0 | 0 | 0 | 0 | 0 | 0 | 0 | 0 | 0 | 0 | 0 | 0 | 0 | 0 | 0 | 0 | 0 | 0 | 0 | 0 | 0 | 0 | 0 | 0 | 0
Hydrogen Evolution | Gen_BB003 | MW | NPg Yorkshire | Thorpe Marsh |  | 0 | 0 | 0 | 0 | 0 | 0 | 0 | 0 | 0 | 0 | 0 | 0 | 0 | 0 | 0 | 0 | 0 | 0 | 0 | 0 | 0 | 0 | 0 | 0 | 0 | 0 | 0 | 0
Hydrogen Evolution | Gen_BB003 | MW | NPg Yorkshire | Thurcroft |  | 0 | 0 | 0 | 0 | 0 | 0 | 0 | 0 | 0 | 0 | 0 | 0 | 0 | 0 | 0 | 0 | 0 | 0 | 0 | 0 | 0 | 0 | 0 | 0 | 0 | 0 | 0 | 0
Hydrogen Evolution | Gen_BB003 | MW | NPg Yorkshire | West Melton |  | 0 | 0 | 0 | 0 | 0 | 0 | 0 | 0 | 0 | 0 | 0 | 0 | 0 | 0 | 0 | 0 | 0 | 0 | 0 | 0 | 0 | 0 | 0 | 0 | 0 | 0 | 0 | 0
Hydrogen Evolution | Gen_BB003 | MW | NPg Yorkshire | Wincobank |  | 0 | 0 | 0 | 0 | 0 | 0 | 0 | 0 | 0 | 0 | 0 | 0 | 0 | 0 | 0 | 0 | 0 | 0 | 0 | 0 | 0 | 0 | 0 | 0 | 0 | 0 | 0 | 0
Hydrogen Evolution | Gen_BB003 | MW | Not Connected | Not Connected |  | 0 | 0 | 0 | 0 | 0 | 0 | 0 | 0 | 0 | 0 | 0 | 0 | 0 | 0 | 0 | 0 | 0 | 0 | 0 | 0 | 0 | 0 | 0 | 0 | 0 | 0 | 0 | 0
Hydrogen Evolution | Gen_BB003 | MW | SHETL | Direct(SHETL) |  | 0 | 0 | 0 | 0 | 0 | 0 | 0 | 0 | 0 | 0 | 0 | 0 | 0 | 0 | 0 | 0 | 0 | 0 | 0 | 0 | 0 | 0 | 0 | 0 | 0 | 0 | 0 | 0
Hydrogen Evolution | Gen_BB003 | MW | SPEN | Ayr |  | 0 | 0 | 0 | 0 | 0 | 0 | 0 | 0 | 0 | 0 | 0 | 0 | 0 | 0 | 0 | 0 | 0 | 0 | 0 | 0 | 0 | 0 | 0 | 0 | 0 | 0 | 0 | 0
Hydrogen Evolution | Gen_BB003 | MW | SPEN | Bainsford |  | 0 | 0 | 0 | 0 | 0 | 0 | 0 | 0 | 0 | 0 | 0 | 0 | 0 | 0 | 0 | 0 | 0 | 0 | 0 | 0 | 0 | 0 | 0 | 0 | 0 | 0 | 0 | 0
Hydrogen Evolution | Gen_BB003 | MW | SPEN | Bathgate |  | 0 | 0 | 0 | 0 | 0 | 0 | 0 | 0 | 0 | 0 | 0 | 0 | 0 | 0 | 0 | 0 | 0 | 0 | 0 | 0 | 0 | 0 | 0 | 0 | 0 | 0 | 0 | 0
Hydrogen Evolution | Gen_BB003 | MW | SPEN | Berwick |  | 0 | 0 | 0 | 0 | 0 | 0 | 0 | 0 | 0 | 0 | 0 | 0 | 0 | 0 | 0 | 0 | 0 | 0 | 0 | 0 | 0 | 0 | 0 | 0 | 0 | 0 | 0 | 0
Hydrogen Evolution | Gen_BB003 | MW | SPEN | Bonnybridge |  | 0 | 0 | 0 | 0 | 0 | 0 | 0 | 0 | 0 | 0 | 0 | 0 | 0 | 0 | 0 | 0 | 0 | 0 | 0 | 0 | 0 | 0 | 0 | 0 | 0 | 0 | 0 | 0
Hydrogen Evolution | Gen_BB003 | MW | SPEN | Braehead Park |  | 0 | 0 | 0 | 0 | 0 | 0 | 0 | 0 | 0 | 0 | 0 | 0 | 0 | 0 | 0 | 0 | 0 | 0 | 0 | 0 | 0 | 0 | 0 | 0 | 0 | 0 | 0 | 0
Hydrogen Evolution | Gen_BB003 | MW | SPEN | Carntyne |  | 0 | 0 | 0 | 0 | 0 | 0 | 0 | 0 | 0 | 0 | 0 | 0 | 0 | 0 | 0 | 0 | 0 | 0 | 0 | 0 | 0 | 0 | 0 | 0 | 0 | 0 | 0 | 0
Hydrogen Evolution | Gen_BB003 | MW | SPEN | Carsfad |  | 0 | 0 | 0 | 0 | 0 | 0 | 0 | 0 | 0 | 0 | 0 | 0 | 0 | 0 | 0 | 0 | 0 | 0 | 0 | 0 | 0 | 0 | 0 | 0 | 0 | 0 | 0 | 0
Hydrogen Evolution | Gen_BB003 | MW | SPEN | Chapelcross |  | 0 | 0 | 0 | 0 | 0 | 0 | 0 | 0 | 0 | 0 | 0 | 0 | 0 | 0 | 0 | 0 | 0 | 0 | 0 | 0 | 0 | 0 | 0 | 0 | 0 | 0 | 0 | 0
Hydrogen Evolution | Gen_BB003 | MW | SPEN | Charlotte Street |  | 0 | 0 | 0 | 0 | 0 | 0 | 0 | 0 | 0 | 0 | 0 | 0 | 0 | 0 | 0 | 0 | 0 | 0 | 0 | 0 | 0 | 0 | 0 | 0 | 0 | 0 | 0 | 0
Hydrogen Evolution | Gen_BB003 | MW | SPEN | Clyde’s Mill |  | 0 | 0 | 0 | 0 | 0 | 0 | 0 | 0 | 0 | 0 | 0 | 0 | 0 | 0 | 0 | 0 | 0 | 0 | 0 | 0 | 0 | 0 | 0 | 0 | 0 | 0 | 0 | 0 | GSP also referred to as Westburn Road
Hydrogen Evolution | Gen_BB003 | MW | SPEN | Coatbridge |  | 0 | 0 | 0 | 0 | 0 | 0 | 0 | 0 | 0 | 0 | 0 | 0 | 0 | 0 | 0 | 0 | 0 | 0 | 0 | 0 | 0 | 0 | 0 | 0 | 0 | 0 | 0 | 0
Hydrogen Evolution | Gen_BB003 | MW | SPEN | Cockenzie |  | 0 | 0 | 0 | 0 | 0 | 0 | 0 | 0 | 0 | 0 | 0 | 0 | 0 | 0 | 0 | 0 | 0 | 0 | 0 | 0 | 0 | 0 | 0 | 0 | 0 | 0 | 0 | 0
Hydrogen Evolution | Gen_BB003 | MW | SPEN | Coylton |  | 0 | 0 | 0 | 0 | 0 | 0 | 0 | 0 | 0 | 0 | 0 | 0 | 0 | 0 | 0 | 0 | 0 | 0 | 0 | 0 | 0 | 0 | 0 | 0 | 0 | 0 | 0 | 0
Hydrogen Evolution | Gen_BB003 | MW | SPEN | Crookston A |  | 0 | 0 | 0 | 0 | 0 | 0 | 0 | 0 | 0 | 0 | 0 | 0 | 0 | 0 | 0 | 0 | 0 | 0 | 0 | 0 | 0 | 0 | 0 | 0 | 0 | 0 | 0 | 0
Hydrogen Evolution | Gen_BB003 | MW | SPEN | Crookston B |  | 0 | 0 | 0 | 0 | 0 | 0 | 0 | 0 | 0 | 0 | 0 | 0 | 0 | 0 | 0 | 0 | 0 | 0 | 0 | 0 | 0 | 0 | 0 | 0 | 0 | 0 | 0 | 0
Hydrogen Evolution | Gen_BB003 | MW | SPEN | Cumbernauld |  | 0 | 0 | 0 | 0 | 0 | 0 | 0 | 0 | 0 | 0 | 0 | 0 | 0 | 0 | 0 | 0 | 0 | 0 | 0 | 0 | 0 | 0 | 0 | 0 | 0 | 0 | 0 | 0
Hydrogen Evolution | Gen_BB003 | MW | SPEN | Cupar |  | 0 | 0 | 0 | 0 | 0 | 0 | 0 | 0 | 0 | 0 | 0 | 0 | 0 | 0 | 0 | 0 | 0 | 0 | 0 | 0 | 0 | 0 | 0 | 0 | 0 | 0 | 0 | 0
Hydrogen Evolution | Gen_BB003 | MW | SPEN | Currie |  | 0 | 0 | 0 | 0 | 0 | 0 | 0 | 0 | 0 | 0 | 0 | 0 | 0 | 0 | 0 | 0 | 0 | 0 | 0 | 0 | 0 | 0 | 0 | 0 | 0 | 0 | 0 | 0
Hydrogen Evolution | Gen_BB003 | MW | SPEN | Dalmarnock |  | 0 | 0 | 0 | 0 | 0 | 0 | 0 | 0 | 0 | 0 | 0 | 0 | 0 | 0 | 0 | 0 | 0 | 0 | 0 | 0 | 0 | 0 | 0 | 0 | 0 | 0 | 0 | 0
Hydrogen Evolution | Gen_BB003 | MW | SPEN | Devol Moor |  | 0 | 0 | 0 | 0 | 0 | 0 | 0 | 0 | 0 | 0 | 0 | 0 | 0 | 0 | 0 | 0 | 0 | 0 | 0 | 0 | 0 | 0 | 0 | 0 | 0 | 0 | 0 | 0
Hydrogen Evolution | Gen_BB003 | MW | SPEN | Devonside |  | 0 | 0 | 0 | 0 | 0 | 0 | 0 | 0 | 0 | 0 | 0 | 0 | 0 | 0 | 0 | 0 | 0 | 0 | 0 | 0 | 0 | 0 | 0 | 0 | 0 | 0 | 0 | 0
Hydrogen Evolution | Gen_BB003 | MW | SPEN | Dewar Place |  | 0 | 0 | 0 | 0 | 0 | 0 | 0 | 0 | 0 | 0 | 0 | 0 | 0 | 0 | 0 | 0 | 0 | 0 | 0 | 0 | 0 | 0 | 0 | 0 | 0 | 0 | 0 | 0
Hydrogen Evolution | Gen_BB003 | MW | SPEN | Drumchapel |  | 0 | 0 | 0 | 0 | 0 | 0 | 0 | 0 | 0 | 0 | 0 | 0 | 0 | 0 | 0 | 0 | 0 | 0 | 0 | 0 | 0 | 0 | 0 | 0 | 0 | 0 | 0 | 0
Hydrogen Evolution | Gen_BB003 | MW | SPEN | Drumcross |  | 0 | 0 | 0 | 0 | 0 | 0 | 0 | 0 | 0 | 0 | 0 | 0 | 0 | 0 | 0 | 0 | 0 | 0 | 0 | 0 | 0 | 0 | 0 | 0 | 0 | 0 | 0 | 0
Hydrogen Evolution | Gen_BB003 | MW | SPEN | Dumfries 11 |  | 0 | 0 | 0 | 0 | 0 | 0 | 0 | 0 | 0 | 0 | 0 | 0 | 0 | 0 | 0 | 0 | 0 | 0 | 0 | 0 | 0 | 0 | 0 | 0 | 0 | 0 | 0 | 0
Hydrogen Evolution | Gen_BB003 | MW | SPEN | Dumfries 33 |  | 0 | 0 | 0 | 0 | 0 | 0 | 0 | 0 | 0 | 0 | 0 | 0 | 0 | 0 | 0 | 0 | 0 | 0 | 0 | 0 | 0 | 0 | 0 | 0 | 0 | 0 | 0 | 0
Hydrogen Evolution | Gen_BB003 | MW | SPEN | Dumfries ICI |  | 0 | 0 | 0 | 0 | 0 | 0 | 0 | 0 | 0 | 0 | 0 | 0 | 0 | 0 | 0 | 0 | 0 | 0 | 0 | 0 | 0 | 0 | 0 | 0 | 0 | 0 | 0 | 0
Hydrogen Evolution | Gen_BB003 | MW | SPEN | Dunbar |  | 0 | 0 | 0 | 0 | 0 | 0 | 0 | 0 | 0 | 0 | 0 | 0 | 0 | 0 | 0 | 0 | 0 | 0 | 0 | 0 | 0 | 0 | 0 | 0 | 0 | 0 | 0 | 0
Hydrogen Evolution | Gen_BB003 | MW | SPEN | Dunbar A |  | 0 | 0 | 0 | 0 | 0 | 0 | 0 | 0 | 0 | 0 | 0 | 0 | 0 | 0 | 0 | 0 | 0 | 0 | 0 | 0 | 0 | 0 | 0 | 0 | 0 | 0 | 0 | 0
Hydrogen Evolution | Gen_BB003 | MW | SPEN | Dunbar B |  | 0 | 0 | 0 | 0 | 0 | 0 | 0 | 0 | 0 | 0 | 0 | 0 | 0 | 0 | 0 | 0 | 0 | 0 | 0 | 0 | 0 | 0 | 0 | 0 | 0 | 0 | 0 | 0
Hydrogen Evolution | Gen_BB003 | MW | SPEN | Dunfermline |  | 0 | 0 | 0 | 0 | 0 | 0 | 0 | 0 | 0 | 0 | 0 | 0 | 0 | 0 | 0 | 0 | 0 | 0 | 0 | 0 | 0 | 0 | 0 | 0 | 0 | 0 | 0 | 0
Hydrogen Evolution | Gen_BB003 | MW | SPEN | Earlstoun |  | 0 | 0 | 0 | 0 | 0 | 0 | 0 | 0 | 0 | 0 | 0 | 0 | 0 | 0 | 0 | 0 | 0 | 0 | 0 | 0 | 0 | 0 | 0 | 0 | 0 | 0 | 0 | 0
Hydrogen Evolution | Gen_BB003 | MW | SPEN | East Kilbride |  | 0 | 0 | 0 | 0 | 0 | 0 | 0 | 0 | 0 | 0 | 0 | 0 | 0 | 0 | 0 | 0 | 0 | 0 | 0 | 0 | 0 | 0 | 0 | 0 | 0 | 0 | 0 | 0
Hydrogen Evolution | Gen_BB003 | MW | SPEN | East Kilbride South |  | 0 | 0 | 0 | 0 | 0 | 0 | 0 | 0 | 0 | 0 | 0 | 0 | 0 | 0 | 0 | 0 | 0 | 0 | 0 | 0 | 0 | 0 | 0 | 0 | 0 | 0 | 0 | 0
Hydrogen Evolution | Gen_BB003 | MW | SPEN | Easterhouse |  | 0 | 0 | 0 | 0 | 0 | 0 | 0 | 0 | 0 | 0 | 0 | 0 | 0 | 0 | 0 | 0 | 0 | 0 | 0 | 0 | 0 | 0 | 0 | 0 | 0 | 0 | 0 | 0
Hydrogen Evolution | Gen_BB003 | MW | SPEN | Eccles |  | 0 | 0 | 0 | 0 | 0 | 0 | 0 | 0 | 0 | 0 | 0 | 0 | 0 | 0 | 0 | 0 | 0 | 0 | 0 | 0 | 0 | 0 | 0 | 0 | 0 | 0 | 0 | 0
Hydrogen Evolution | Gen_BB003 | MW | SPEN | Elderslie |  | 0 | 0 | 0 | 0 | 0 | 0 | 0 | 0 | 0 | 0 | 0 | 0 | 0 | 0 | 0 | 0 | 0 | 0 | 0 | 0 | 0 | 0 | 0 | 0 | 0 | 0 | 0 | 0
Hydrogen Evolution | Gen_BB003 | MW | SPEN | Erskine |  | 0 | 0 | 0 | 0 | 0 | 0 | 0 | 0 | 0 | 0 | 0 | 0 | 0 | 0 | 0 | 0 | 0 | 0 | 0 | 0 | 0 | 0 | 0 | 0 | 0 | 0 | 0 | 0
Hydrogen Evolution | Gen_BB003 | MW | SPEN | Finnieston |  | 0 | 0 | 0 | 0 | 0 | 0 | 0 | 0 | 0 | 0 | 0 | 0 | 0 | 0 | 0 | 0 | 0 | 0 | 0 | 0 | 0 | 0 | 0 | 0 | 0 | 0 | 0 | 0
Hydrogen Evolution | Gen_BB003 | MW | SPEN | Galashiels |  | 0 | 0 | 0 | 0 | 0 | 0 | 0 | 0 | 0 | 0 | 0 | 0 | 0 | 0 | 0 | 0 | 0 | 0 | 0 | 0 | 0 | 0 | 0 | 0 | 0 | 0 | 0 | 0
Hydrogen Evolution | Gen_BB003 | MW | SPEN | Giffnock |  | 0 | 0 | 0 | 0 | 0 | 0 | 0 | 0 | 0 | 0 | 0 | 0 | 0 | 0 | 0 | 0 | 0 | 0 | 0 | 0 | 0 | 0 | 0 | 0 | 0 | 0 | 0 | 0
Hydrogen Evolution | Gen_BB003 | MW | SPEN | Glenlee |  | 0 | 0 | 0 | 0 | 0 | 0 | 0 | 0 | 0 | 0 | 0 | 0 | 0 | 0 | 0 | 0 | 0 | 0 | 0 | 0 | 0 | 0 | 0 | 0 | 0 | 0 | 0 | 0
Hydrogen Evolution | Gen_BB003 | MW | SPEN | Glenluce |  | 0 | 0 | 0 | 0 | 0 | 0 | 0 | 0 | 0 | 0 | 0 | 0 | 0 | 0 | 0 | 0 | 0 | 0 | 0 | 0 | 0 | 0 | 0 | 0 | 0 | 0 | 0 | 0
Hydrogen Evolution | Gen_BB003 | MW | SPEN | Glenniston |  | 0 | 0 | 0 | 0 | 0 | 0 | 0 | 0 | 0 | 0 | 0 | 0 | 0 | 0 | 0 | 0 | 0 | 0 | 0 | 0 | 0 | 0 | 0 | 0 | 0 | 0 | 0 | 0
Hydrogen Evolution | Gen_BB003 | MW | SPEN | Glenrothes |  | 0 | 0 | 0 | 0 | 0 | 0 | 0 | 0 | 0 | 0 | 0 | 0 | 0 | 0 | 0 | 0 | 0 | 0 | 0 | 0 | 0 | 0 | 0 | 0 | 0 | 0 | 0 | 0
Hydrogen Evolution | Gen_BB003 | MW | SPEN | Gorgie |  | 0 | 0 | 0 | 0 | 0 | 0 | 0 | 0 | 0 | 0 | 0 | 0 | 0 | 0 | 0 | 0 | 0 | 0 | 0 | 0 | 0 | 0 | 0 | 0 | 0 | 0 | 0 | 0
Hydrogen Evolution | Gen_BB003 | MW | SPEN | Govan |  | 0 | 0 | 0 | 0 | 0 | 0 | 0 | 0 | 0 | 0 | 0 | 0 | 0 | 0 | 0 | 0 | 0 | 0 | 0 | 0 | 0 | 0 | 0 | 0 | 0 | 0 | 0 | 0
Hydrogen Evolution | Gen_BB003 | MW | SPEN | Grangemouth A |  | 0 | 0 | 0 | 0 | 0 | 0 | 0 | 0 | 0 | 0 | 0 | 0 | 0 | 0 | 0 | 0 | 0 | 0 | 0 | 0 | 0 | 0 | 0 | 0 | 0 | 0 | 0 | 0
Hydrogen Evolution | Gen_BB003 | MW | SPEN | Grangemouth C |  | 0 | 0 | 0 | 0 | 0 | 0 | 0 | 0 | 0 | 0 | 0 | 0 | 0 | 0 | 0 | 0 | 0 | 0 | 0 | 0 | 0 | 0 | 0 | 0 | 0 | 0 | 0 | 0
Hydrogen Evolution | Gen_BB003 | MW | SPEN | Haggs Road |  | 0 | 0 | 0 | 0 | 0 | 0 | 0 | 0 | 0 | 0 | 0 | 0 | 0 | 0 | 0 | 0 | 0 | 0 | 0 | 0 | 0 | 0 | 0 | 0 | 0 | 0 | 0 | 0
Hydrogen Evolution | Gen_BB003 | MW | SPEN | Hawick |  | 0 | 0 | 0 | 0 | 0 | 0 | 0 | 0 | 0 | 0 | 0 | 0 | 0 | 0 | 0 | 0 | 0 | 0 | 0 | 0 | 0 | 0 | 0 | 0 | 0 | 0 | 0 | 0
Hydrogen Evolution | Gen_BB003 | MW | SPEN | Helensburgh |  | 0 | 0 | 0 | 0 | 0 | 0 | 0 | 0 | 0 | 0 | 0 | 0 | 0 | 0 | 0 | 0 | 0 | 0 | 0 | 0 | 0 | 0 | 0 | 0 | 0 | 0 | 0 | 0
Hydrogen Evolution | Gen_BB003 | MW | SPEN | Hunterston Farm |  | 0 | 0 | 0 | 0 | 0 | 0 | 0 | 0 | 0 | 0 | 0 | 0 | 0 | 0 | 0 | 0 | 0 | 0 | 0 | 0 | 0 | 0 | 0 | 0 | 0 | 0 | 0 | 0
Hydrogen Evolution | Gen_BB003 | MW | SPEN | Inverkeithing |  | 0 | 0 | 0 | 0 | 0 | 0 | 0 | 0 | 0 | 0 | 0 | 0 | 0 | 0 | 0 | 0 | 0 | 0 | 0 | 0 | 0 | 0 | 0 | 0 | 0 | 0 | 0 | 0
Hydrogen Evolution | Gen_BB003 | MW | SPEN | Johnstone |  | 0 | 0 | 0 | 0 | 0 | 0 | 0 | 0 | 0 | 0 | 0 | 0 | 0 | 0 | 0 | 0 | 0 | 0 | 0 | 0 | 0 | 0 | 0 | 0 | 0 | 0 | 0 | 0
Hydrogen Evolution | Gen_BB003 | MW | SPEN | Kaimes |  | 0 | 0 | 0 | 0 | 0 | 0 | 0 | 0 | 0 | 0 | 0 | 0 | 0 | 0 | 0 | 0 | 0 | 0 | 0 | 0 | 0 | 0 | 0 | 0 | 0 | 0 | 0 | 0
Hydrogen Evolution | Gen_BB003 | MW | SPEN | Kellwood Road |  | 0 | 0 | 0 | 0 | 0 | 0 | 0 | 0 | 0 | 0 | 0 | 0 | 0 | 0 | 0 | 0 | 0 | 0 | 0 | 0 | 0 | 0 | 0 | 0 | 0 | 0 | 0 | 0
Hydrogen Evolution | Gen_BB003 | MW | SPEN | Kendoon |  | 0 | 0 | 0 | 0 | 0 | 0 | 0 | 0 | 0 | 0 | 0 | 0 | 0 | 0 | 0 | 0 | 0 | 0 | 0 | 0 | 0 | 0 | 0 | 0 | 0 | 0 | 0 | 0
Hydrogen Evolution | Gen_BB003 | MW | SPEN | Kilbowie 11 |  | 0 | 0 | 0 | 0 | 0 | 0 | 0 | 0 | 0 | 0 | 0 | 0 | 0 | 0 | 0 | 0 | 0 | 0 | 0 | 0 | 0 | 0 | 0 | 0 | 0 | 0 | 0 | 0
Hydrogen Evolution | Gen_BB003 | MW | SPEN | Kilbowie 33 |  | 0 | 0 | 0 | 0 | 0 | 0 | 0 | 0 | 0 | 0 | 0 | 0 | 0 | 0 | 0 | 0 | 0 | 0 | 0 | 0 | 0 | 0 | 0 | 0 | 0 | 0 | 0 | 0
Hydrogen Evolution | Gen_BB003 | MW | SPEN | Killermont |  | 0 | 0 | 0 | 0 | 0 | 0 | 0 | 0 | 0 | 0 | 0 | 0 | 0 | 0 | 0 | 0 | 0 | 0 | 0 | 0 | 0 | 0 | 0 | 0 | 0 | 0 | 0 | 0
Hydrogen Evolution | Gen_BB003 | MW | SPEN | Kilwinning |  | 0 | 0 | 0 | 0 | 0 | 0 | 0 | 0 | 0 | 0 | 0 | 0 | 0 | 0 | 0 | 0 | 0 | 0 | 0 | 0 | 0 | 0 | 0 | 0 | 0 | 0 | 0 | 0
Hydrogen Evolution | Gen_BB003 | MW | SPEN | Lesmahagow |  | 0 | 0 | 0 | 0 | 0 | 0 | 0 | 0 | 0 | 0 | 0 | 0 | 0 | 0 | 0 | 0 | 0 | 0 | 0 | 0 | 0 | 0 | 0 | 0 | 0 | 0 | 0 | 0
Hydrogen Evolution | Gen_BB003 | MW | SPEN | Leven |  | 0 | 0 | 0 | 0 | 0 | 0 | 0 | 0 | 0 | 0 | 0 | 0 | 0 | 0 | 0 | 0 | 0 | 0 | 0 | 0 | 0 | 0 | 0 | 0 | 0 | 0 | 0 | 0
Hydrogen Evolution | Gen_BB003 | MW | SPEN | Livingston East |  | 0 | 0 | 0 | 0 | 0 | 0 | 0 | 0 | 0 | 0 | 0 | 0 | 0 | 0 | 0 | 0 | 0 | 0 | 0 | 0 | 0 | 0 | 0 | 0 | 0 | 0 | 0 | 0
Hydrogen Evolution | Gen_BB003 | MW | SPEN | Long Park |  | 0 | 0 | 0 | 0 | 0 | 0 | 0 | 0 | 0 | 0 | 0 | 0 | 0 | 0 | 0 | 0 | 0 | 0 | 0 | 0 | 0 | 0 | 0 | 0 | 0 | 0 | 0 | 0
Hydrogen Evolution | Gen_BB003 | MW | SPEN | Maybole |  | 0 | 0 | 0 | 0 | 0 | 0 | 0 | 0 | 0 | 0 | 0 | 0 | 0 | 0 | 0 | 0 | 0 | 0 | 0 | 0 | 0 | 0 | 0 | 0 | 0 | 0 | 0 | 0
Hydrogen Evolution | Gen_BB003 | MW | SPEN | Moffat |  | 0 | 0 | 0 | 0 | 0 | 0 | 0 | 0 | 0 | 0 | 0 | 0 | 0 | 0 | 0 | 0 | 0 | 0 | 0 | 0 | 0 | 0 | 0 | 0 | 0 | 0 | 0 | 0
Hydrogen Evolution | Gen_BB003 | MW | SPEN | New Cumnock |  | 0 | 0 | 0 | 0 | 0 | 0 | 0 | 0 | 0 | 0 | 0 | 0 | 0 | 0 | 0 | 0 | 0 | 0 | 0 | 0 | 0 | 0 | 0 | 0 | 0 | 0 | 0 | 0
Hydrogen Evolution | Gen_BB003 | MW | SPEN | Newarthill |  | 0 | 0 | 0 | 0 | 0 | 0 | 0 | 0 | 0 | 0 | 0 | 0 | 0 | 0 | 0 | 0 | 0 | 0 | 0 | 0 | 0 | 0 | 0 | 0 | 0 | 0 | 0 | 0
Hydrogen Evolution | Gen_BB003 | MW | SPEN | Newton Stewart |  | 0 | 0 | 0 | 0 | 0 | 0 | 0 | 0 | 0 | 0 | 0 | 0 | 0 | 0 | 0 | 0 | 0 | 0 | 0 | 0 | 0 | 0 | 0 | 0 | 0 | 0 | 0 | 0
Hydrogen Evolution | Gen_BB003 | MW | SPEN | Paisley |  | 0 | 0 | 0 | 0 | 0 | 0 | 0 | 0 | 0 | 0 | 0 | 0 | 0 | 0 | 0 | 0 | 0 | 0 | 0 | 0 | 0 | 0 | 0 | 0 | 0 | 0 | 0 | 0
Hydrogen Evolution | Gen_BB003 | MW | SPEN | Partick |  | 0 | 0 | 0 | 0 | 0 | 0 | 0 | 0 | 0 | 0 | 0 | 0 | 0 | 0 | 0 | 0 | 0 | 0 | 0 | 0 | 0 | 0 | 0 | 0 | 0 | 0 | 0 | 0
Hydrogen Evolution | Gen_BB003 | MW | SPEN | Port Dundas |  | 0 | 0 | 0 | 0 | 0 | 0 | 0 | 0 | 0 | 0 | 0 | 0 | 0 | 0 | 0 | 0 | 0 | 0 | 0 | 0 | 0 | 0 | 0 | 0 | 0 | 0 | 0 | 0
Hydrogen Evolution | Gen_BB003 | MW | SPEN | Portobello |  | 0 | 0 | 0 | 0 | 0 | 0 | 0 | 0 | 0 | 0 | 0 | 0 | 0 | 0 | 0 | 0 | 0 | 0 | 0 | 0 | 0 | 0 | 0 | 0 | 0 | 0 | 0 | 0
Hydrogen Evolution | Gen_BB003 | MW | SPEN | Ravenscraig |  | 0 | 0 | 0 | 0 | 0 | 0 | 0 | 0 | 0 | 0 | 0 | 0 | 0 | 0 | 0 | 0 | 0 | 0 | 0 | 0 | 0 | 0 | 0 | 0 | 0 | 0 | 0 | 0
Hydrogen Evolution | Gen_BB003 | MW | SPEN | Redhouse |  | 0 | 0 | 0 | 0 | 0 | 0 | 0 | 0 | 0 | 0 | 0 | 0 | 0 | 0 | 0 | 0 | 0 | 0 | 0 | 0 | 0 | 0 | 0 | 0 | 0 | 0 | 0 | 0
Hydrogen Evolution | Gen_BB003 | MW | SPEN | Saltcoats A |  | 0 | 0 | 0 | 0 | 0 | 0 | 0 | 0 | 0 | 0 | 0 | 0 | 0 | 0 | 0 | 0 | 0 | 0 | 0 | 0 | 0 | 0 | 0 | 0 | 0 | 0 | 0 | 0
Hydrogen Evolution | Gen_BB003 | MW | SPEN | Saltcoats B |  | 0 | 0 | 0 | 0 | 0 | 0 | 0 | 0 | 0 | 0 | 0 | 0 | 0 | 0 | 0 | 0 | 0 | 0 | 0 | 0 | 0 | 0 | 0 | 0 | 0 | 0 | 0 | 0
Hydrogen Evolution | Gen_BB003 | MW | SPEN | Shrubhill |  | 0 | 0 | 0 | 0 | 0 | 0 | 0 | 0 | 0 | 0 | 0 | 0 | 0 | 0 | 0 | 0 | 0 | 0 | 0 | 0 | 0 | 0 | 0 | 0 | 0 | 0 | 0 | 0
Hydrogen Evolution | Gen_BB003 | MW | SPEN | Sighthill |  | 0 | 0 | 0 | 0 | 0 | 0 | 0 | 0 | 0 | 0 | 0 | 0 | 0 | 0 | 0 | 0 | 0 | 0 | 0 | 0 | 0 | 0 | 0 | 0 | 0 | 0 | 0 | 0
Hydrogen Evolution | Gen_BB003 | MW | SPEN | Spango Valley |  | 0 | 0 | 0 | 0 | 0 | 0 | 0 | 0 | 0 | 0 | 0 | 0 | 0 | 0 | 0 | 0 | 0 | 0 | 0 | 0 | 0 | 0 | 0 | 0 | 0 | 0 | 0 | 0
Hydrogen Evolution | Gen_BB003 | MW | SPEN | St Andrews Cross |  | 0 | 0 | 0 | 0 | 0 | 0 | 0 | 0 | 0 | 0 | 0 | 0 | 0 | 0 | 0 | 0 | 0 | 0 | 0 | 0 | 0 | 0 | 0 | 0 | 0 | 0 | 0 | 0
Hydrogen Evolution | Gen_BB003 | MW | SPEN | Stirling |  | 0 | 0 | 0 | 0 | 0 | 0 | 0 | 0 | 0 | 0 | 0 | 0 | 0 | 0 | 0 | 0 | 0 | 0 | 0 | 0 | 0 | 0 | 0 | 0 | 0 | 0 | 0 | 0
Hydrogen Evolution | Gen_BB003 | MW | SPEN | Strathaven |  | 0 | 0 | 0 | 0 | 0 | 0 | 0 | 0 | 0 | 0 | 0 | 0 | 0 | 0 | 0 | 0 | 0 | 0 | 0 | 0 | 0 | 0 | 0 | 0 | 0 | 0 | 0 | 0
Hydrogen Evolution | Gen_BB003 | MW | SPEN | Strathleven |  | 0 | 0 | 0 | 0 | 0 | 0 | 0 | 0 | 0 | 0 | 0 | 0 | 0 | 0 | 0 | 0 | 0 | 0 | 0 | 0 | 0 | 0 | 0 | 0 | 0 | 0 | 0 | 0
Hydrogen Evolution | Gen_BB003 | MW | SPEN | Telford Road |  | 0 | 0 | 0 | 0 | 0 | 0 | 0 | 0 | 0 | 0 | 0 | 0 | 0 | 0 | 0 | 0 | 0 | 0 | 0 | 0 | 0 | 0 | 0 | 0 | 0 | 0 | 0 | 0
Hydrogen Evolution | Gen_BB003 | MW | SPEN | Tongland |  | 0 | 0 | 0 | 0 | 0 | 0 | 0 | 0 | 0 | 0 | 0 | 0 | 0 | 0 | 0 | 0 | 0 | 0 | 0 | 0 | 0 | 0 | 0 | 0 | 0 | 0 | 0 | 0
Hydrogen Evolution | Gen_BB003 | MW | SPEN | Well Street Paisley |  | 0 | 0 | 0 | 0 | 0 | 0 | 0 | 0 | 0 | 0 | 0 | 0 | 0 | 0 | 0 | 0 | 0 | 0 | 0 | 0 | 0 | 0 | 0 | 0 | 0 | 0 | 0 | 0
Hydrogen Evolution | Gen_BB003 | MW | SPEN | West George Street |  | 0 | 0 | 0 | 0 | 0 | 0 | 0 | 0 | 0 | 0 | 0 | 0 | 0 | 0 | 0 | 0 | 0 | 0 | 0 | 0 | 0 | 0 | 0 | 0 | 0 | 0 | 0 | 0
Hydrogen Evolution | Gen_BB003 | MW | SPEN | Westfield |  | 0 | 0 | 0 | 0 | 0 | 0 | 0 | 0 | 0 | 0 | 0 | 0 | 0 | 0 | 0 | 0 | 0 | 0 | 0 | 0 | 0 | 0 | 0 | 0 | 0 | 0 | 0 | 0
Hydrogen Evolution | Gen_BB003 | MW | SPEN | Whitehouse |  | 0 | 0 | 0 | 0 | 0 | 0 | 0 | 0 | 0 | 0 | 0 | 0 | 0 | 0 | 0 | 0 | 0 | 0 | 0 | 0 | 0 | 0 | 0 | 0 | 0 | 0 | 0 | 0
Hydrogen Evolution | Gen_BB003 | MW | SPEN | Wishaw |  | 0 | 0 | 0 | 0 | 0 | 0 | 0 | 0 | 0 | 0 | 0 | 0 | 0 | 0 | 0 | 0 | 0 | 0 | 0 | 0 | 0 | 0 | 0 | 0 | 0 | 0 | 0 | 0
Hydrogen Evolution | Gen_BB003 | MW | SPEN Manweb | Birkenhead |  | 0 | 0 | 0 | 0 | 0 | 0 | 0 | 0 | 0 | 0 | 0 | 0 | 0 | 0 | 0 | 0 | 0 | 0 | 0 | 0 | 0 | 0 | 0 | 0 | 0 | 0 | 0 | 0
Hydrogen Evolution | Gen_BB003 | MW | SPEN Manweb | Capenhurst |  | 0 | 0 | 0 | 0 | 0 | 0 | 0 | 0 | 0 | 0 | 0 | 0 | 0 | 0 | 0 | 0 | 0 | 0 | 0 | 0 | 0 | 0 | 0 | 0 | 0 | 0 | 0 | 0
Hydrogen Evolution | Gen_BB003 | MW | SPEN Manweb | Carrington |  | 0 | 0 | 0 | 0 | 0 | 0 | 0 | 0 | 0 | 0 | 0 | 0 | 0 | 0 | 0 | 0 | 0 | 0 | 0 | 0 | 0 | 0 | 0 | 0 | 0 | 0 | 0 | 0
Hydrogen Evolution | Gen_BB003 | MW | SPEN Manweb | Connah's Quay |  | 0 | 0 | 0 | 0 | 0 | 0 | 0 | 0 | 0 | 0 | 0 | 0 | 0 | 0 | 0 | 0 | 0 | 0 | 0 | 0 | 0 | 0 | 0 | 0 | 0 | 0 | 0 | 0
Hydrogen Evolution | Gen_BB003 | MW | SPEN Manweb | Fiddlers Ferry |  | 0 | 0 | 0 | 0 | 0 | 0 | 0 | 0 | 0 | 0 | 0 | 0 | 0 | 0 | 0 | 0 | 0 | 0 | 0 | 0 | 0 | 0 | 0 | 0 | 0 | 0 | 0 | 0
Hydrogen Evolution | Gen_BB003 | MW | SPEN Manweb | Frodsham |  | 0 | 0 | 0 | 0 | 0 | 0 | 0 | 0 | 0 | 0 | 0 | 0 | 0 | 0 | 0 | 0 | 0 | 0 | 0 | 0 | 0 | 0 | 0 | 0 | 0 | 0 | 0 | 0
Hydrogen Evolution | Gen_BB003 | MW | SPEN Manweb | Kirkby (_D) |  | 0 | 0 | 0 | 0 | 0 | 0 | 0 | 0 | 0 | 0 | 0 | 0 | 0 | 0 | 0 | 0 | 0 | 0 | 0 | 0 | 0 | 0 | 0 | 0 | 0 | 0 | 0 | 0
Hydrogen Evolution | Gen_BB003 | MW | SPEN Manweb | Legacy |  | 0 | 0 | 0 | 0 | 0 | 0 | 0 | 0 | 0 | 0 | 0 | 0 | 0 | 0 | 0 | 0 | 0 | 0 | 0 | 0 | 0 | 0 | 0 | 0 | 0 | 0 | 0 | 0
Hydrogen Evolution | Gen_BB003 | MW | SPEN Manweb | Lister Drive |  | 0 | 0 | 0 | 0 | 0 | 0 | 0 | 0 | 0 | 0 | 0 | 0 | 0 | 0 | 0 | 0 | 0 | 0 | 0 | 0 | 0 | 0 | 0 | 0 | 0 | 0 | 0 | 0
Hydrogen Evolution | Gen_BB003 | MW | SPEN Manweb | Pentir |  | 0 | 0 | 0 | 0 | 0 | 0 | 0 | 0 | 0 | 0 | 0 | 0 | 0 | 0 | 0 | 0 | 0 | 0 | 0 | 0 | 0 | 0 | 0 | 0 | 0 | 0 | 0 | 0
Hydrogen Evolution | Gen_BB003 | MW | SPEN Manweb | Rainhill |  | 0 | 0 | 0 | 0 | 0 | 0 | 0 | 0 | 0 | 0 | 0 | 0 | 0 | 0 | 0 | 0 | 0 | 0 | 0 | 0 | 0 | 0 | 0 | 0 | 0 | 0 | 0 | 0
Hydrogen Evolution | Gen_BB003 | MW | SPEN Manweb | St. Asaph |  | 0 | 0 | 0 | 0 | 0 | 0 | 0 | 0 | 0 | 0 | 0 | 0 | 0 | 0 | 0 | 0 | 0 | 0 | 0 | 0 | 0 | 0 | 0 | 0 | 0 | 0 | 0 | 0
Hydrogen Evolution | Gen_BB003 | MW | SPEN Manweb | Trawsfynydd |  | 0 | 0 | 0 | 0 | 0 | 0 | 0 | 0 | 0 | 0 | 0 | 0 | 0 | 0 | 0 | 0 | 0 | 0 | 0 | 0 | 0 | 0 | 0 | 0 | 0 | 0 | 0 | 0
Hydrogen Evolution | Gen_BB003 | MW | SPEN Manweb | Wylfa |  | 0 | 0 | 0 | 0 | 0 | 0 | 0 | 0 | 0 | 0 | 0 | 0 | 0 | 0 | 0 | 0 | 0 | 0 | 0 | 0 | 0 | 0 | 0 | 0 | 0 | 0 | 0 | 0
Hydrogen Evolution | Gen_BB003 | MW | SPTL | Direct(SPTL) |  | 0 | 0 | 0 | 0 | 0 | 0 | 0 | 0 | 0 | 0 | 0 | 0 | 0 | 0 | 0 | 0 | 0 | 0 | 0 | 0 | 0 | 0 | 0 | 0 | 0 | 0 | 0 | 0
Hydrogen Evolution | Gen_BB003 | MW | SSEN (SHEPD) | Abernethy |  | 0 | 0 | 0 | 0 | 0 | 0 | 0 | 0 | 0 | 0 | 0 | 0 | 0 | 0 | 0 | 0 | 0 | 0 | 0 | 0 | 0 | 0 | 0 | 0 | 0 | 0 | 0 | 0
Hydrogen Evolution | Gen_BB003 | MW | SSEN (SHEPD) | Alness |  | 0 | 0 | 0 | 0 | 0 | 0 | 0 | 0 | 0 | 0 | 0 | 0 | 0 | 0 | 0 | 0 | 0 | 0 | 0 | 0 | 0 | 0 | 0 | 0 | 0 | 0 | 0 | 0
Hydrogen Evolution | Gen_BB003 | MW | SSEN (SHEPD) | Arbroath |  | 0 | 0 | 0 | 0 | 0 | 0 | 0 | 0 | 0 | 0 | 0 | 0 | 0 | 0 | 0 | 0 | 0 | 0 | 0 | 0 | 0 | 0 | 0 | 0 | 0 | 0 | 0 | 0
Hydrogen Evolution | Gen_BB003 | MW | SSEN (SHEPD) | Ardkinglas |  | 0 | 0 | 0 | 0 | 0 | 0 | 0 | 0 | 0 | 0 | 0 | 0 | 0 | 0 | 0 | 0 | 0 | 0 | 0 | 0 | 0 | 0 | 0 | 0 | 0 | 0 | 0 | 0
Hydrogen Evolution | Gen_BB003 | MW | SSEN (SHEPD) | Ardmore |  | 0 | 0 | 0 | 0 | 0 | 0 | 0 | 0 | 0 | 0 | 0 | 0 | 0 | 0 | 0 | 0 | 0 | 0 | 0 | 0 | 0 | 0 | 0 | 0 | 0 | 0 | 0 | 0
Hydrogen Evolution | Gen_BB003 | MW | SSEN (SHEPD) | Beauly |  | 0 | 0 | 0 | 0 | 0 | 0 | 0 | 0 | 0 | 0 | 0 | 0 | 0 | 0 | 0 | 0 | 0 | 0 | 0 | 0 | 0 | 0 | 0 | 0 | 0 | 0 | 0 | 0
Hydrogen Evolution | Gen_BB003 | MW | SSEN (SHEPD) | Berryburn |  | 0 | 0 | 0 | 0 | 0 | 0 | 0 | 0 | 0 | 0 | 0 | 0 | 0 | 0 | 0 | 0 | 0 | 0 | 0 | 0 | 0 | 0 | 0 | 0 | 0 | 0 | 0 | 0
Hydrogen Evolution | Gen_BB003 | MW | SSEN (SHEPD) | Boat of Garten |  | 0 | 0 | 0 | 0 | 0 | 0 | 0 | 0 | 0 | 0 | 0 | 0 | 0 | 0 | 0 | 0 | 0 | 0 | 0 | 0 | 0 | 0 | 0 | 0 | 0 | 0 | 0 | 0
Hydrogen Evolution | Gen_BB003 | MW | SSEN (SHEPD) | Braco West |  | 0 | 0 | 0 | 0 | 0 | 0 | 0 | 0 | 0 | 0 | 0 | 0 | 0 | 0 | 0 | 0 | 0 | 0 | 0 | 0 | 0 | 0 | 0 | 0 | 0 | 0 | 0 | 0
Hydrogen Evolution | Gen_BB003 | MW | SSEN (SHEPD) | Bridge of Dun |  | 0 | 0 | 0 | 0 | 0 | 0 | 0 | 0 | 0 | 0 | 0 | 0 | 0 | 0 | 0 | 0 | 0 | 0 | 0 | 0 | 0 | 0 | 0 | 0 | 0 | 0 | 0 | 0
Hydrogen Evolution | Gen_BB003 | MW | SSEN (SHEPD) | Broadford-Skye |  | 0 | 0 | 0 | 0 | 0 | 0 | 0 | 0 | 0 | 0 | 0 | 0 | 0 | 0 | 0 | 0 | 0 | 0 | 0 | 0 | 0 | 0 | 0 | 0 | 0 | 0 | 0 | 0
Hydrogen Evolution | Gen_BB003 | MW | SSEN (SHEPD) | Brora |  | 0 | 0 | 0 | 0 | 0 | 0 | 0 | 0 | 0 | 0 | 0 | 0 | 0 | 0 | 0 | 0 | 0 | 0 | 0 | 0 | 0 | 0 | 0 | 0 | 0 | 0 | 0 | 0
Hydrogen Evolution | Gen_BB003 | MW | SSEN (SHEPD) | Burghmuir |  | 0 | 0 | 0 | 0 | 0 | 0 | 0 | 0 | 0 | 0 | 0 | 0 | 0 | 0 | 0 | 0 | 0 | 0 | 0 | 0 | 0 | 0 | 0 | 0 | 0 | 0 | 0 | 0
Hydrogen Evolution | Gen_BB003 | MW | SSEN (SHEPD) | Cairnford |  | 0 | 0 | 0 | 0 | 0 | 0 | 0 | 0 | 0 | 0 | 0 | 0 | 0 | 0 | 0 | 0 | 0 | 0 | 0 | 0 | 0 | 0 | 0 | 0 | 0 | 0 | 0 | 0
Hydrogen Evolution | Gen_BB003 | MW | SSEN (SHEPD) | Carradale |  | 0 | 0 | 0 | 0 | 0 | 0 | 0 | 0 | 0 | 0 | 0 | 0 | 0 | 0 | 0 | 0 | 0 | 0 | 0 | 0 | 0 | 0 | 0 | 0 | 0 | 0 | 0 | 0
Hydrogen Evolution | Gen_BB003 | MW | SSEN (SHEPD) | Cassley |  | 0 | 0 | 0 | 0 | 0 | 0 | 0 | 0 | 0 | 0 | 0 | 0 | 0 | 0 | 0 | 0 | 0 | 0 | 0 | 0 | 0 | 0 | 0 | 0 | 0 | 0 | 0 | 0
Hydrogen Evolution | Gen_BB003 | MW | SSEN (SHEPD) | Ceannacroc |  | 0 | 0 | 0 | 0 | 0 | 0 | 0 | 0 | 0 | 0 | 0 | 0 | 0 | 0 | 0 | 0 | 0 | 0 | 0 | 0 | 0 | 0 | 0 | 0 | 0 | 0 | 0 | 0
Hydrogen Evolution | Gen_BB003 | MW | SSEN (SHEPD) | Charleston |  | 0 | 0 | 0 | 0 | 0 | 0 | 0 | 0 | 0 | 0 | 0 | 0 | 0 | 0 | 0 | 0 | 0 | 0 | 0 | 0 | 0 | 0 | 0 | 0 | 0 | 0 | 0 | 0
Hydrogen Evolution | Gen_BB003 | MW | SSEN (SHEPD) | Clachan |  | 0 | 0 | 0 | 0 | 0 | 0 | 0 | 0 | 0 | 0 | 0 | 0 | 0 | 0 | 0 | 0 | 0 | 0 | 0 | 0 | 0 | 0 | 0 | 0 | 0 | 0 | 0 | 0
Hydrogen Evolution | Gen_BB003 | MW | SSEN (SHEPD) | Clayhills |  | 0 | 0 | 0 | 0 | 0 | 0 | 0 | 0 | 0 | 0 | 0 | 0 | 0 | 0 | 0 | 0 | 0 | 0 | 0 | 0 | 0 | 0 | 0 | 0 | 0 | 0 | 0 | 0
Hydrogen Evolution | Gen_BB003 | MW | SSEN (SHEPD) | Coupar Angus |  | 0 | 0 | 0 | 0 | 0 | 0 | 0 | 0 | 0 | 0 | 0 | 0 | 0 | 0 | 0 | 0 | 0 | 0 | 0 | 0 | 0 | 0 | 0 | 0 | 0 | 0 | 0 | 0
Hydrogen Evolution | Gen_BB003 | MW | SSEN (SHEPD) | Craigiebuckler |  | 0 | 0 | 0 | 0 | 0 | 0 | 0 | 0 | 0 | 0 | 0 | 0 | 0 | 0 | 0 | 0 | 0 | 0 | 0 | 0 | 0 | 0 | 0 | 0 | 0 | 0 | 0 | 0
Hydrogen Evolution | Gen_BB003 | MW | SSEN (SHEPD) | Dallas |  | 0 | 0 | 0 | 0 | 0 | 0 | 0 | 0 | 0 | 0 | 0 | 0 | 0 | 0 | 0 | 0 | 0 | 0 | 0 | 0 | 0 | 0 | 0 | 0 | 0 | 0 | 0 | 0
Hydrogen Evolution | Gen_BB003 | MW | SSEN (SHEPD) | Dounreay |  | 0 | 0 | 0 | 0 | 0 | 0 | 0 | 0 | 0 | 0 | 0 | 0 | 0 | 0 | 0 | 0 | 0 | 0 | 0 | 0 | 0 | 0 | 0 | 0 | 0 | 0 | 0 | 0
Hydrogen Evolution | Gen_BB003 | MW | SSEN (SHEPD) | Dudhope |  | 0 | 0 | 0 | 0 | 0 | 0 | 0 | 0 | 0 | 0 | 0 | 0 | 0 | 0 | 0 | 0 | 0 | 0 | 0 | 0 | 0 | 0 | 0 | 0 | 0 | 0 | 0 | 0
Hydrogen Evolution | Gen_BB003 | MW | SSEN (SHEPD) | Dunbeath |  | 0 | 0 | 0 | 0 | 0 | 0 | 0 | 0 | 0 | 0 | 0 | 0 | 0 | 0 | 0 | 0 | 0 | 0 | 0 | 0 | 0 | 0 | 0 | 0 | 0 | 0 | 0 | 0
Hydrogen Evolution | Gen_BB003 | MW | SSEN (SHEPD) | Dunoon |  | 0 | 0 | 0 | 0 | 0 | 0 | 0 | 0 | 0 | 0 | 0 | 0 | 0 | 0 | 0 | 0 | 0 | 0 | 0 | 0 | 0 | 0 | 0 | 0 | 0 | 0 | 0 | 0
Hydrogen Evolution | Gen_BB003 | MW | SSEN (SHEPD) | Dunvegan |  | 0 | 0 | 0 | 0 | 0 | 0 | 0 | 0 | 0 | 0 | 0 | 0 | 0 | 0 | 0 | 0 | 0 | 0 | 0 | 0 | 0 | 0 | 0 | 0 | 0 | 0 | 0 | 0
Hydrogen Evolution | Gen_BB003 | MW | SSEN (SHEPD) | Dyce |  | 0 | 0 | 0 | 0 | 0 | 0 | 0 | 0 | 0 | 0 | 0 | 0 | 0 | 0 | 0 | 0 | 0 | 0 | 0 | 0 | 0 | 0 | 0 | 0 | 0 | 0 | 0 | 0
Hydrogen Evolution | Gen_BB003 | MW | SSEN (SHEPD) | Elgin |  | 0 | 0 | 0 | 0 | 0 | 0 | 0 | 0 | 0 | 0 | 0 | 0 | 0 | 0 | 0 | 0 | 0 | 0 | 0 | 0 | 0 | 0 | 0 | 0 | 0 | 0 | 0 | 0
Hydrogen Evolution | Gen_BB003 | MW | SSEN (SHEPD) | Fasnakyle |  | 0 | 0 | 0 | 0 | 0 | 0 | 0 | 0 | 0 | 0 | 0 | 0 | 0 | 0 | 0 | 0 | 0 | 0 | 0 | 0 | 0 | 0 | 0 | 0 | 0 | 0 | 0 | 0
Hydrogen Evolution | Gen_BB003 | MW | SSEN (SHEPD) | Fetteresso |  | 0 | 0 | 0 | 0 | 0 | 0 | 0 | 0 | 0 | 0 | 0 | 0 | 0 | 0 | 0 | 0 | 0 | 0 | 0 | 0 | 0 | 0 | 0 | 0 | 0 | 0 | 0 | 0
Hydrogen Evolution | Gen_BB003 | MW | SSEN (SHEPD) | Fiddes |  | 0 | 0 | 0 | 0 | 0 | 0 | 0 | 0 | 0 | 0 | 0 | 0 | 0 | 0 | 0 | 0 | 0 | 0 | 0 | 0 | 0 | 0 | 0 | 0 | 0 | 0 | 0 | 0
Hydrogen Evolution | Gen_BB003 | MW | SSEN (SHEPD) | Finstown |  | 0 | 0 | 0 | 0 | 0 | 0 | 0 | 0 | 0 | 0 | 0 | 0 | 0 | 0 | 0 | 0 | 0 | 0 | 0 | 0 | 0 | 0 | 0 | 0 | 0 | 0 | 0 | 0
Hydrogen Evolution | Gen_BB003 | MW | SSEN (SHEPD) | Fort Augustus |  | 0 | 0 | 0 | 0 | 0 | 0 | 0 | 0 | 0 | 0 | 0 | 0 | 0 | 0 | 0 | 0 | 0 | 0 | 0 | 0 | 0 | 0 | 0 | 0 | 0 | 0 | 0 | 0
Hydrogen Evolution | Gen_BB003 | MW | SSEN (SHEPD) | Fort William |  | 0 | 0 | 0 | 0 | 0 | 0 | 0 | 0 | 0 | 0 | 0 | 0 | 0 | 0 | 0 | 0 | 0 | 0 | 0 | 0 | 0 | 0 | 0 | 0 | 0 | 0 | 0 | 0
Hydrogen Evolution | Gen_BB003 | MW | SSEN (SHEPD) | Fraserburgh |  | 0 | 0 | 0 | 0 | 0 | 0 | 0 | 0 | 0 | 0 | 0 | 0 | 0 | 0 | 0 | 0 | 0 | 0 | 0 | 0 | 0 | 0 | 0 | 0 | 0 | 0 | 0 | 0
Hydrogen Evolution | Gen_BB003 | MW | SSEN (SHEPD) | Glenfarclas |  | 0 | 0 | 0 | 0 | 0 | 0 | 0 | 0 | 0 | 0 | 0 | 0 | 0 | 0 | 0 | 0 | 0 | 0 | 0 | 0 | 0 | 0 | 0 | 0 | 0 | 0 | 0 | 0
Hydrogen Evolution | Gen_BB003 | MW | SSEN (SHEPD) | Grudie Bridge |  | 0 | 0 | 0 | 0 | 0 | 0 | 0 | 0 | 0 | 0 | 0 | 0 | 0 | 0 | 0 | 0 | 0 | 0 | 0 | 0 | 0 | 0 | 0 | 0 | 0 | 0 | 0 | 0
Hydrogen Evolution | Gen_BB003 | MW | SSEN (SHEPD) | Inverness |  | 0 | 0 | 0 | 0 | 0 | 0 | 0 | 0 | 0 | 0 | 0 | 0 | 0 | 0 | 0 | 0 | 0 | 0 | 0 | 0 | 0 | 0 | 0 | 0 | 0 | 0 | 0 | 0
Hydrogen Evolution | Gen_BB003 | MW | SSEN (SHEPD) | Keith |  | 0 | 0 | 0 | 0 | 0 | 0 | 0 | 0 | 0 | 0 | 0 | 0 | 0 | 0 | 0 | 0 | 0 | 0 | 0 | 0 | 0 | 0 | 0 | 0 | 0 | 0 | 0 | 0
Hydrogen Evolution | Gen_BB003 | MW | SSEN (SHEPD) | Killin |  | 0 | 0 | 0 | 0 | 0 | 0 | 0 | 0 | 0 | 0 | 0 | 0 | 0 | 0 | 0 | 0 | 0 | 0 | 0 | 0 | 0 | 0 | 0 | 0 | 0 | 0 | 0 | 0
Hydrogen Evolution | Gen_BB003 | MW | SSEN (SHEPD) | Kinlochleven |  | 0 | 0 | 0 | 0 | 0 | 0 | 0 | 0 | 0 | 0 | 0 | 0 | 0 | 0 | 0 | 0 | 0 | 0 | 0 | 0 | 0 | 0 | 0 | 0 | 0 | 0 | 0 | 0
Hydrogen Evolution | Gen_BB003 | MW | SSEN (SHEPD) | Kintore |  | 0 | 0 | 0 | 0 | 0 | 0 | 0 | 0 | 0 | 0 | 0 | 0 | 0 | 0 | 0 | 0 | 0 | 0 | 0 | 0 | 0 | 0 | 0 | 0 | 0 | 0 | 0 | 0
Hydrogen Evolution | Gen_BB003 | MW | SSEN (SHEPD) | Lairg |  | 0 | 0 | 0 | 0 | 0 | 0 | 0 | 0 | 0 | 0 | 0 | 0 | 0 | 0 | 0 | 0 | 0 | 0 | 0 | 0 | 0 | 0 | 0 | 0 | 0 | 0 | 0 | 0
Hydrogen Evolution | Gen_BB003 | MW | SSEN (SHEPD) | Lunanhead |  | 0 | 0 | 0 | 0 | 0 | 0 | 0 | 0 | 0 | 0 | 0 | 0 | 0 | 0 | 0 | 0 | 0 | 0 | 0 | 0 | 0 | 0 | 0 | 0 | 0 | 0 | 0 | 0
Hydrogen Evolution | Gen_BB003 | MW | SSEN (SHEPD) | Lyndhurst |  | 0 | 0 | 0 | 0 | 0 | 0 | 0 | 0 | 0 | 0 | 0 | 0 | 0 | 0 | 0 | 0 | 0 | 0 | 0 | 0 | 0 | 0 | 0 | 0 | 0 | 0 | 0 | 0
Hydrogen Evolution | Gen_BB003 | MW | SSEN (SHEPD) | Macduff |  | 0 | 0 | 0 | 0 | 0 | 0 | 0 | 0 | 0 | 0 | 0 | 0 | 0 | 0 | 0 | 0 | 0 | 0 | 0 | 0 | 0 | 0 | 0 | 0 | 0 | 0 | 0 | 0
Hydrogen Evolution | Gen_BB003 | MW | SSEN (SHEPD) | Milton of Craigie |  | 0 | 0 | 0 | 0 | 0 | 0 | 0 | 0 | 0 | 0 | 0 | 0 | 0 | 0 | 0 | 0 | 0 | 0 | 0 | 0 | 0 | 0 | 0 | 0 | 0 | 0 | 0 | 0
Hydrogen Evolution | Gen_BB003 | MW | SSEN (SHEPD) | Mybster |  | 0 | 0 | 0 | 0 | 0 | 0 | 0 | 0 | 0 | 0 | 0 | 0 | 0 | 0 | 0 | 0 | 0 | 0 | 0 | 0 | 0 | 0 | 0 | 0 | 0 | 0 | 0 | 0
Hydrogen Evolution | Gen_BB003 | MW | SSEN (SHEPD) | Nairn |  | 0 | 0 | 0 | 0 | 0 | 0 | 0 | 0 | 0 | 0 | 0 | 0 | 0 | 0 | 0 | 0 | 0 | 0 | 0 | 0 | 0 | 0 | 0 | 0 | 0 | 0 | 0 | 0
Hydrogen Evolution | Gen_BB003 | MW | SSEN (SHEPD) | Orrin |  | 0 | 0 | 0 | 0 | 0 | 0 | 0 | 0 | 0 | 0 | 0 | 0 | 0 | 0 | 0 | 0 | 0 | 0 | 0 | 0 | 0 | 0 | 0 | 0 | 0 | 0 | 0 | 0
Hydrogen Evolution | Gen_BB003 | MW | SSEN (SHEPD) | Persley |  | 0 | 0 | 0 | 0 | 0 | 0 | 0 | 0 | 0 | 0 | 0 | 0 | 0 | 0 | 0 | 0 | 0 | 0 | 0 | 0 | 0 | 0 | 0 | 0 | 0 | 0 | 0 | 0
Hydrogen Evolution | Gen_BB003 | MW | SSEN (SHEPD) | Peterhead Grange |  | 0 | 0 | 0 | 0 | 0 | 0 | 0 | 0 | 0 | 0 | 0 | 0 | 0 | 0 | 0 | 0 | 0 | 0 | 0 | 0 | 0 | 0 | 0 | 0 | 0 | 0 | 0 | 0
Hydrogen Evolution | Gen_BB003 | MW | SSEN (SHEPD) | Peterhead Shell |  | 0 | 0 | 0 | 0 | 0 | 0 | 0 | 0 | 0 | 0 | 0 | 0 | 0 | 0 | 0 | 0 | 0 | 0 | 0 | 0 | 0 | 0 | 0 | 0 | 0 | 0 | 0 | 0
Hydrogen Evolution | Gen_BB003 | MW | SSEN (SHEPD) | Port Ann |  | 0 | 0 | 0 | 0 | 0 | 0 | 0 | 0 | 0 | 0 | 0 | 0 | 0 | 0 | 0 | 0 | 0 | 0 | 0 | 0 | 0 | 0 | 0 | 0 | 0 | 0 | 0 | 0
Hydrogen Evolution | Gen_BB003 | MW | SSEN (SHEPD) | Quoich |  | 0 | 0 | 0 | 0 | 0 | 0 | 0 | 0 | 0 | 0 | 0 | 0 | 0 | 0 | 0 | 0 | 0 | 0 | 0 | 0 | 0 | 0 | 0 | 0 | 0 | 0 | 0 | 0
Hydrogen Evolution | Gen_BB003 | MW | SSEN (SHEPD) | Rannoch |  | 0 | 0 | 0 | 0 | 0 | 0 | 0 | 0 | 0 | 0 | 0 | 0 | 0 | 0 | 0 | 0 | 0 | 0 | 0 | 0 | 0 | 0 | 0 | 0 | 0 | 0 | 0 | 0
Hydrogen Evolution | Gen_BB003 | MW | SSEN (SHEPD) | Redmoss |  | 0 | 0 | 0 | 0 | 0 | 0 | 0 | 0 | 0 | 0 | 0 | 0 | 0 | 0 | 0 | 0 | 0 | 0 | 0 | 0 | 0 | 0 | 0 | 0 | 0 | 0 | 0 | 0
Hydrogen Evolution | Gen_BB003 | MW | SSEN (SHEPD) | Rothienorman |  | 0 | 0 | 0 | 0 | 0 | 0 | 0 | 0 | 0 | 0 | 0 | 0 | 0 | 0 | 0 | 0 | 0 | 0 | 0 | 0 | 0 | 0 | 0 | 0 | 0 | 0 | 0 | 0
Hydrogen Evolution | Gen_BB003 | MW | SSEN (SHEPD) | Shetland |  | 0 | 0 | 0 | 0 | 0 | 0 | 0 | 0 | 0 | 0 | 0 | 0 | 0 | 0 | 0 | 0 | 0 | 0 | 0 | 0 | 0 | 0 | 0 | 0 | 0 | 0 | 0 | 0
Hydrogen Evolution | Gen_BB003 | MW | SSEN (SHEPD) | Shin |  | 0 | 0 | 0 | 0 | 0 | 0 | 0 | 0 | 0 | 0 | 0 | 0 | 0 | 0 | 0 | 0 | 0 | 0 | 0 | 0 | 0 | 0 | 0 | 0 | 0 | 0 | 0 | 0
Hydrogen Evolution | Gen_BB003 | MW | SSEN (SHEPD) | Sloy |  | 0 | 0 | 0 | 0 | 0 | 0 | 0 | 0 | 0 | 0 | 0 | 0 | 0 | 0 | 0 | 0 | 0 | 0 | 0 | 0 | 0 | 0 | 0 | 0 | 0 | 0 | 0 | 0
Hydrogen Evolution | Gen_BB003 | MW | SSEN (SHEPD) | St Fergus Gas Terminal |  | 0 | 0 | 0 | 0 | 0 | 0 | 0 | 0 | 0 | 0 | 0 | 0 | 0 | 0 | 0 | 0 | 0 | 0 | 0 | 0 | 0 | 0 | 0 | 0 | 0 | 0 | 0 | 0
Hydrogen Evolution | Gen_BB003 | MW | SSEN (SHEPD) | Stornoway |  | 0 | 0 | 0 | 0 | 0 | 0 | 0 | 0 | 0 | 0 | 0 | 0 | 0 | 0 | 0 | 0 | 0 | 0 | 0 | 0 | 0 | 0 | 0 | 0 | 0 | 0 | 0 | 0
Hydrogen Evolution | Gen_BB003 | MW | SSEN (SHEPD) | Strichen |  | 0 | 0 | 0 | 0 | 0 | 0 | 0 | 0 | 0 | 0 | 0 | 0 | 0 | 0 | 0 | 0 | 0 | 0 | 0 | 0 | 0 | 0 | 0 | 0 | 0 | 0 | 0 | 0
Hydrogen Evolution | Gen_BB003 | MW | SSEN (SHEPD) | Tarland |  | 0 | 0 | 0 | 0 | 0 | 0 | 0 | 0 | 0 | 0 | 0 | 0 | 0 | 0 | 0 | 0 | 0 | 0 | 0 | 0 | 0 | 0 | 0 | 0 | 0 | 0 | 0 | 0
Hydrogen Evolution | Gen_BB003 | MW | SSEN (SHEPD) | Taynuilt |  | 0 | 0 | 0 | 0 | 0 | 0 | 0 | 0 | 0 | 0 | 0 | 0 | 0 | 0 | 0 | 0 | 0 | 0 | 0 | 0 | 0 | 0 | 0 | 0 | 0 | 0 | 0 | 0
Hydrogen Evolution | Gen_BB003 | MW | SSEN (SHEPD) | Thurso |  | 0 | 0 | 0 | 0 | 0 | 0 | 0 | 0 | 0 | 0 | 0 | 0 | 0 | 0 | 0 | 0 | 0 | 0 | 0 | 0 | 0 | 0 | 0 | 0 | 0 | 0 | 0 | 0
Hydrogen Evolution | Gen_BB003 | MW | SSEN (SHEPD) | Tummel Bridge |  | 0 | 0 | 0 | 0 | 0 | 0 | 0 | 0 | 0 | 0 | 0 | 0 | 0 | 0 | 0 | 0 | 0 | 0 | 0 | 0 | 0 | 0 | 0 | 0 | 0 | 0 | 0 | 0
Hydrogen Evolution | Gen_BB003 | MW | SSEN (SHEPD) | Willowdale |  | 0 | 0 | 0 | 0 | 0 | 0 | 0 | 0 | 0 | 0 | 0 | 0 | 0 | 0 | 0 | 0 | 0 | 0 | 0 | 0 | 0 | 0 | 0 | 0 | 0 | 0 | 0 | 0
Hydrogen Evolution | Gen_BB003 | MW | SSEN (SHEPD) | Woodhill |  | 0 | 0 | 0 | 0 | 0 | 0 | 0 | 0 | 0 | 0 | 0 | 0 | 0 | 0 | 0 | 0 | 0 | 0 | 0 | 0 | 0 | 0 | 0 | 0 | 0 | 0 | 0 | 0
Hydrogen Evolution | Gen_BB003 | MW | SSEN South | Acton Lane 66kV |  | 0 | 0 | 0 | 0 | 0 | 0 | 0 | 0 | 0 | 0 | 0 | 0 | 0 | 0 | 0 | 0 | 0 | 0 | 0 | 0 | 0 | 0 | 0 | 0 | 0 | 0 | 0 | 0
Hydrogen Evolution | Gen_BB003 | MW | SSEN South | Axminster_H |  | 0 | 0 | 0 | 0 | 0 | 0 | 0 | 0 | 0 | 0 | 0 | 0 | 0 | 0 | 0 | 0 | 0 | 0 | 0 | 0 | 0 | 0 | 0 | 0 | 0 | 0 | 0 | 0
Hydrogen Evolution | Gen_BB003 | MW | SSEN South | Botley Wood |  | 0 | 0 | 0 | 0 | 0 | 0 | 0 | 0 | 0 | 0 | 0 | 0 | 0 | 0 | 0 | 0 | 0 | 0 | 0 | 0 | 0 | 0 | 0 | 0 | 0 | 0 | 0 | 0
Hydrogen Evolution | Gen_BB003 | MW | SSEN South | Bramley |  | 0 | 0 | 0 | 0 | 0 | 0 | 0 | 0 | 0 | 0 | 0 | 0 | 0 | 0 | 0 | 0 | 0 | 0 | 0 | 0 | 0 | 0 | 0 | 0 | 0 | 0 | 0 | 0
Hydrogen Evolution | Gen_BB003 | MW | SSEN South | Chickerell |  | 0 | 0 | 0 | 0 | 0 | 0 | 0 | 0 | 0 | 0 | 0 | 0 | 0 | 0 | 0 | 0 | 0 | 0 | 0 | 0 | 0 | 0 | 0 | 0 | 0 | 0 | 0 | 0
Hydrogen Evolution | Gen_BB003 | MW | SSEN South | Cowley |  | 0 | 0 | 0 | 0 | 0 | 0 | 0 | 0 | 0 | 0 | 0 | 0 | 0 | 0 | 0 | 0 | 0 | 0 | 0 | 0 | 0 | 0 | 0 | 0 | 0 | 0 | 0 | 0
Hydrogen Evolution | Gen_BB003 | MW | SSEN South | Ealing |  | 0 | 0 | 0 | 0 | 0 | 0 | 0 | 0 | 0 | 0 | 0 | 0 | 0 | 0 | 0 | 0 | 0 | 0 | 0 | 0 | 0 | 0 | 0 | 0 | 0 | 0 | 0 | 0
Hydrogen Evolution | Gen_BB003 | MW | SSEN South | East Claydon (_H) |  | 0 | 0 | 0 | 0 | 0 | 0 | 0 | 0 | 0 | 0 | 0 | 0 | 0 | 0 | 0 | 0 | 0 | 0 | 0 | 0 | 0 | 0 | 0 | 0 | 0 | 0 | 0 | 0
Hydrogen Evolution | Gen_BB003 | MW | SSEN South | Fawley |  | 0 | 0 | 0 | 0 | 0 | 0 | 0 | 0 | 0 | 0 | 0 | 0 | 0 | 0 | 0 | 0 | 0 | 0 | 0 | 0 | 0 | 0 | 0 | 0 | 0 | 0 | 0 | 0
Hydrogen Evolution | Gen_BB003 | MW | SSEN South | Fleet |  | 0 | 0 | 0 | 0 | 0 | 0 | 0 | 0 | 0 | 0 | 0 | 0 | 0 | 0 | 0 | 0 | 0 | 0 | 0 | 0 | 0 | 0 | 0 | 0 | 0 | 0 | 0 | 0
Hydrogen Evolution | Gen_BB003 | MW | SSEN South | Iver 132kV |  | 0 | 0 | 0 | 0 | 0 | 0 | 0 | 0 | 0 | 0 | 0 | 0 | 0 | 0 | 0 | 0 | 0 | 0 | 0 | 0 | 0 | 0 | 0 | 0 | 0 | 0 | 0 | 0
Hydrogen Evolution | Gen_BB003 | MW | SSEN South | Iver 66kV |  | 0 | 0 | 0 | 0 | 0 | 0 | 0 | 0 | 0 | 0 | 0 | 0 | 0 | 0 | 0 | 0 | 0 | 0 | 0 | 0 | 0 | 0 | 0 | 0 | 0 | 0 | 0 | 0
Hydrogen Evolution | Gen_BB003 | MW | SSEN South | Laleham |  | 0 | 0 | 0 | 0 | 0 | 0 | 0 | 0 | 0 | 0 | 0 | 0 | 0 | 0 | 0 | 0 | 0 | 0 | 0 | 0 | 0 | 0 | 0 | 0 | 0 | 0 | 0 | 0
Hydrogen Evolution | Gen_BB003 | MW | SSEN South | Lovedean |  | 0 | 0 | 0 | 0 | 0 | 0 | 0 | 0 | 0 | 0 | 0 | 0 | 0 | 0 | 0 | 0 | 0 | 0 | 0 | 0 | 0 | 0 | 0 | 0 | 0 | 0 | 0 | 0
Hydrogen Evolution | Gen_BB003 | MW | SSEN South | Mannington |  | 0 | 0 | 0 | 0 | 0 | 0 | 0 | 0 | 0 | 0 | 0 | 0 | 0 | 0 | 0 | 0 | 0 | 0 | 0 | 0 | 0 | 0 | 0 | 0 | 0 | 0 | 0 | 0
Hydrogen Evolution | Gen_BB003 | MW | SSEN South | Melksham |  | 0 | 0 | 0 | 0 | 0 | 0 | 0 | 0 | 0 | 0 | 0 | 0 | 0 | 0 | 0 | 0 | 0 | 0 | 0 | 0 | 0 | 0 | 0 | 0 | 0 | 0 | 0 | 0
Hydrogen Evolution | Gen_BB003 | MW | SSEN South | Minety |  | 0 | 0 | 0 | 0 | 0 | 0 | 0 | 0 | 0 | 0 | 0 | 0 | 0 | 0 | 0 | 0 | 0 | 0 | 0 | 0 | 0 | 0 | 0 | 0 | 0 | 0 | 0 | 0
Hydrogen Evolution | Gen_BB003 | MW | SSEN South | North Hyde |  | 0 | 0 | 0 | 0 | 0 | 0 | 0 | 0 | 0 | 0 | 0 | 0 | 0 | 0 | 0 | 0 | 0 | 0 | 0 | 0 | 0 | 0 | 0 | 0 | 0 | 0 | 0 | 0
Hydrogen Evolution | Gen_BB003 | MW | SSEN South | Nursling |  | 0 | 0 | 0 | 0 | 0 | 0 | 0 | 0 | 0 | 0 | 0 | 0 | 0 | 0 | 0 | 0 | 0 | 0 | 0 | 0 | 0 | 0 | 0 | 0 | 0 | 0 | 0 | 0
Hydrogen Evolution | Gen_BB003 | MW | UKPN Eastern | Amersham Main |  | 0 | 0 | 0 | 0 | 0 | 0 | 0 | 0 | 0 | 0 | 0 | 0 | 0 | 0 | 0 | 0 | 0 | 0 | 0 | 0 | 0 | 0 | 0 | 0 | 0 | 0 | 0 | 0
Hydrogen Evolution | Gen_BB003 | MW | UKPN Eastern | Braintree |  | 0 | 0 | 0 | 0 | 0 | 0 | 0 | 0 | 0 | 0 | 0 | 0 | 0 | 0 | 0 | 0 | 0 | 0 | 0 | 0 | 0 | 0 | 0 | 0 | 0 | 0 | 0 | 0
Hydrogen Evolution | Gen_BB003 | MW | UKPN Eastern | Bramford |  | 0 | 0 | 0 | 0 | 0 | 0 | 0 | 0 | 0 | 0 | 0 | 0 | 0 | 0 | 0 | 0 | 0 | 0 | 0 | 0 | 0 | 0 | 0 | 0 | 0 | 0 | 0 | 0
Hydrogen Evolution | Gen_BB003 | MW | UKPN Eastern | Brimsdown |  | 0 | 0 | 0 | 0 | 0 | 0 | 0 | 0 | 0 | 0 | 0 | 0 | 0 | 0 | 0 | 0 | 0 | 0 | 0 | 0 | 0 | 0 | 0 | 0 | 0 | 0 | 0 | 0
Hydrogen Evolution | Gen_BB003 | MW | UKPN Eastern | Burwell Main |  | 0 | 0 | 0 | 0 | 0 | 0 | 0 | 0 | 0 | 0 | 0 | 0 | 0 | 0 | 0 | 0 | 0 | 0 | 0 | 0 | 0 | 0 | 0 | 0 | 0 | 0 | 0 | 0
Hydrogen Evolution | Gen_BB003 | MW | UKPN Eastern | Clacton |  | 0 | 0 | 0 | 0 | 0 | 0 | 0 | 0 | 0 | 0 | 0 | 0 | 0 | 0 | 0 | 0 | 0 | 0 | 0 | 0 | 0 | 0 | 0 | 0 | 0 | 0 | 0 | 0
Hydrogen Evolution | Gen_BB003 | MW | UKPN Eastern | Eaton Socon |  | 0 | 0 | 0 | 0 | 0 | 0 | 0 | 0 | 0 | 0 | 0 | 0 | 0 | 0 | 0 | 0 | 0 | 0 | 0 | 0 | 0 | 0 | 0 | 0 | 0 | 0 | 0 | 0
Hydrogen Evolution | Gen_BB003 | MW | UKPN Eastern | Elstree |  | 0 | 0 | 0 | 0 | 0 | 0 | 0 | 0 | 0 | 0 | 0 | 0 | 0 | 0 | 0 | 0 | 0 | 0 | 0 | 0 | 0 | 0 | 0 | 0 | 0 | 0 | 0 | 0
Hydrogen Evolution | Gen_BB003 | MW | UKPN Eastern | Loudwater |  | 0 | 0 | 0 | 0 | 0 | 0 | 0 | 0 | 0 | 0 | 0 | 0 | 0 | 0 | 0 | 0 | 0 | 0 | 0 | 0 | 0 | 0 | 0 | 0 | 0 | 0 | 0 | 0
Hydrogen Evolution | Gen_BB003 | MW | UKPN Eastern | Mill Hill |  | 0 | 0 | 0 | 0 | 0 | 0 | 0 | 0 | 0 | 0 | 0 | 0 | 0 | 0 | 0 | 0 | 0 | 0 | 0 | 0 | 0 | 0 | 0 | 0 | 0 | 0 | 0 | 0
Hydrogen Evolution | Gen_BB003 | MW | UKPN Eastern | Norwich Main |  | 0 | 0 | 0 | 0 | 0 | 0 | 0 | 0 | 0 | 0 | 0 | 0 | 0 | 0 | 0 | 0 | 0 | 0 | 0 | 0 | 0 | 0 | 0 | 0 | 0 | 0 | 0 | 0
Hydrogen Evolution | Gen_BB003 | MW | UKPN Eastern | Pelham |  | 0 | 0 | 0 | 0 | 0 | 0 | 0 | 0 | 0 | 0 | 0 | 0 | 0 | 0 | 0 | 0 | 0 | 0 | 0 | 0 | 0 | 0 | 0 | 0 | 0 | 0 | 0 | 0
Hydrogen Evolution | Gen_BB003 | MW | UKPN Eastern | Rayleigh |  | 0 | 0 | 0 | 0 | 0 | 0 | 0 | 0 | 0 | 0 | 0 | 0 | 0 | 0 | 0 | 0 | 0 | 0 | 0 | 0 | 0 | 0 | 0 | 0 | 0 | 0 | 0 | 0
Hydrogen Evolution | Gen_BB003 | MW | UKPN Eastern | Rye House |  | 0 | 0 | 0 | 0 | 0 | 0 | 0 | 0 | 0 | 0 | 0 | 0 | 0 | 0 | 0 | 0 | 0 | 0 | 0 | 0 | 0 | 0 | 0 | 0 | 0 | 0 | 0 | 0
Hydrogen Evolution | Gen_BB003 | MW | UKPN Eastern | Sheringham Shoal |  | 0 | 0 | 0 | 0 | 0 | 0 | 0 | 0 | 0 | 0 | 0 | 0 | 0 | 0 | 0 | 0 | 0 | 0 | 0 | 0 | 0 | 0 | 0 | 0 | 0 | 0 | 0 | 0
Hydrogen Evolution | Gen_BB003 | MW | UKPN Eastern | Sundon |  | 0 | 0 | 0 | 0 | 0 | 0 | 0 | 0 | 0 | 0 | 0 | 0 | 0 | 0 | 0 | 0 | 0 | 0 | 0 | 0 | 0 | 0 | 0 | 0 | 0 | 0 | 0 | 0
Hydrogen Evolution | Gen_BB003 | MW | UKPN Eastern | Tilbury |  | 0 | 0 | 0 | 0 | 0 | 0 | 0 | 0 | 0 | 0 | 0 | 0 | 0 | 0 | 0 | 0 | 0 | 0 | 0 | 0 | 0 | 0 | 0 | 0 | 0 | 0 | 0 | 0
Hydrogen Evolution | Gen_BB003 | MW | UKPN Eastern | Tottenham |  | 0 | 0 | 0 | 0 | 0 | 0 | 0 | 0 | 0 | 0 | 0 | 0 | 0 | 0 | 0 | 0 | 0 | 0 | 0 | 0 | 0 | 0 | 0 | 0 | 0 | 0 | 0 | 0
Hydrogen Evolution | Gen_BB003 | MW | UKPN Eastern | Walpole (_A) |  | 0 | 0 | 0 | 0 | 0 | 0 | 0 | 0 | 0 | 0 | 0 | 0 | 0 | 0 | 0 | 0 | 0 | 0 | 0 | 0 | 0 | 0 | 0 | 0 | 0 | 0 | 0 | 0
Hydrogen Evolution | Gen_BB003 | MW | UKPN Eastern | Warley |  | 0 | 0 | 0 | 0 | 0 | 0 | 0 | 0 | 0 | 0 | 0 | 0 | 0 | 0 | 0 | 0 | 0 | 0 | 0 | 0 | 0 | 0 | 0 | 0 | 0 | 0 | 0 | 0
Hydrogen Evolution | Gen_BB003 | MW | UKPN Eastern | Watford South |  | 0 | 0 | 0 | 0 | 0 | 0 | 0 | 0 | 0 | 0 | 0 | 0 | 0 | 0 | 0 | 0 | 0 | 0 | 0 | 0 | 0 | 0 | 0 | 0 | 0 | 0 | 0 | 0
Hydrogen Evolution | Gen_BB003 | MW | UKPN Eastern | West Thurrock |  | 0 | 0 | 0 | 0 | 0 | 0 | 0 | 0 | 0 | 0 | 0 | 0 | 0 | 0 | 0 | 0 | 0 | 0 | 0 | 0 | 0 | 0 | 0 | 0 | 0 | 0 | 0 | 0
Hydrogen Evolution | Gen_BB003 | MW | UKPN Eastern | Wymondley |  | 0 | 0 | 0 | 0 | 0 | 0 | 0 | 0 | 0 | 0 | 0 | 0 | 0 | 0 | 0 | 0 | 0 | 0 | 0 | 0 | 0 | 0 | 0 | 0 | 0 | 0 | 0 | 0
Hydrogen Evolution | Gen_BB003 | MW | UKPN London | Acton Lane 22kV |  | 0 | 0 | 0 | 0 | 0 | 0 | 0 | 0 | 0 | 0 | 0 | 0 | 0 | 0 | 0 | 0 | 0 | 0 | 0 | 0 | 0 | 0 | 0 | 0 | 0 | 0 | 0 | 0
Hydrogen Evolution | Gen_BB003 | MW | UKPN London | Barking |  | 0 | 0 | 0 | 0 | 0 | 0 | 0 | 0 | 0 | 0 | 0 | 0 | 0 | 0 | 0 | 0 | 0 | 0 | 0 | 0 | 0 | 0 | 0 | 0 | 0 | 0 | 0 | 0
Hydrogen Evolution | Gen_BB003 | MW | UKPN London | Barking West |  | 0 | 0 | 0 | 0 | 0 | 0 | 0 | 0 | 0 | 0 | 0 | 0 | 0 | 0 | 0 | 0 | 0 | 0 | 0 | 0 | 0 | 0 | 0 | 0 | 0 | 0 | 0 | 0
Hydrogen Evolution | Gen_BB003 | MW | UKPN London | Beddington (_C) |  | 0 | 0 | 0 | 0 | 0 | 0 | 0 | 0 | 0 | 0 | 0 | 0 | 0 | 0 | 0 | 0 | 0 | 0 | 0 | 0 | 0 | 0 | 0 | 0 | 0 | 0 | 0 | 0
Hydrogen Evolution | Gen_BB003 | MW | UKPN London | Canal Bank |  | 0 | 0 | 0 | 0 | 0 | 0 | 0 | 0 | 0 | 0 | 0 | 0 | 0 | 0 | 0 | 0 | 0 | 0 | 0 | 0 | 0 | 0 | 0 | 0 | 0 | 0 | 0 | 0
Hydrogen Evolution | Gen_BB003 | MW | UKPN London | City Road |  | 0 | 0 | 0 | 0 | 0 | 0 | 0 | 0 | 0 | 0 | 0 | 0 | 0 | 0 | 0 | 0 | 0 | 0 | 0 | 0 | 0 | 0 | 0 | 0 | 0 | 0 | 0 | 0
Hydrogen Evolution | Gen_BB003 | MW | UKPN London | Greenford |  | 0 | 0 | 0 | 0 | 0 | 0 | 0 | 0 | 0 | 0 | 0 | 0 | 0 | 0 | 0 | 0 | 0 | 0 | 0 | 0 | 0 | 0 | 0 | 0 | 0 | 0 | 0 | 0
Hydrogen Evolution | Gen_BB003 | MW | UKPN London | Hackney 132kV |  | 0 | 0 | 0 | 0 | 0 | 0 | 0 | 0 | 0 | 0 | 0 | 0 | 0 | 0 | 0 | 0 | 0 | 0 | 0 | 0 | 0 | 0 | 0 | 0 | 0 | 0 | 0 | 0
Hydrogen Evolution | Gen_BB003 | MW | UKPN London | Hackney 66kV |  | 0 | 0 | 0 | 0 | 0 | 0 | 0 | 0 | 0 | 0 | 0 | 0 | 0 | 0 | 0 | 0 | 0 | 0 | 0 | 0 | 0 | 0 | 0 | 0 | 0 | 0 | 0 | 0
Hydrogen Evolution | Gen_BB003 | MW | UKPN London | Hurst |  | 0 | 0 | 0 | 0 | 0 | 0 | 0 | 0 | 0 | 0 | 0 | 0 | 0 | 0 | 0 | 0 | 0 | 0 | 0 | 0 | 0 | 0 | 0 | 0 | 0 | 0 | 0 | 0
Hydrogen Evolution | Gen_BB003 | MW | UKPN London | Islington |  | 0 | 0 | 0 | 0 | 0 | 0 | 0 | 0 | 0 | 0 | 0 | 0 | 0 | 0 | 0 | 0 | 0 | 0 | 0 | 0 | 0 | 0 | 0 | 0 | 0 | 0 | 0 | 0
Hydrogen Evolution | Gen_BB003 | MW | UKPN London | Littlebrook (_C) |  | 0 | 0 | 0 | 0 | 0 | 0 | 0 | 0 | 0 | 0 | 0 | 0 | 0 | 0 | 0 | 0 | 0 | 0 | 0 | 0 | 0 | 0 | 0 | 0 | 0 | 0 | 0 | 0
Hydrogen Evolution | Gen_BB003 | MW | UKPN London | Lodge Road |  | 0 | 0 | 0 | 0 | 0 | 0 | 0 | 0 | 0 | 0 | 0 | 0 | 0 | 0 | 0 | 0 | 0 | 0 | 0 | 0 | 0 | 0 | 0 | 0 | 0 | 0 | 0 | 0
Hydrogen Evolution | Gen_BB003 | MW | UKPN London | New Cross |  | 0 | 0 | 0 | 0 | 0 | 0 | 0 | 0 | 0 | 0 | 0 | 0 | 0 | 0 | 0 | 0 | 0 | 0 | 0 | 0 | 0 | 0 | 0 | 0 | 0 | 0 | 0 | 0
Hydrogen Evolution | Gen_BB003 | MW | UKPN London | Perivale |  | 0 | 0 | 0 | 0 | 0 | 0 | 0 | 0 | 0 | 0 | 0 | 0 | 0 | 0 | 0 | 0 | 0 | 0 | 0 | 0 | 0 | 0 | 0 | 0 | 0 | 0 | 0 | 0
Hydrogen Evolution | Gen_BB003 | MW | UKPN London | Redbridge |  | 0 | 0 | 0 | 0 | 0 | 0 | 0 | 0 | 0 | 0 | 0 | 0 | 0 | 0 | 0 | 0 | 0 | 0 | 0 | 0 | 0 | 0 | 0 | 0 | 0 | 0 | 0 | 0
Hydrogen Evolution | Gen_BB003 | MW | UKPN London | St John's Wood |  | 0 | 0 | 0 | 0 | 0 | 0 | 0 | 0 | 0 | 0 | 0 | 0 | 0 | 0 | 0 | 0 | 0 | 0 | 0 | 0 | 0 | 0 | 0 | 0 | 0 | 0 | 0 | 0
Hydrogen Evolution | Gen_BB003 | MW | UKPN London | Wesley Avenue (Willesden) |  | 0 | 0 | 0 | 0 | 0 | 0 | 0 | 0 | 0 | 0 | 0 | 0 | 0 | 0 | 0 | 0 | 0 | 0 | 0 | 0 | 0 | 0 | 0 | 0 | 0 | 0 | 0 | 0
Hydrogen Evolution | Gen_BB003 | MW | UKPN London | West Ham |  | 0 | 0 | 0 | 0 | 0 | 0 | 0 | 0 | 0 | 0 | 0 | 0 | 0 | 0 | 0 | 0 | 0 | 0 | 0 | 0 | 0 | 0 | 0 | 0 | 0 | 0 | 0 | 0
Hydrogen Evolution | Gen_BB003 | MW | UKPN London | Willesden 132kV |  | 0 | 0 | 0 | 0 | 0 | 0 | 0 | 0 | 0 | 0 | 0 | 0 | 0 | 0 | 0 | 0 | 0 | 0 | 0 | 0 | 0 | 0 | 0 | 0 | 0 | 0 | 0 | 0
Hydrogen Evolution | Gen_BB003 | MW | UKPN London | Willesden 66kV |  | 0 | 0 | 0 | 0 | 0 | 0 | 0 | 0 | 0 | 0 | 0 | 0 | 0 | 0 | 0 | 0 | 0 | 0 | 0 | 0 | 0 | 0 | 0 | 0 | 0 | 0 | 0 | 0
Hydrogen Evolution | Gen_BB003 | MW | UKPN London | Wimbledon North |  | 0 | 0 | 0 | 0 | 0 | 0 | 0 | 0 | 0 | 0 | 0 | 0 | 0 | 0 | 0 | 0 | 0 | 0 | 0 | 0 | 0 | 0 | 0 | 0 | 0 | 0 | 0 | 0
Hydrogen Evolution | Gen_BB003 | MW | UKPN London | Wimbledon South |  | 0 | 0 | 0 | 0 | 0 | 0 | 0 | 0 | 0 | 0 | 0 | 0 | 0 | 0 | 0 | 0 | 0 | 0 | 0 | 0 | 0 | 0 | 0 | 0 | 0 | 0 | 0 | 0
Hydrogen Evolution | Gen_BB003 | MW | UKPN South East | Beddington (_J) |  | 0 | 0 | 0 | 0 | 0 | 0 | 0 | 0 | 0 | 0 | 0 | 0 | 0 | 0 | 0 | 0 | 0 | 0 | 0 | 0 | 0 | 0 | 0 | 0 | 0 | 0 | 0 | 0
Hydrogen Evolution | Gen_BB003 | MW | UKPN South East | Bolney |  | 0 | 0 | 0 | 0 | 0 | 0 | 0 | 0 | 0 | 0 | 0 | 0 | 0 | 0 | 0 | 0 | 0 | 0 | 0 | 0 | 0 | 0 | 0 | 0 | 0 | 0 | 0 | 0
Hydrogen Evolution | Gen_BB003 | MW | UKPN South East | Canterbury |  | 0 | 0 | 0 | 0 | 0 | 0 | 0 | 0 | 0 | 0 | 0 | 0 | 0 | 0 | 0 | 0 | 0 | 0 | 0 | 0 | 0 | 0 | 0 | 0 | 0 | 0 | 0 | 0
Hydrogen Evolution | Gen_BB003 | MW | UKPN South East | Chessington |  | 0 | 0 | 0 | 0 | 0 | 0 | 0 | 0 | 0 | 0 | 0 | 0 | 0 | 0 | 0 | 0 | 0 | 0 | 0 | 0 | 0 | 0 | 0 | 0 | 0 | 0 | 0 | 0
Hydrogen Evolution | Gen_BB003 | MW | UKPN South East | Kemsley |  | 0 | 0 | 0 | 0 | 0 | 0 | 0 | 0 | 0 | 0 | 0 | 0 | 0 | 0 | 0 | 0 | 0 | 0 | 0 | 0 | 0 | 0 | 0 | 0 | 0 | 0 | 0 | 0
Hydrogen Evolution | Gen_BB003 | MW | UKPN South East | Kingsnorth |  | 0 | 0 | 0 | 0 | 0 | 0 | 0 | 0 | 0 | 0 | 0 | 0 | 0 | 0 | 0 | 0 | 0 | 0 | 0 | 0 | 0 | 0 | 0 | 0 | 0 | 0 | 0 | 0
Hydrogen Evolution | Gen_BB003 | MW | UKPN South East | Littlebrook (_J) |  | 0 | 0 | 0 | 0 | 0 | 0 | 0 | 0 | 0 | 0 | 0 | 0 | 0 | 0 | 0 | 0 | 0 | 0 | 0 | 0 | 0 | 0 | 0 | 0 | 0 | 0 | 0 | 0
Hydrogen Evolution | Gen_BB003 | MW | UKPN South East | Ninfield |  | 0 | 0 | 0 | 0 | 0 | 0 | 0 | 0 | 0 | 0 | 0 | 0 | 0 | 0 | 0 | 0 | 0 | 0 | 0 | 0 | 0 | 0 | 0 | 0 | 0 | 0 | 0 | 0
Hydrogen Evolution | Gen_BB003 | MW | UKPN South East | Northfleet East |  | 0 | 0 | 0 | 0 | 0 | 0 | 0 | 0 | 0 | 0 | 0 | 0 | 0 | 0 | 0 | 0 | 0 | 0 | 0 | 0 | 0 | 0 | 0 | 0 | 0 | 0 | 0 | 0
Hydrogen Evolution | Gen_BB003 | MW | UKPN South East | Richborough |  | 0 | 0 | 0 | 0 | 0 | 0 | 0 | 0 | 0 | 0 | 0 | 0 | 0 | 0 | 0 | 0 | 0 | 0 | 0 | 0 | 0 | 0 | 0 | 0 | 0 | 0 | 0 | 0
Hydrogen Evolution | Gen_BB003 | MW | UKPN South East | Sellindge |  | 0 | 0 | 0 | 0 | 0 | 0 | 0 | 0 | 0 | 0 | 0 | 0 | 0 | 0 | 0 | 0 | 0 | 0 | 0 | 0 | 0 | 0 | 0 | 0 | 0 | 0 | 0 | 0
Hydrogen Evolution | Gen_BB003 | MW | UKPN South East | West Weybridge |  | 0 | 0 | 0 | 0 | 0 | 0 | 0 | 0 | 0 | 0 | 0 | 0 | 0 | 0 | 0 | 0 | 0 | 0 | 0 | 0 | 0 | 0 | 0 | 0 | 0 | 0 | 0 | 0
Hydrogen Evolution | Gen_BB004 | MW | Electricity North West | Bredbury | 0 | 12.577 | 12.142 | 11.673 | 11.177 | 10.661 | 10.131 | 9.566 | 9 | 8.46 | 7.946 | 7.437 | 6.938 | 6.468 | 6.027 | 5.612 | 5.223 | 4.859 | 4.519 | 4.2 | 3.902 | 3.644 | 3.438 | 3.277 | 3.106 | 2.959 | 2.833 | 2.726 | 2.635
Hydrogen Evolution | Gen_BB004 | MW | Electricity North West | Harker | 0 | 17.323 | 16.755 | 16.149 | 15.514 | 14.85 | 14.168 | 13.442 | 12.716 | 12.025 | 11.372 | 10.729 | 10.1 | 9.51 | 8.959 | 8.445 | 7.966 | 7.521 | 7.11 | 6.73 | 6.38 | 6.085 | 5.86 | 5.697 | 5.525 | 5.386 | 5.279 | 5.199 | 5.145
Hydrogen Evolution | Gen_BB004 | MW | Electricity North West | Heysham (NGET) | 0 | 5.351 | 5.172 | 4.98 | 4.778 | 4.568 | 4.351 | 4.121 | 3.89 | 3.671 | 3.463 | 3.257 | 3.056 | 2.867 | 2.69 | 2.525 | 2.37 | 2.226 | 2.092 | 1.968 | 1.853 | 1.755 | 1.678 | 1.621 | 1.56 | 1.51 | 1.469 | 1.436 | 1.412
Hydrogen Evolution | Gen_BB004 | MW | Electricity North West | Hutton | 0 | 0.067 | 0.068 | 0.069 | 0.07 | 0.071 | 0.072 | 0.074 | 0.075 | 0.077 | 0.079 | 0.081 | 0.083 | 0.085 | 0.088 | 0.091 | 0.093 | 0.096 | 0.099 | 0.102 | 0.106 | 0.11 | 0.114 | 0.118 | 0.122 | 0.127 | 0.132 | 0.137 | 0.142
Hydrogen Evolution | Gen_BB004 | MW | Electricity North West | Kearsley 132kV | 0 | 10.805 | 10.437 | 10.041 | 9.624 | 9.189 | 8.741 | 8.265 | 7.788 | 7.334 | 6.902 | 6.475 | 6.057 | 5.663 | 5.294 | 4.947 | 4.623 | 4.32 | 4.038 | 3.775 | 3.53 | 3.318 | 3.152 | 3.024 | 2.888 | 2.773 | 2.676 | 2.596 | 2.531
Hydrogen Evolution | Gen_BB004 | MW | Electricity North West | Kearsley 33kV | 0 | 7.522 | 7.262 | 6.981 | 6.684 | 6.375 | 6.058 | 5.719 | 5.381 | 5.057 | 4.749 | 4.445 | 4.146 | 3.864 | 3.6 | 3.352 | 3.119 | 2.9 | 2.696 | 2.505 | 2.327 | 2.172 | 2.048 | 1.952 | 1.849 | 1.761 | 1.685 | 1.62 | 1.565
Hydrogen Evolution | Gen_BB004 | MW | Electricity North West | Kirkby (_G) | 0 | 0.068 | 0.068 | 0.069 | 0.07 | 0.071 | 0.073 | 0.074 | 0.076 | 0.077 | 0.079 | 0.081 | 0.083 | 0.086 | 0.088 | 0.091 | 0.094 | 0.096 | 0.1 | 0.103 | 0.106 | 0.11 | 0.114 | 0.118 | 0.123 | 0.127 | 0.132 | 0.137 | 0.143
Hydrogen Evolution | Gen_BB004 | MW | Electricity North West | Macclesfield | 0 | 5.033 | 4.865 | 4.685 | 4.496 | 4.298 | 4.095 | 3.879 | 3.663 | 3.457 | 3.262 | 3.07 | 2.881 | 2.704 | 2.539 | 2.384 | 2.239 | 2.104 | 1.979 | 1.863 | 1.755 | 1.664 | 1.593 | 1.539 | 1.483 | 1.437 | 1.399 | 1.369 | 1.347
Hydrogen Evolution | Gen_BB004 | MW | Electricity North West | Padiham | 0 | 5.635 | 5.443 | 5.237 | 5.019 | 4.793 | 4.56 | 4.312 | 4.063 | 3.826 | 3.601 | 3.379 | 3.161 | 2.956 | 2.763 | 2.583 | 2.414 | 2.256 | 2.109 | 1.972 | 1.845 | 1.735 | 1.648 | 1.581 | 1.511 | 1.451 | 1.401 | 1.359 | 1.326
Hydrogen Evolution | Gen_BB004 | MW | Electricity North West | Penwortham East | 0 | 0.094 | 0.095 | 0.096 | 0.098 | 0.1 | 0.102 | 0.104 | 0.106 | 0.108 | 0.111 | 0.113 | 0.117 | 0.12 | 0.123 | 0.127 | 0.131 | 0.135 | 0.139 | 0.144 | 0.149 | 0.154 | 0.159 | 0.165 | 0.171 | 0.178 | 0.185 | 0.192 | 0.2
Hydrogen Evolution | Gen_BB004 | MW | Electricity North West | Penwortham West | 0 | 27.393 | 26.449 | 25.432 | 24.359 | 23.241 | 22.092 | 20.868 | 19.642 | 18.472 | 17.359 | 16.259 | 15.179 | 14.163 | 13.208 | 12.312 | 11.472 | 10.686 | 9.952 | 9.265 | 8.624 | 8.069 | 7.628 | 7.285 | 6.92 | 6.608 | 6.341 | 6.116 | 5.928
Hydrogen Evolution | Gen_BB004 | MW | Electricity North West | Rochdale | 0 | 3.106 | 3.004 | 2.894 | 2.779 | 2.659 | 2.536 | 2.405 | 2.273 | 2.149 | 2.03 | 1.914 | 1.8 | 1.693 | 1.593 | 1.5 | 1.413 | 1.332 | 1.257 | 1.187 | 1.124 | 1.069 | 1.028 | 0.997 | 0.965 | 0.939 | 0.919 | 0.903 | 0.892
Hydrogen Evolution | Gen_BB004 | MW | Electricity North West | South Manchester | 0 | 2.173 | 2.1 | 2.022 | 1.941 | 1.855 | 1.768 | 1.674 | 1.581 | 1.492 | 1.407 | 1.324 | 1.243 | 1.166 | 1.095 | 1.027 | 0.965 | 0.907 | 0.852 | 0.802 | 0.756 | 0.716 | 0.685 | 0.662 | 0.638 | 0.617 | 0.601 | 0.588 | 0.578
Hydrogen Evolution | Gen_BB004 | MW | Electricity North West | Stalybridge | 0 | 1.057 | 1.023 | 0.987 | 0.95 | 0.91 | 0.869 | 0.826 | 0.783 | 0.742 | 0.703 | 0.665 | 0.628 | 0.594 | 0.561 | 0.531 | 0.503 | 0.477 | 0.453 | 0.431 | 0.411 | 0.395 | 0.382 | 0.373 | 0.364 | 0.357 | 0.352 | 0.349 | 0.347
Hydrogen Evolution | Gen_BB004 | MW | Electricity North West | Stanah | 0 | 0.093 | 0.094 | 0.095 | 0.097 | 0.099 | 0.101 | 0.102 | 0.104 | 0.107 | 0.109 | 0.112 | 0.115 | 0.119 | 0.122 | 0.126 | 0.129 | 0.133 | 0.138 | 0.142 | 0.147 | 0.152 | 0.158 | 0.163 | 0.17 | 0.176 | 0.183 | 0.19 | 0.198
Hydrogen Evolution | Gen_BB004 | MW | Electricity North West | Washway Farm | 0 | 2.571 | 2.482 | 2.386 | 2.285 | 2.179 | 2.071 | 1.955 | 1.839 | 1.729 | 1.623 | 1.519 | 1.417 | 1.321 | 1.231 | 1.146 | 1.066 | 0.991 | 0.922 | 0.856 | 0.795 | 0.742 | 0.7 | 0.667 | 0.632 | 0.602 | 0.576 | 0.554 | 0.535
Hydrogen Evolution | Gen_BB004 | MW | Electricity North West | Whitegate | 0 | 3.775 | 3.653 | 3.522 | 3.386 | 3.244 | 3.097 | 2.941 | 2.785 | 2.637 | 2.497 | 2.36 | 2.225 | 2.099 | 1.982 | 1.872 | 1.77 | 1.676 | 1.589 | 1.509 | 1.435 | 1.374 | 1.327 | 1.295 | 1.26 | 1.233 | 1.212 | 1.198 | 1.189
Hydrogen Evolution | Gen_BB004 | MW | IDNO - Refer to Comment Field | Tynemouth 2 | 0 | 0.036 | 0.036 | 0.037 | 0.037 | 0.038 | 0.039 | 0.039 | 0.04 | 0.041 | 0.042 | 0.043 | 0.044 | 0.046 | 0.047 | 0.048 | 0.05 | 0.051 | 0.053 | 0.055 | 0.057 | 0.059 | 0.061 | 0.063 | 0.065 | 0.068 | 0.07 | 0.073 | 0.076 | Note: TYNE2 is operated by an IDNO allocated to GSP Group/licence area F
Hydrogen Evolution | Gen_BB004 | MW | NGED East Midlands | Berkswell | 0 | 1.095 | 1.06 | 1.022 | 0.983 | 0.943 | 0.901 | 0.856 | 0.811 | 0.769 | 0.729 | 0.69 | 0.651 | 0.616 | 0.582 | 0.551 | 0.522 | 0.495 | 0.471 | 0.448 | 0.428 | 0.41 | 0.398 | 0.389 | 0.379 | 0.372 | 0.367 | 0.364 | 0.362
Hydrogen Evolution | Gen_BB004 | MW | NGED East Midlands | Bicker Fen | 0 | 2.794 | 2.98 | 3.085 | 3.191 | 3.294 | 3.472 | 3.648 | 3.768 | 3.862 | 3.86 | 3.823 | 3.865 | 4.183 | 4.062 | 3.851 | 3.87 | 3.995 | 4.128 | 4.201 | 4.278 | 4.361 | 4.435 | 4.515 | 4.596 | 4.642 | 4.692 | 4.773 | 4.872
Hydrogen Evolution | Gen_BB004 | MW | NGED East Midlands | Chesterfield | 0 | 43.708 | 42.309 | 40.805 | 39.218 | 37.562 | 35.86 | 34.046 | 32.222 | 30.483 | 28.832 | 27.203 | 25.603 | 24.101 | 22.692 | 21.373 | 20.13 | 18.959 | 17.867 | 16.85 | 15.904 | 15.089 | 14.449 | 13.959 | 13.439 | 12.999 | 12.631 | 12.328 | 12.084
Hydrogen Evolution | Gen_BB004 | MW | NGED East Midlands | Coventry | 0 | 17.03 | 17.436 | 17.54 | 17.621 | 17.681 | 17.999 | 18.283 | 18.368 | 18.377 | 18.062 | 17.624 | 17.466 | 18.287 | 17.59 | 16.596 | 16.412 | 16.602 | 16.827 | 16.857 | 16.909 | 17.001 | 17.09 | 17.225 | 17.351 | 17.366 | 17.404 | 17.558 | 17.782
Hydrogen Evolution | Gen_BB004 | MW | NGED East Midlands | Drakelow | 0 | 24.999 | 24.287 | 23.5 | 22.667 | 21.797 | 20.916 | 19.974 | 19.01 | 18.087 | 17.193 | 16.303 | 15.445 | 14.696 | 13.91 | 13.155 | 12.482 | 11.86 | 11.283 | 10.733 | 10.223 | 9.784 | 9.439 | 9.175 | 8.895 | 8.651 | 8.446 | 8.282 | 8.152
Hydrogen Evolution | Gen_BB004 | MW | NGED East Midlands | East Claydon (_B) | 0 | 11.134 | 11.536 | 11.916 | 12.31 | 12.719 | 13.178 | 13.653 | 14.124 | 14.593 | 15.046 | 15.508 | 16.024 | 16.692 | 16.917 | 17.113 | 17.402 | 17.75 | 18.112 | 18.303 | 18.341 | 18.385 | 18.431 | 18.484 | 18.536 | 18.574 | 18.616 | 18.673 | 18.741
Hydrogen Evolution | Gen_BB004 | MW | NGED East Midlands | Enderby | 0 | 2.042 | 1.976 | 1.906 | 1.832 | 1.756 | 1.677 | 1.592 | 1.508 | 1.429 | 1.353 | 1.279 | 1.206 | 1.139 | 1.075 | 1.016 | 0.961 | 0.911 | 0.864 | 0.821 | 0.781 | 0.748 | 0.723 | 0.706 | 0.687 | 0.673 | 0.662 | 0.655 | 0.651
Hydrogen Evolution | Gen_BB004 | MW | NGED East Midlands | Grendon | 0 | 34.568 | 34.864 | 35.203 | 35.536 | 35.862 | 36.311 | 36.75 | 36.882 | 36.797 | 36.166 | 35.332 | 34.893 | 35.263 | 34.164 | 32.558 | 32.129 | 32.273 | 32.348 | 32.525 | 32.119 | 31.623 | 31.736 | 31.84 | 31.942 | 32.053 | 32.109 | 32.172 | 32.396
Hydrogen Evolution | Gen_BB004 | MW | NGED East Midlands | Ratcliffe | 0 | 2.699 | 2.669 | 2.635 | 2.601 | 2.563 | 2.525 | 2.483 | 2.435 | 2.391 | 2.351 | 2.312 | 2.275 | 2.242 | 2.212 | 2.186 | 2.158 | 2.123 | 2.091 | 2.063 | 2.038 | 2.018 | 2.005 | 1.998 | 1.99 | 1.985 | 1.984 | 1.986 | 1.991
Hydrogen Evolution | Gen_BB004 | MW | NGED East Midlands | Staythorpe | 0 | 2.619 | 3.203 | 3.593 | 3.984 | 4.375 | 4.96 | 5.546 | 5.991 | 6.364 | 6.485 | 6.514 | 6.737 | 7.642 | 7.437 | 6.999 | 7.128 | 7.514 | 7.908 | 8.147 | 8.385 | 8.625 | 8.825 | 9.026 | 9.228 | 9.332 | 9.437 | 9.613 | 9.825
Hydrogen Evolution | Gen_BB004 | MW | NGED East Midlands | Stoke Bardolph | 0 | 40.321 | 41.513 | 42.545 | 43.578 | 44.611 | 46.158 | 47.705 | 48.46 | 48.798 | 47.705 | 46.086 | 45.568 | 47.548 | 45.19 | 41.505 | 41.043 | 42.042 | 42.896 | 43.726 | 43.393 | 42.856 | 43.434 | 43.962 | 44.491 | 44.89 | 45.164 | 45.533 | 46.255
Hydrogen Evolution | Gen_BB004 | MW | NGED East Midlands | Walpole (_B) | 0 | 31.372 | 32.117 | 32.803 | 33.49 | 34.177 | 35.206 | 36.235 | 36.68 | 36.818 | 35.902 | 34.598 | 34.105 | 35.367 | 33.555 | 30.767 | 30.353 | 31.016 | 31.561 | 32.142 | 31.793 | 31.28 | 31.674 | 32.028 | 32.382 | 32.667 | 32.853 | 33.089 | 33.595
Hydrogen Evolution | Gen_BB004 | MW | NGED East Midlands | West Burton | 0 | 1.283 | 1.472 | 1.598 | 1.725 | 1.851 | 2.042 | 2.232 | 2.377 | 2.498 | 2.537 | 2.545 | 2.619 | 2.921 | 2.854 | 2.71 | 2.756 | 2.888 | 3.024 | 3.109 | 3.196 | 3.283 | 3.36 | 3.438 | 3.516 | 3.564 | 3.613 | 3.687 | 3.774
Hydrogen Evolution | Gen_BB004 | MW | NGED East Midlands | Willington | 0 | 8.479 | 8.193 | 7.887 | 7.565 | 7.229 | 6.884 | 6.516 | 6.148 | 5.798 | 5.465 | 5.137 | 4.815 | 4.513 | 4.23 | 3.965 | 3.717 | 3.486 | 3.271 | 3.071 | 2.886 | 2.727 | 2.603 | 2.51 | 2.41 | 2.327 | 2.259 | 2.204 | 2.161
Hydrogen Evolution | Gen_BB004 | MW | NGED South Wales | Aberthaw | 0 | 0.201 | 0.199 | 0.199 | 0.199 | 0.199 | 0.199 | 0.199 | 0.199 | 0.2 | 0.201 | 0.203 | 0.205 | 0.207 | 0.21 | 0.213 | 0.217 | 0.221 | 0.226 | 0.231 | 0.237 | 0.243 | 0.25 | 0.258 | 0.266 | 0.274 | 0.284 | 0.294 | 0.305
Hydrogen Evolution | Gen_BB004 | MW | NGED South Wales | Cardiff East | 0 | 5.618 | 5.423 | 5.214 | 4.992 | 4.761 | 4.524 | 4.272 | 4.019 | 3.777 | 3.547 | 3.32 | 3.097 | 2.886 | 2.689 | 2.503 | 2.329 | 2.167 | 2.014 | 1.871 | 1.738 | 1.623 | 1.53 | 1.458 | 1.381 | 1.315 | 1.259 | 1.21 | 1.17
Hydrogen Evolution | Gen_BB004 | MW | NGED South Wales | Grange | 0 | 12.52 | 13.204 | 13.922 | 14.678 | 15.473 | 16.309 | 17.189 | 18.113 | 19.086 | 20.109 | 21.184 | 22.316 | 23.505 | 24.169 | 24.849 | 25.547 | 26.262 | 26.996 | 27.411 | 27.487 | 27.563 | 27.637 | 27.709 | 27.78 | 27.85 | 27.919 | 27.987 | 28.053
Hydrogen Evolution | Gen_BB004 | MW | NGED South Wales | Pembroke | 0 | 1.186 | 1.149 | 1.109 | 1.067 | 1.024 | 0.979 | 0.932 | 0.884 | 0.839 | 0.796 | 0.754 | 0.713 | 0.674 | 0.638 | 0.605 | 0.573 | 0.544 | 0.517 | 0.492 | 0.469 | 0.449 | 0.435 | 0.424 | 0.413 | 0.404 | 0.397 | 0.392 | 0.389
Hydrogen Evolution | Gen_BB004 | MW | NGED South Wales | Pyle | 0 | 1.267 | 1.226 | 1.183 | 1.138 | 1.09 | 1.041 | 0.99 | 0.938 | 0.888 | 0.842 | 0.796 | 0.752 | 0.71 | 0.671 | 0.635 | 0.601 | 0.57 | 0.541 | 0.515 | 0.491 | 0.47 | 0.455 | 0.445 | 0.434 | 0.425 | 0.419 | 0.415 | 0.412
Hydrogen Evolution | Gen_BB004 | MW | NGED South Wales | Rassau | 0 | 2.764 | 2.679 | 2.589 | 2.496 | 2.398 | 2.297 | 2.19 | 2.083 | 1.982 | 1.887 | 1.794 | 1.703 | 1.619 | 1.54 | 1.468 | 1.401 | 1.34 | 1.284 | 1.233 | 1.188 | 1.15 | 1.125 | 1.109 | 1.092 | 1.08 | 1.074 | 1.073 | 1.077
Hydrogen Evolution | Gen_BB004 | MW | NGED South Wales | Swansea North | 0 | 5.564 | 5.693 | 5.741 | 5.786 | 5.824 | 5.942 | 6.051 | 6.092 | 6.104 | 5.999 | 5.852 | 5.803 | 6.07 | 5.839 | 5.501 | 5.451 | 5.536 | 5.628 | 5.67 | 5.692 | 5.721 | 5.776 | 5.843 | 5.909 | 5.945 | 5.985 | 6.059 | 6.161
Hydrogen Evolution | Gen_BB004 | MW | NGED South Wales | Upper Boat 132kV | 0 | 15.419 | 14.886 | 14.312 | 13.705 | 13.074 | 12.424 | 11.733 | 11.04 | 10.379 | 9.75 | 9.128 | 8.517 | 7.942 | 7.402 | 6.895 | 6.419 | 5.974 | 5.558 | 5.168 | 4.805 | 4.489 | 4.238 | 4.042 | 3.834 | 3.655 | 3.501 | 3.371 | 3.262
Hydrogen Evolution | Gen_BB004 | MW | NGED South Wales | Uskmouth | 0 | 1.52 | 1.476 | 1.43 | 1.382 | 1.332 | 1.28 | 1.225 | 1.17 | 1.119 | 1.071 | 1.024 | 0.979 | 0.937 | 0.898 | 0.863 | 0.83 | 0.801 | 0.775 | 0.752 | 0.731 | 0.715 | 0.706 | 0.702 | 0.697 | 0.696 | 0.698 | 0.702 | 0.71
Hydrogen Evolution | Gen_BB004 | MW | NGED South West | Abham | 0 | 45.114 | 43.669 | 42.112 | 40.466 | 38.75 | 36.986 | 35.105 | 33.21 | 31.404 | 29.687 | 27.991 | 26.326 | 24.762 | 23.294 | 21.92 | 20.621 | 19.388 | 18.235 | 17.159 | 16.155 | 15.285 | 14.594 | 14.057 | 13.488 | 12.999 | 12.583 | 12.232 | 11.94
Hydrogen Evolution | Gen_BB004 | MW | NGED South West | Alverdiscott | 0 | 3.353 | 3.464 | 3.505 | 3.542 | 3.574 | 3.669 | 3.757 | 3.799 | 3.821 | 3.765 | 3.68 | 3.661 | 3.875 | 3.725 | 3.503 | 3.474 | 3.536 | 3.605 | 3.627 | 3.654 | 3.688 | 3.72 | 3.76 | 3.8 | 3.811 | 3.828 | 3.871 | 3.931
Hydrogen Evolution | Gen_BB004 | MW | NGED South West | Axminster | 0 | 1.42 | 1.485 | 1.529 | 1.575 | 1.619 | 1.69 | 1.76 | 1.806 | 1.838 | 1.827 | 1.799 | 1.808 | 1.922 | 1.863 | 1.763 | 1.768 | 1.821 | 1.874 | 1.913 | 1.936 | 1.957 | 1.993 | 2.031 | 2.069 | 2.098 | 2.126 | 2.164 | 2.212
Hydrogen Evolution | Gen_BB004 | MW | NGED South West | Bridgewater | 0 | 12.686 | 12.484 | 12.189 | 11.872 | 11.535 | 11.25 | 10.935 | 10.572 | 10.21 | 9.788 | 9.343 | 8.97 | 8.852 | 8.391 | 7.878 | 7.578 | 7.386 | 7.22 | 7.023 | 6.846 | 6.707 | 6.603 | 6.541 | 6.472 | 6.394 | 6.336 | 6.32 | 6.333
Hydrogen Evolution | Gen_BB004 | MW | NGED South West | Exeter | 0 | 3.805 | 4.067 | 4.26 | 4.457 | 4.654 | 4.944 | 5.234 | 5.433 | 5.584 | 5.569 | 5.495 | 5.55 | 5.977 | 5.785 | 5.439 | 5.472 | 5.677 | 5.877 | 6.028 | 6.11 | 6.18 | 6.308 | 6.435 | 6.564 | 6.656 | 6.743 | 6.86 | 7.012
Hydrogen Evolution | Gen_BB004 | MW | NGED South West | Indian Queens | 0 | 4.235 | 4.159 | 4.058 | 3.952 | 3.839 | 3.739 | 3.629 | 3.508 | 3.389 | 3.258 | 3.122 | 3.005 | 2.955 | 2.821 | 2.676 | 2.586 | 2.526 | 2.474 | 2.417 | 2.367 | 2.33 | 2.305 | 2.296 | 2.284 | 2.273 | 2.269 | 2.278 | 2.296
Hydrogen Evolution | Gen_BB004 | MW | NGED South West | Landulph | 0 | 39.791 | 39.859 | 39.993 | 40.112 | 40.217 | 40.53 | 40.821 | 40.591 | 40.106 | 38.701 | 36.956 | 35.936 | 36.291 | 34.225 | 31.308 | 30.517 | 30.699 | 30.764 | 31.002 | 30.255 | 29.358 | 29.497 | 29.623 | 29.743 | 29.879 | 29.921 | 29.976 | 30.303
Hydrogen Evolution | Gen_BB004 | MW | NGED South West | Seabank | 0 | 23.498 | 22.832 | 22.122 | 21.377 | 20.597 | 19.803 | 18.955 | 18.082 | 17.242 | 16.412 | 15.581 | 14.795 | 14.109 | 13.378 | 12.659 | 12.057 | 11.525 | 11.029 | 10.577 | 10.124 | 9.731 | 9.464 | 9.27 | 9.065 | 8.901 | 8.771 | 8.675 | 8.621
Hydrogen Evolution | Gen_BB004 | MW | NGED South West | Taunton | 0 | 21.211 | 20.501 | 19.737 | 18.93 | 18.089 | 17.224 | 16.302 | 15.377 | 14.495 | 13.655 | 12.826 | 12.011 | 11.245 | 10.526 | 9.852 | 9.217 | 8.62 | 8.061 | 7.54 | 7.053 | 6.63 | 6.295 | 6.033 | 5.756 | 5.518 | 5.315 | 5.143 | 4.999
Hydrogen Evolution | Gen_BB004 | MW | NGED West Midlands | Bishops Wood | 0 | 1.629 | 1.64 | 1.66 | 1.692 | 1.722 | 1.752 | 1.785 | 1.821 | 1.86 | 1.906 | 1.957 | 2.012 | 2.069 | 2.128 | 2.191 | 2.256 | 2.325 | 2.4 | 2.479 | 2.564 | 2.653 | 2.748 | 2.848 | 2.954 | 3.067 | 3.186 | 3.312 | 3.444
Hydrogen Evolution | Gen_BB004 | MW | NGED West Midlands | Bushbury | 0 | 0.14 | 0.141 | 0.143 | 0.146 | 0.148 | 0.151 | 0.154 | 0.157 | 0.16 | 0.164 | 0.168 | 0.173 | 0.178 | 0.183 | 0.188 | 0.194 | 0.2 | 0.206 | 0.213 | 0.221 | 0.228 | 0.236 | 0.245 | 0.254 | 0.264 | 0.274 | 0.285 | 0.296
Hydrogen Evolution | Gen_BB004 | MW | NGED West Midlands | Bustleholme | 0 | 4.307 | 4.164 | 4.012 | 3.852 | 3.686 | 3.514 | 3.332 | 3.149 | 2.975 | 2.811 | 2.649 | 2.49 | 2.341 | 2.202 | 2.072 | 1.951 | 1.838 | 1.733 | 1.637 | 1.547 | 1.472 | 1.414 | 1.371 | 1.326 | 1.289 | 1.259 | 1.237 | 1.221
Hydrogen Evolution | Gen_BB004 | MW | NGED West Midlands | Cellarhead | 0 | 5.215 | 5.196 | 5.155 | 5.11 | 5.06 | 5.024 | 4.98 | 4.915 | 4.851 | 4.773 | 4.69 | 4.626 | 4.626 | 4.541 | 4.443 | 4.389 | 4.346 | 4.31 | 4.267 | 4.23 | 4.203 | 4.186 | 4.18 | 4.173 | 4.164 | 4.162 | 4.17 | 4.187
Hydrogen Evolution | Gen_BB004 | MW | NGED West Midlands | Feckenham | 0 | 1.069 | 1.058 | 1.05 | 1.045 | 1.039 | 1.032 | 1.025 | 1.02 | 1.016 | 1.016 | 1.018 | 1.022 | 1.028 | 1.035 | 1.045 | 1.057 | 1.071 | 1.088 | 1.108 | 1.131 | 1.156 | 1.186 | 1.219 | 1.255 | 1.293 | 1.335 | 1.38 | 1.428
Hydrogen Evolution | Gen_BB004 | MW | NGED West Midlands | Hams Hall | 0 | 0.088 | 0.088 | 0.089 | 0.091 | 0.093 | 0.094 | 0.096 | 0.098 | 0.1 | 0.102 | 0.105 | 0.108 | 0.111 | 0.114 | 0.118 | 0.121 | 0.125 | 0.129 | 0.133 | 0.138 | 0.143 | 0.148 | 0.153 | 0.159 | 0.165 | 0.171 | 0.178 | 0.185
Hydrogen Evolution | Gen_BB004 | MW | NGED West Midlands | Iron Acton | 0 | 2.234 | 2.175 | 2.115 | 2.054 | 1.99 | 1.924 | 1.854 | 1.784 | 1.719 | 1.66 | 1.603 | 1.548 | 1.498 | 1.453 | 1.412 | 1.376 | 1.344 | 1.318 | 1.295 | 1.277 | 1.266 | 1.264 | 1.27 | 1.276 | 1.287 | 1.303 | 1.324 | 1.349
Hydrogen Evolution | Gen_BB004 | MW | NGED West Midlands | Ironbridge | 0 | 14.319 | 17.067 | 18.872 | 20.674 | 22.473 | 25.207 | 27.936 | 29.992 | 31.698 | 32.192 | 32.24 | 33.225 | 37.508 | 36.437 | 34.244 | 34.792 | 36.586 | 38.418 | 39.503 | 40.592 | 41.688 | 42.605 | 43.53 | 44.454 | 44.913 | 45.377 | 46.181 | 47.166
Hydrogen Evolution | Gen_BB004 | MW | NGED West Midlands | Kitwell | 0 | 0 | 0 | 0 | 0 | 0 | 0 | 0 | 0 | 0 | 0 | 0 | 0 | 0 | 0 | 0 | 0 | 0 | 0 | 0 | 0 | 0 | 0 | 0 | 0 | 0 | 0 | 0 | 0
Hydrogen Evolution | Gen_BB004 | MW | NGED West Midlands | Nechells | 0 | 10.795 | 10.992 | 11.192 | 11.395 | 11.6 | 11.807 | 12.018 | 12.171 | 12.326 | 12.482 | 12.639 | 12.798 | 12.958 | 13.119 | 13.281 | 13.379 | 13.384 | 13.388 | 13.393 | 13.399 | 13.405 | 13.411 | 13.417 | 13.424 | 13.431 | 13.439 | 13.447 | 13.455
Hydrogen Evolution | Gen_BB004 | MW | NGED West Midlands | Ocker Hill | 0 | 32.573 | 32.764 | 33.024 | 33.277 | 33.523 | 33.964 | 34.394 | 34.348 | 34.059 | 32.918 | 31.461 | 30.669 | 31.127 | 29.356 | 26.796 | 26.178 | 26.445 | 26.597 | 26.901 | 26.295 | 25.538 | 25.716 | 25.867 | 26.016 | 26.171 | 26.234 | 26.301 | 26.612
Hydrogen Evolution | Gen_BB004 | MW | NGED West Midlands | Oldbury | 0 | 0.065 | 0.066 | 0.066 | 0.068 | 0.069 | 0.07 | 0.071 | 0.073 | 0.074 | 0.076 | 0.078 | 0.08 | 0.083 | 0.085 | 0.088 | 0.09 | 0.093 | 0.096 | 0.099 | 0.102 | 0.106 | 0.11 | 0.114 | 0.118 | 0.123 | 0.127 | 0.132 | 0.138
Hydrogen Evolution | Gen_BB004 | MW | NGED West Midlands | Penn | 0 | 36.905 | 37.303 | 37.802 | 38.301 | 38.799 | 39.549 | 40.299 | 40.444 | 40.272 | 39.009 | 37.345 | 36.519 | 37.271 | 35.183 | 32.085 | 31.443 | 31.914 | 32.232 | 32.735 | 32.075 | 31.211 | 31.514 | 31.767 | 32.021 | 32.275 | 32.404 | 32.533 | 32.965
Hydrogen Evolution | Gen_BB004 | MW | NGED West Midlands | Rugeley | 0 | 0 | 0 | 0 | 0 | 0 | 0 | 0 | 0 | 0 | 0 | 0 | 0 | 0 | 0 | 0 | 0 | 0 | 0 | 0 | 0 | 0 | 0 | 0.001 | 0.001 | 0.001 | 0.001 | 0.001 | 0.001
Hydrogen Evolution | Gen_BB004 | MW | NGED West Midlands | Shrewsbury | 0 | 3.445 | 3.428 | 3.413 | 3.402 | 3.388 | 3.373 | 3.355 | 3.339 | 3.321 | 3.308 | 3.298 | 3.288 | 3.285 | 3.28 | 3.278 | 3.275 | 3.278 | 3.288 | 3.303 | 3.321 | 3.346 | 3.381 | 3.425 | 3.47 | 3.522 | 3.58 | 3.644 | 3.714
Hydrogen Evolution | Gen_BB004 | MW | NGED West Midlands | Walham | 0 | 5.804 | 5.847 | 5.889 | 5.931 | 5.972 | 6.013 | 6.052 | 6.067 | 6.085 | 6.106 | 6.129 | 6.154 | 6.181 | 6.213 | 6.247 | 6.257 | 6.23 | 6.206 | 6.184 | 6.164 | 6.149 | 6.139 | 6.133 | 6.128 | 6.125 | 6.124 | 6.126 | 6.13
Hydrogen Evolution | Gen_BB004 | MW | NGED West Midlands | Willenhall | 0 | 0.032 | 0.032 | 0.033 | 0.033 | 0.034 | 0.034 | 0.035 | 0.036 | 0.037 | 0.037 | 0.038 | 0.039 | 0.041 | 0.042 | 0.043 | 0.044 | 0.046 | 0.047 | 0.049 | 0.05 | 0.052 | 0.054 | 0.056 | 0.058 | 0.06 | 0.063 | 0.065 | 0.068
Hydrogen Evolution | Gen_BB004 | MW | NPg Northeast | Blyth 132kV | 0 | 0 | 0 | 0 | 0 | 0 | 0 | 0 | 0 | 0 | 0 | 0 | 0 | 0 | 0 | 0 | 0 | 0 | 0 | 0 | 0 | 0 | 0 | 0 | 0 | 0 | 0 | 0 | 0
Hydrogen Evolution | Gen_BB004 | MW | NPg Northeast | Blyth 66kV | 0 | 0.207 | 0.208 | 0.211 | 0.215 | 0.218 | 0.222 | 0.226 | 0.231 | 0.236 | 0.242 | 0.248 | 0.255 | 0.262 | 0.27 | 0.278 | 0.286 | 0.295 | 0.304 | 0.315 | 0.325 | 0.337 | 0.349 | 0.361 | 0.375 | 0.389 | 0.404 | 0.42 | 0.437
Hydrogen Evolution | Gen_BB004 | MW | NPg Northeast | Fourstones | 0 | 0 | 0 | 0 | 0 | 0 | 0 | 0 | 0 | 0 | 0 | 0 | 0 | 0 | 0 | 0 | 0 | 0 | 0 | 0 | 0 | 0 | 0 | 0 | 0 | 0 | 0 | 0 | 0
Hydrogen Evolution | Gen_BB004 | MW | NPg Northeast | Hart Moor | 0 | 0.06 | 0.06 | 0.061 | 0.062 | 0.064 | 0.065 | 0.066 | 0.067 | 0.069 | 0.07 | 0.072 | 0.074 | 0.076 | 0.079 | 0.081 | 0.083 | 0.086 | 0.089 | 0.091 | 0.095 | 0.098 | 0.101 | 0.105 | 0.109 | 0.113 | 0.118 | 0.122 | 0.127
Hydrogen Evolution | Gen_BB004 | MW | NPg Northeast | Hawthorn Pit | 0 | 0 | 0 | 0 | 0 | 0 | 0 | 0 | 0 | 0 | 0 | 0 | 0 | 0 | 0 | 0 | 0 | 0 | 0.001 | 0.001 | 0.001 | 0.001 | 0.001 | 0.001 | 0.001 | 0.001 | 0.001 | 0.001 | 0.001
Hydrogen Evolution | Gen_BB004 | MW | NPg Northeast | Knaresborough | 0 | 0.084 | 0.084 | 0.085 | 0.087 | 0.089 | 0.09 | 0.092 | 0.094 | 0.096 | 0.098 | 0.101 | 0.103 | 0.106 | 0.109 | 0.113 | 0.116 | 0.12 | 0.123 | 0.128 | 0.132 | 0.136 | 0.141 | 0.146 | 0.152 | 0.158 | 0.164 | 0.17 | 0.177
Hydrogen Evolution | Gen_BB004 | MW | NPg Northeast | Lackenby | 0 | 0.062 | 0.062 | 0.063 | 0.064 | 0.065 | 0.066 | 0.068 | 0.069 | 0.071 | 0.072 | 0.074 | 0.076 | 0.078 | 0.081 | 0.083 | 0.086 | 0.088 | 0.091 | 0.094 | 0.097 | 0.101 | 0.104 | 0.108 | 0.112 | 0.116 | 0.121 | 0.126 | 0.131
Hydrogen Evolution | Gen_BB004 | MW | NPg Northeast | Norton | 0 | 0.24 | 0.241 | 0.244 | 0.249 | 0.254 | 0.258 | 0.263 | 0.268 | 0.274 | 0.281 | 0.288 | 0.296 | 0.305 | 0.313 | 0.323 | 0.332 | 0.342 | 0.353 | 0.365 | 0.378 | 0.391 | 0.405 | 0.419 | 0.435 | 0.452 | 0.469 | 0.488 | 0.507
Hydrogen Evolution | Gen_BB004 | MW | NPg Northeast | Offerton | 0 | 0 | 0 | 0 | 0 | 0 | 0 | 0 | 0 | 0 | 0 | 0 | 0 | 0 | 0 | 0 | 0 | 0 | 0 | 0 | 0 | 0 | 0 | 0 | 0 | 0 | 0 | 0 | 0
Hydrogen Evolution | Gen_BB004 | MW | NPg Northeast | Osbaldwick | 0 | 0.332 | 0.334 | 0.338 | 0.345 | 0.351 | 0.357 | 0.364 | 0.371 | 0.379 | 0.388 | 0.399 | 0.41 | 0.421 | 0.433 | 0.446 | 0.459 | 0.473 | 0.489 | 0.505 | 0.522 | 0.54 | 0.56 | 0.58 | 0.602 | 0.625 | 0.649 | 0.674 | 0.701
Hydrogen Evolution | Gen_BB004 | MW | NPg Northeast | Poppleton | 0 | 0.001 | 0.001 | 0.001 | 0.001 | 0.001 | 0.001 | 0.001 | 0.001 | 0.001 | 0.001 | 0.001 | 0.001 | 0.001 | 0.001 | 0.001 | 0.001 | 0.001 | 0.001 | 0.001 | 0.001 | 0.001 | 0.001 | 0.001 | 0.001 | 0.001 | 0.001 | 0.001 | 0.001
Hydrogen Evolution | Gen_BB004 | MW | NPg Northeast | Saltholme | 0 | 0 | 0 | 0 | 0 | 0 | 0 | 0 | 0 | 0 | 0 | 0 | 0 | 0 | 0 | 0 | 0 | 0 | 0 | 0 | 0 | 0 | 0 | 0 | 0 | 0 | 0 | 0 | 0
Hydrogen Evolution | Gen_BB004 | MW | NPg Northeast | South Shields | 0 | 0 | 0 | 0 | 0 | 0 | 0 | 0 | 0 | 0 | 0 | 0 | 0 | 0 | 0 | 0 | 0 | 0 | 0 | 0 | 0 | 0 | 0 | 0 | 0 | 0 | 0 | 0 | 0
Hydrogen Evolution | Gen_BB004 | MW | NPg Northeast | Spennymoor | 0 | 0.406 | 0.408 | 0.413 | 0.421 | 0.429 | 0.436 | 0.445 | 0.454 | 0.463 | 0.475 | 0.487 | 0.501 | 0.515 | 0.53 | 0.546 | 0.562 | 0.579 | 0.598 | 0.618 | 0.639 | 0.661 | 0.684 | 0.709 | 0.736 | 0.764 | 0.793 | 0.825 | 0.858
Hydrogen Evolution | Gen_BB004 | MW | NPg Northeast | Stella North | 0 | 0 | 0 | 0 | 0 | 0 | 0 | 0 | 0 | 0 | 0 | 0 | 0 | 0 | 0 | 0 | 0 | 0 | 0 | 0 | 0 | 0 | 0 | 0 | 0 | 0 | 0 | 0 | 0
Hydrogen Evolution | Gen_BB004 | MW | NPg Northeast | Stella South | 0 | 0.126 | 0.126 | 0.128 | 0.13 | 0.133 | 0.135 | 0.138 | 0.14 | 0.143 | 0.147 | 0.151 | 0.155 | 0.159 | 0.164 | 0.169 | 0.174 | 0.179 | 0.185 | 0.191 | 0.198 | 0.204 | 0.212 | 0.22 | 0.228 | 0.236 | 0.246 | 0.255 | 0.265
Hydrogen Evolution | Gen_BB004 | MW | NPg Northeast | West Boldon | 0 | 0.082 | 0.082 | 0.083 | 0.085 | 0.087 | 0.088 | 0.09 | 0.092 | 0.094 | 0.096 | 0.098 | 0.101 | 0.104 | 0.107 | 0.11 | 0.114 | 0.117 | 0.121 | 0.125 | 0.129 | 0.133 | 0.138 | 0.143 | 0.149 | 0.154 | 0.16 | 0.167 | 0.173
Hydrogen Evolution | Gen_BB004 | MW | NPg Yorkshire | Bradford West | 0 | 0.08 | 0.081 | 0.082 | 0.083 | 0.085 | 0.086 | 0.088 | 0.09 | 0.091 | 0.094 | 0.096 | 0.099 | 0.102 | 0.105 | 0.108 | 0.111 | 0.114 | 0.118 | 0.122 | 0.126 | 0.13 | 0.135 | 0.14 | 0.145 | 0.151 | 0.157 | 0.163 | 0.169
Hydrogen Evolution | Gen_BB004 | MW | NPg Yorkshire | Camblesforth | 0 | 0.011 | 0.011 | 0.011 | 0.011 | 0.011 | 0.012 | 0.012 | 0.012 | 0.012 | 0.013 | 0.013 | 0.013 | 0.014 | 0.014 | 0.014 | 0.015 | 0.015 | 0.016 | 0.016 | 0.017 | 0.017 | 0.018 | 0.019 | 0.019 | 0.02 | 0.021 | 0.022 | 0.023
Hydrogen Evolution | Gen_BB004 | MW | NPg Yorkshire | Creyke Beck | 0 | 3.726 | 3.623 | 3.514 | 3.404 | 3.288 | 3.168 | 3.041 | 2.915 | 2.796 | 2.686 | 2.58 | 2.477 | 2.383 | 2.296 | 2.217 | 2.146 | 2.082 | 2.026 | 1.977 | 1.936 | 1.906 | 1.891 | 1.889 | 1.887 | 1.893 | 1.907 | 1.928 | 1.956
Hydrogen Evolution | Gen_BB004 | MW | NPg Yorkshire | Drax | 0 | 0.037 | 0.037 | 0.037 | 0.038 | 0.039 | 0.039 | 0.04 | 0.041 | 0.042 | 0.043 | 0.044 | 0.045 | 0.047 | 0.048 | 0.049 | 0.051 | 0.052 | 0.054 | 0.056 | 0.058 | 0.06 | 0.062 | 0.064 | 0.066 | 0.069 | 0.072 | 0.074 | 0.077
Hydrogen Evolution | Gen_BB004 | MW | NPg Yorkshire | Elland | 0 | 0.069 | 0.07 | 0.07 | 0.072 | 0.073 | 0.074 | 0.076 | 0.077 | 0.079 | 0.081 | 0.083 | 0.085 | 0.088 | 0.09 | 0.093 | 0.096 | 0.099 | 0.102 | 0.105 | 0.109 | 0.113 | 0.117 | 0.121 | 0.125 | 0.13 | 0.135 | 0.141 | 0.146
Hydrogen Evolution | Gen_BB004 | MW | NPg Yorkshire | Ferrybridge A | 0 | 0.234 | 0.235 | 0.238 | 0.243 | 0.247 | 0.251 | 0.256 | 0.261 | 0.267 | 0.273 | 0.281 | 0.288 | 0.297 | 0.305 | 0.314 | 0.324 | 0.333 | 0.344 | 0.356 | 0.368 | 0.38 | 0.394 | 0.408 | 0.424 | 0.44 | 0.457 | 0.475 | 0.494
Hydrogen Evolution | Gen_BB004 | MW | NPg Yorkshire | Ferrybridge B (_M) | 0 | 0.411 | 0.413 | 0.418 | 0.427 | 0.434 | 0.442 | 0.45 | 0.459 | 0.469 | 0.48 | 0.493 | 0.507 | 0.521 | 0.536 | 0.552 | 0.569 | 0.586 | 0.605 | 0.625 | 0.646 | 0.669 | 0.693 | 0.718 | 0.745 | 0.773 | 0.803 | 0.835 | 0.868
Hydrogen Evolution | Gen_BB004 | MW | NPg Yorkshire | Grimsby West | 0 | 0.123 | 0.124 | 0.125 | 0.128 | 0.13 | 0.132 | 0.135 | 0.137 | 0.14 | 0.144 | 0.147 | 0.152 | 0.156 | 0.16 | 0.165 | 0.17 | 0.175 | 0.181 | 0.187 | 0.193 | 0.2 | 0.207 | 0.215 | 0.223 | 0.231 | 0.24 | 0.25 | 0.26
Hydrogen Evolution | Gen_BB004 | MW | NPg Yorkshire | Jordanthorpe | 0 | 0 | 0 | 0 | 0 | 0 | 0 | 0 | 0 | 0 | 0 | 0 | 0 | 0 | 0 | 0 | 0 | 0 | 0 | 0 | 0 | 0 | 0 | 0 | 0 | 0 | 0 | 0 | 0
Hydrogen Evolution | Gen_BB004 | MW | NPg Yorkshire | Keadby | 0 | 0.692 | 0.696 | 0.705 | 0.719 | 0.731 | 0.744 | 0.758 | 0.773 | 0.79 | 0.81 | 0.831 | 0.854 | 0.879 | 0.904 | 0.93 | 0.958 | 0.987 | 1.019 | 1.053 | 1.089 | 1.127 | 1.167 | 1.21 | 1.255 | 1.302 | 1.353 | 1.406 | 1.463
Hydrogen Evolution | Gen_BB004 | MW | NPg Yorkshire | Kirkstall B | 0 | 0 | 0 | 0 | 0 | 0 | 0 | 0 | 0 | 0 | 0 | 0 | 0 | 0 | 0 | 0 | 0 | 0 | 0.001 | 0.001 | 0.001 | 0.001 | 0.001 | 0.001 | 0.001 | 0.001 | 0.001 | 0.001 | 0.001
Hydrogen Evolution | Gen_BB004 | MW | NPg Yorkshire | Neepsend | 0 | 0.013 | 0.013 | 0.013 | 0.013 | 0.013 | 0.014 | 0.014 | 0.014 | 0.014 | 0.015 | 0.015 | 0.016 | 0.016 | 0.016 | 0.017 | 0.017 | 0.018 | 0.019 | 0.019 | 0.02 | 0.021 | 0.021 | 0.022 | 0.023 | 0.024 | 0.025 | 0.026 | 0.027
Hydrogen Evolution | Gen_BB004 | MW | NPg Yorkshire | Saltend North | 0 | 0.128 | 0.129 | 0.13 | 0.133 | 0.135 | 0.138 | 0.14 | 0.143 | 0.146 | 0.15 | 0.154 | 0.158 | 0.163 | 0.167 | 0.172 | 0.177 | 0.183 | 0.189 | 0.195 | 0.201 | 0.208 | 0.216 | 0.224 | 0.232 | 0.241 | 0.25 | 0.26 | 0.271
Hydrogen Evolution | Gen_BB004 | MW | NPg Yorkshire | Sheffield City | 0 | 0 | 0 | 0 | 0 | 0 | 0 | 0 | 0 | 0 | 0 | 0 | 0 | 0 | 0 | 0 | 0 | 0 | 0 | 0 | 0 | 0 | 0 | 0 | 0 | 0 | 0 | 0 | 0
Hydrogen Evolution | Gen_BB004 | MW | NPg Yorkshire | Skelton Grange | 0 | 0.17 | 0.171 | 0.173 | 0.176 | 0.179 | 0.183 | 0.186 | 0.19 | 0.194 | 0.199 | 0.204 | 0.21 | 0.216 | 0.222 | 0.228 | 0.235 | 0.242 | 0.25 | 0.258 | 0.267 | 0.277 | 0.286 | 0.297 | 0.308 | 0.32 | 0.332 | 0.345 | 0.359
Hydrogen Evolution | Gen_BB004 | MW | NPg Yorkshire | Templeborough | 0 | 0 | 0 | 0 | 0 | 0 | 0 | 0 | 0 | 0 | 0 | 0 | 0 | 0 | 0 | 0 | 0 | 0 | 0 | 0 | 0 | 0 | 0 | 0 | 0 | 0 | 0 | 0 | 0
Hydrogen Evolution | Gen_BB004 | MW | NPg Yorkshire | Thorpe Marsh | 0 | 0.6 | 0.604 | 0.612 | 0.624 | 0.635 | 0.646 | 0.658 | 0.671 | 0.686 | 0.702 | 0.721 | 0.741 | 0.762 | 0.784 | 0.807 | 0.831 | 0.857 | 0.884 | 0.914 | 0.945 | 0.978 | 1.013 | 1.05 | 1.089 | 1.13 | 1.174 | 1.22 | 1.269
Hydrogen Evolution | Gen_BB004 | MW | NPg Yorkshire | Thurcroft | 0 | 0.076 | 0.076 | 0.077 | 0.078 | 0.08 | 0.081 | 0.083 | 0.084 | 0.086 | 0.088 | 0.091 | 0.093 | 0.096 | 0.099 | 0.102 | 0.105 | 0.108 | 0.111 | 0.115 | 0.119 | 0.123 | 0.127 | 0.132 | 0.137 | 0.142 | 0.148 | 0.153 | 0.16
Hydrogen Evolution | Gen_BB004 | MW | NPg Yorkshire | West Melton | 0 | 0.077 | 0.078 | 0.078 | 0.08 | 0.081 | 0.083 | 0.084 | 0.086 | 0.088 | 0.09 | 0.093 | 0.095 | 0.098 | 0.101 | 0.104 | 0.107 | 0.11 | 0.113 | 0.117 | 0.121 | 0.125 | 0.13 | 0.135 | 0.14 | 0.145 | 0.151 | 0.157 | 0.163
Hydrogen Evolution | Gen_BB004 | MW | NPg Yorkshire | Wincobank | 0 | 0.036 | 0.036 | 0.036 | 0.037 | 0.038 | 0.039 | 0.039 | 0.04 | 0.041 | 0.042 | 0.043 | 0.044 | 0.045 | 0.047 | 0.048 | 0.05 | 0.051 | 0.053 | 0.055 | 0.056 | 0.058 | 0.06 | 0.063 | 0.065 | 0.067 | 0.07 | 0.073 | 0.076
Hydrogen Evolution | Gen_BB004 | MW | SPEN | Ayr | 0 | 0 | 0 | 0 | 0 | 0 | 0 | 0 | 0 | 0 | 0 | 0 | 0 | 0 | 0 | 0 | 0 | 0 | 0 | 0 | 0 | 0 | 0 | 0 | 0 | 0 | 0 | 0 | 0
Hydrogen Evolution | Gen_BB004 | MW | SPEN | Bainsford | 0 | 0 | 0 | 0 | 0 | 0 | 0 | 0 | 0 | 0 | 0 | 0 | 0 | 0 | 0 | 0 | 0 | 0 | 0 | 0 | 0 | 0 | 0 | 0 | 0 | 0 | 0 | 0 | 0
Hydrogen Evolution | Gen_BB004 | MW | SPEN | Bathgate | 0 | 0 | 0 | 0 | 0 | 0 | 0 | 0 | 0 | 0 | 0 | 0 | 0 | 0 | 0 | 0 | 0 | 0 | 0 | 0 | 0 | 0 | 0 | 0 | 0 | 0 | 0 | 0 | 0
Hydrogen Evolution | Gen_BB004 | MW | SPEN | Berwick | 0 | 0.03 | 0.03 | 0.03 | 0.031 | 0.032 | 0.032 | 0.033 | 0.033 | 0.034 | 0.035 | 0.036 | 0.037 | 0.038 | 0.039 | 0.04 | 0.041 | 0.043 | 0.044 | 0.045 | 0.047 | 0.049 | 0.05 | 0.052 | 0.054 | 0.056 | 0.058 | 0.061 | 0.063
Hydrogen Evolution | Gen_BB004 | MW | SPEN | Bonnybridge | 0 | 0.056 | 0.056 | 0.057 | 0.058 | 0.059 | 0.06 | 0.061 | 0.063 | 0.064 | 0.066 | 0.067 | 0.069 | 0.071 | 0.073 | 0.075 | 0.078 | 0.08 | 0.083 | 0.085 | 0.088 | 0.091 | 0.094 | 0.098 | 0.102 | 0.105 | 0.11 | 0.114 | 0.118
Hydrogen Evolution | Gen_BB004 | MW | SPEN | Chapelcross | 0 | 0.119 | 0.12 | 0.121 | 0.123 | 0.125 | 0.128 | 0.13 | 0.133 | 0.136 | 0.139 | 0.143 | 0.147 | 0.151 | 0.155 | 0.16 | 0.164 | 0.169 | 0.175 | 0.181 | 0.187 | 0.193 | 0.2 | 0.208 | 0.215 | 0.224 | 0.232 | 0.241 | 0.251
Hydrogen Evolution | Gen_BB004 | MW | SPEN | Clyde’s Mill | 0 | 3.078 | 2.971 | 2.857 | 2.735 | 2.609 | 2.479 | 2.34 | 2.202 | 2.069 | 1.943 | 1.819 | 1.697 | 1.581 | 1.473 | 1.371 | 1.276 | 1.187 | 1.103 | 1.025 | 0.952 | 0.889 | 0.838 | 0.799 | 0.757 | 0.72 | 0.689 | 0.663 | 0.641 | GSP also referred to as Westburn Road
Hydrogen Evolution | Gen_BB004 | MW | SPEN | Cockenzie | 0 | 1.689 | 1.707 | 1.731 | 1.754 | 1.777 | 1.812 | 1.846 | 1.853 | 1.846 | 1.788 | 1.711 | 1.673 | 1.708 | 1.612 | 1.47 | 1.44 | 1.462 | 1.477 | 1.5 | 1.47 | 1.43 | 1.444 | 1.455 | 1.467 | 1.479 | 1.484 | 1.49 | 1.51
Hydrogen Evolution | Gen_BB004 | MW | SPEN | Coylton | 0 | 4.828 | 4.661 | 4.482 | 4.293 | 4.096 | 3.893 | 3.677 | 3.461 | 3.254 | 3.058 | 2.864 | 2.673 | 2.494 | 2.326 | 2.168 | 2.019 | 1.881 | 1.751 | 1.63 | 1.517 | 1.419 | 1.341 | 1.28 | 1.215 | 1.16 | 1.113 | 1.073 | 1.04
Hydrogen Evolution | Gen_BB004 | MW | SPEN | Crookston B | 0 | 0 | 0 | 0 | 0 | 0 | 0 | 0 | 0 | 0 | 0 | 0 | 0 | 0 | 0 | 0 | 0 | 0 | 0 | 0 | 0 | 0 | 0 | 0 | 0 | 0 | 0 | 0 | 0
Hydrogen Evolution | Gen_BB004 | MW | SPEN | Cumbernauld | 0 | 7.323 | 7.404 | 7.504 | 7.605 | 7.705 | 7.856 | 8.007 | 8.037 | 8.003 | 7.752 | 7.421 | 7.257 | 7.407 | 6.991 | 6.374 | 6.246 | 6.34 | 6.404 | 6.504 | 6.373 | 6.2 | 6.261 | 6.311 | 6.361 | 6.411 | 6.436 | 6.461 | 6.547
Hydrogen Evolution | Gen_BB004 | MW | SPEN | Cupar | 0 | 0.044 | 0.044 | 0.045 | 0.046 | 0.047 | 0.047 | 0.048 | 0.049 | 0.05 | 0.052 | 0.053 | 0.054 | 0.056 | 0.058 | 0.059 | 0.061 | 0.063 | 0.065 | 0.067 | 0.069 | 0.072 | 0.074 | 0.077 | 0.08 | 0.083 | 0.086 | 0.09 | 0.093
Hydrogen Evolution | Gen_BB004 | MW | SPEN | Dalmarnock | 0 | 0 | 0 | 0 | 0 | 0 | 0 | 0 | 0 | 0 | 0 | 0 | 0 | 0 | 0 | 0 | 0 | 0 | 0 | 0 | 0 | 0 | 0 | 0 | 0 | 0 | 0 | 0 | 0
Hydrogen Evolution | Gen_BB004 | MW | SPEN | Devol Moor | 0 | 0 | 0 | 0 | 0 | 0 | 0 | 0 | 0 | 0 | 0 | 0 | 0 | 0 | 0 | 0 | 0 | 0 | 0 | 0 | 0 | 0 | 0 | 0 | 0 | 0 | 0 | 0 | 0
Hydrogen Evolution | Gen_BB004 | MW | SPEN | Devonside | 0 | 0 | 0 | 0 | 0 | 0 | 0 | 0 | 0 | 0 | 0 | 0 | 0 | 0 | 0 | 0 | 0 | 0 | 0 | 0 | 0 | 0 | 0 | 0 | 0 | 0 | 0 | 0 | 0
Hydrogen Evolution | Gen_BB004 | MW | SPEN | Dumfries 11 | 0 | 0.069 | 0.07 | 0.07 | 0.072 | 0.073 | 0.074 | 0.076 | 0.077 | 0.079 | 0.081 | 0.083 | 0.085 | 0.088 | 0.09 | 0.093 | 0.096 | 0.099 | 0.102 | 0.105 | 0.109 | 0.113 | 0.117 | 0.121 | 0.125 | 0.13 | 0.135 | 0.141 | 0.146
Hydrogen Evolution | Gen_BB004 | MW | SPEN | Dumfries 33 | 0 | 0.069 | 0.07 | 0.07 | 0.072 | 0.073 | 0.074 | 0.076 | 0.077 | 0.079 | 0.081 | 0.083 | 0.085 | 0.088 | 0.09 | 0.093 | 0.096 | 0.099 | 0.102 | 0.105 | 0.109 | 0.113 | 0.117 | 0.121 | 0.125 | 0.13 | 0.135 | 0.141 | 0.146
Hydrogen Evolution | Gen_BB004 | MW | SPEN | Dumfries ICI | 0 | 0.069 | 0.07 | 0.07 | 0.072 | 0.073 | 0.074 | 0.076 | 0.077 | 0.079 | 0.081 | 0.083 | 0.085 | 0.088 | 0.09 | 0.093 | 0.096 | 0.099 | 0.102 | 0.105 | 0.109 | 0.113 | 0.117 | 0.121 | 0.125 | 0.13 | 0.135 | 0.141 | 0.146
Hydrogen Evolution | Gen_BB004 | MW | SPEN | Dunbar | 0 | 0 | 0 | 0 | 0 | 0 | 0 | 0 | 0 | 0 | 0 | 0 | 0 | 0 | 0 | 0 | 0 | 0 | 0 | 0 | 0 | 0 | 0 | 0 | 0 | 0 | 0 | 0 | 0
Hydrogen Evolution | Gen_BB004 | MW | SPEN | Dunbar B | 0 | 0.016 | 0.016 | 0.016 | 0.016 | 0.017 | 0.017 | 0.017 | 0.018 | 0.018 | 0.018 | 0.019 | 0.019 | 0.02 | 0.021 | 0.021 | 0.022 | 0.022 | 0.023 | 0.024 | 0.025 | 0.026 | 0.027 | 0.028 | 0.029 | 0.03 | 0.031 | 0.032 | 0.033
Hydrogen Evolution | Gen_BB004 | MW | SPEN | Dunfermline | 0 | 4.126 | 4.071 | 4.014 | 3.953 | 3.889 | 3.835 | 3.775 | 3.683 | 3.579 | 3.423 | 3.247 | 3.116 | 3.072 | 2.886 | 2.651 | 2.55 | 2.51 | 2.467 | 2.437 | 2.35 | 2.259 | 2.239 | 2.223 | 2.206 | 2.193 | 2.178 | 2.165 | 2.171
Hydrogen Evolution | Gen_BB004 | MW | SPEN | Earlstoun | 0 | 0 | 0 | 0 | 0 | 0 | 0 | 0 | 0 | 0 | 0 | 0 | 0 | 0 | 0 | 0 | 0 | 0 | 0 | 0 | 0 | 0 | 0 | 0 | 0 | 0 | 0 | 0 | 0
Hydrogen Evolution | Gen_BB004 | MW | SPEN | East Kilbride | 0 | 0 | 0 | 0 | 0 | 0 | 0 | 0 | 0 | 0 | 0 | 0 | 0 | 0 | 0 | 0 | 0 | 0 | 0 | 0 | 0 | 0 | 0 | 0 | 0 | 0 | 0 | 0 | 0
Hydrogen Evolution | Gen_BB004 | MW | SPEN | East Kilbride South | 0 | 4.04 | 3.9 | 3.749 | 3.59 | 3.424 | 3.253 | 3.072 | 2.89 | 2.716 | 2.551 | 2.387 | 2.227 | 2.076 | 1.933 | 1.8 | 1.675 | 1.558 | 1.448 | 1.346 | 1.25 | 1.167 | 1.1 | 1.048 | 0.993 | 0.946 | 0.905 | 0.87 | 0.841
Hydrogen Evolution | Gen_BB004 | MW | SPEN | Eccles | 0 | 0.008 | 0.008 | 0.008 | 0.008 | 0.008 | 0.008 | 0.008 | 0.008 | 0.009 | 0.009 | 0.009 | 0.009 | 0.01 | 0.01 | 0.01 | 0.01 | 0.011 | 0.011 | 0.011 | 0.012 | 0.012 | 0.013 | 0.013 | 0.014 | 0.014 | 0.015 | 0.015 | 0.016
Hydrogen Evolution | Gen_BB004 | MW | SPEN | Galashiels | 0 | 0.219 | 0.221 | 0.223 | 0.228 | 0.232 | 0.236 | 0.24 | 0.245 | 0.25 | 0.257 | 0.263 | 0.271 | 0.278 | 0.286 | 0.295 | 0.304 | 0.313 | 0.323 | 0.334 | 0.345 | 0.357 | 0.37 | 0.383 | 0.398 | 0.413 | 0.429 | 0.446 | 0.464
Hydrogen Evolution | Gen_BB004 | MW | SPEN | Giffnock | 0 | 0 | 0 | 0 | 0 | 0 | 0 | 0 | 0 | 0 | 0 | 0 | 0 | 0 | 0 | 0 | 0 | 0 | 0 | 0 | 0 | 0 | 0 | 0 | 0 | 0 | 0 | 0 | 0
Hydrogen Evolution | Gen_BB004 | MW | SPEN | Glenlee | 0 | 0 | 0 | 0 | 0 | 0 | 0 | 0 | 0 | 0 | 0 | 0 | 0 | 0 | 0 | 0 | 0 | 0 | 0 | 0 | 0 | 0 | 0 | 0 | 0 | 0 | 0 | 0 | 0
Hydrogen Evolution | Gen_BB004 | MW | SPEN | Glenluce | 0 | 0.173 | 0.174 | 0.176 | 0.18 | 0.183 | 0.186 | 0.19 | 0.194 | 0.198 | 0.203 | 0.208 | 0.214 | 0.22 | 0.226 | 0.233 | 0.24 | 0.247 | 0.255 | 0.263 | 0.272 | 0.282 | 0.292 | 0.303 | 0.314 | 0.326 | 0.339 | 0.352 | 0.366
Hydrogen Evolution | Gen_BB004 | MW | SPEN | Glenniston | 0 | 0 | 0 | 0 | 0 | 0 | 0 | 0 | 0 | 0 | 0 | 0 | 0 | 0 | 0 | 0 | 0 | 0 | 0 | 0 | 0 | 0 | 0 | 0 | 0 | 0 | 0 | 0 | 0
Hydrogen Evolution | Gen_BB004 | MW | SPEN | Glenrothes | 0 | 0 | 0 | 0 | 0 | 0 | 0 | 0 | 0 | 0 | 0 | 0 | 0 | 0 | 0 | 0 | 0 | 0 | 0 | 0 | 0 | 0 | 0 | 0 | 0 | 0 | 0 | 0 | 0
Hydrogen Evolution | Gen_BB004 | MW | SPEN | Gorgie | 0 | 0.058 | 0.059 | 0.059 | 0.06 | 0.062 | 0.063 | 0.064 | 0.065 | 0.066 | 0.068 | 0.07 | 0.072 | 0.074 | 0.076 | 0.078 | 0.081 | 0.083 | 0.086 | 0.089 | 0.092 | 0.095 | 0.098 | 0.102 | 0.106 | 0.11 | 0.114 | 0.118 | 0.123
Hydrogen Evolution | Gen_BB004 | MW | SPEN | Govan | 0 | 0 | 0 | 0 | 0 | 0 | 0 | 0 | 0 | 0 | 0 | 0 | 0 | 0 | 0 | 0 | 0 | 0 | 0 | 0 | 0 | 0 | 0 | 0 | 0 | 0 | 0 | 0 | 0
Hydrogen Evolution | Gen_BB004 | MW | SPEN | Grangemouth A | 0 | 12.609 | 12.748 | 12.921 | 13.094 | 13.266 | 13.526 | 13.785 | 13.837 | 13.78 | 13.347 | 12.777 | 12.494 | 12.754 | 12.037 | 10.974 | 10.754 | 10.917 | 11.026 | 11.199 | 10.973 | 10.675 | 10.779 | 10.866 | 10.952 | 11.039 | 11.082 | 11.125 | 11.272
Hydrogen Evolution | Gen_BB004 | MW | SPEN | Grangemouth C | 0 | 0 | 0 | 0 | 0 | 0 | 0 | 0 | 0 | 0 | 0 | 0 | 0 | 0 | 0 | 0 | 0 | 0 | 0 | 0 | 0 | 0 | 0 | 0 | 0 | 0 | 0 | 0 | 0
Hydrogen Evolution | Gen_BB004 | MW | SPEN | Hawick | 0 | 0.023 | 0.023 | 0.024 | 0.024 | 0.025 | 0.025 | 0.026 | 0.026 | 0.027 | 0.027 | 0.028 | 0.029 | 0.03 | 0.03 | 0.031 | 0.032 | 0.033 | 0.034 | 0.036 | 0.037 | 0.038 | 0.039 | 0.041 | 0.042 | 0.044 | 0.046 | 0.047 | 0.049
Hydrogen Evolution | Gen_BB004 | MW | SPEN | Hunterston Farm | 0 | 0 | 0 | 0 | 0 | 0 | 0 | 0 | 0 | 0 | 0 | 0 | 0 | 0 | 0 | 0 | 0 | 0 | 0 | 0 | 0 | 0 | 0 | 0 | 0 | 0 | 0 | 0 | 0
Hydrogen Evolution | Gen_BB004 | MW | SPEN | Inverkeithing | 0 | 0 | 0 | 0 | 0 | 0 | 0 | 0 | 0 | 0 | 0 | 0 | 0 | 0 | 0 | 0 | 0 | 0 | 0 | 0 | 0 | 0 | 0 | 0 | 0 | 0 | 0 | 0 | 0
Hydrogen Evolution | Gen_BB004 | MW | SPEN | Johnstone | 0 | 0 | 0 | 0 | 0 | 0 | 0 | 0 | 0 | 0 | 0 | 0 | 0 | 0 | 0 | 0 | 0 | 0 | 0 | 0 | 0 | 0 | 0 | 0 | 0 | 0 | 0 | 0 | 0
Hydrogen Evolution | Gen_BB004 | MW | SPEN | Kaimes | 0 | 0 | 0 | 0 | 0 | 0 | 0 | 0 | 0 | 0 | 0 | 0 | 0 | 0 | 0 | 0 | 0 | 0 | 0 | 0 | 0 | 0 | 0 | 0 | 0 | 0 | 0 | 0 | 0
Hydrogen Evolution | Gen_BB004 | MW | SPEN | Kendoon | 0 | 0 | 0 | 0 | 0 | 0 | 0 | 0 | 0 | 0 | 0 | 0 | 0 | 0 | 0 | 0 | 0 | 0 | 0 | 0 | 0 | 0 | 0 | 0 | 0 | 0 | 0 | 0 | 0
Hydrogen Evolution | Gen_BB004 | MW | SPEN | Killermont | 0 | 0.136 | 0.137 | 0.139 | 0.142 | 0.144 | 0.147 | 0.149 | 0.153 | 0.156 | 0.16 | 0.164 | 0.168 | 0.173 | 0.178 | 0.183 | 0.189 | 0.195 | 0.201 | 0.208 | 0.215 | 0.222 | 0.23 | 0.238 | 0.247 | 0.257 | 0.267 | 0.277 | 0.288
Hydrogen Evolution | Gen_BB004 | MW | SPEN | Kilwinning | 0 | 0 | 0 | 0 | 0 | 0 | 0 | 0 | 0 | 0 | 0 | 0 | 0 | 0 | 0 | 0 | 0 | 0 | 0 | 0 | 0 | 0 | 0 | 0 | 0 | 0 | 0 | 0 | 0
Hydrogen Evolution | Gen_BB004 | MW | SPEN | Leven | 0 | 0 | 0 | 0 | 0 | 0 | 0 | 0 | 0 | 0 | 0 | 0 | 0 | 0 | 0 | 0 | 0 | 0 | 0 | 0 | 0 | 0 | 0 | 0 | 0 | 0 | 0 | 0 | 0
Hydrogen Evolution | Gen_BB004 | MW | SPEN | Livingston East | 0 | 0 | 0 | 0 | 0 | 0 | 0 | 0 | 0 | 0 | 0 | 0 | 0 | 0 | 0 | 0 | 0 | 0 | 0.001 | 0.001 | 0.001 | 0.001 | 0.001 | 0.001 | 0.001 | 0.001 | 0.001 | 0.001 | 0.001
Hydrogen Evolution | Gen_BB004 | MW | SPEN | Maybole | 0 | 0.137 | 0.138 | 0.139 | 0.142 | 0.144 | 0.147 | 0.15 | 0.153 | 0.156 | 0.16 | 0.164 | 0.169 | 0.174 | 0.179 | 0.184 | 0.189 | 0.195 | 0.201 | 0.208 | 0.215 | 0.223 | 0.23 | 0.239 | 0.248 | 0.257 | 0.267 | 0.278 | 0.289
Hydrogen Evolution | Gen_BB004 | MW | SPEN | Newarthill | 0 | 0.106 | 0.107 | 0.108 | 0.11 | 0.112 | 0.114 | 0.116 | 0.119 | 0.121 | 0.124 | 0.128 | 0.131 | 0.135 | 0.139 | 0.143 | 0.147 | 0.152 | 0.156 | 0.162 | 0.167 | 0.173 | 0.179 | 0.186 | 0.193 | 0.2 | 0.208 | 0.216 | 0.225
Hydrogen Evolution | Gen_BB004 | MW | SPEN | Paisley | 0 | 0.02 | 0.02 | 0.02 | 0.021 | 0.021 | 0.021 | 0.022 | 0.022 | 0.023 | 0.023 | 0.024 | 0.025 | 0.025 | 0.026 | 0.027 | 0.028 | 0.028 | 0.029 | 0.03 | 0.031 | 0.032 | 0.034 | 0.035 | 0.036 | 0.037 | 0.039 | 0.04 | 0.042
Hydrogen Evolution | Gen_BB004 | MW | SPEN | Portobello | 0 | 15.287 | 15.567 | 15.851 | 16.138 | 16.429 | 16.723 | 17.02 | 17.237 | 17.454 | 17.673 | 17.893 | 18.115 | 18.339 | 18.563 | 18.79 | 18.924 | 18.924 | 18.924 | 18.924 | 18.924 | 18.924 | 18.924 | 18.924 | 18.924 | 18.924 | 18.924 | 18.924 | 18.924
Hydrogen Evolution | Gen_BB004 | MW | SPEN | Ravenscraig | 0 | 0 | 0 | 0 | 0 | 0 | 0 | 0 | 0 | 0 | 0 | 0 | 0 | 0 | 0 | 0 | 0 | 0 | 0 | 0 | 0 | 0 | 0 | 0 | 0 | 0 | 0 | 0 | 0
Hydrogen Evolution | Gen_BB004 | MW | SPEN | Redhouse | 0 | 0 | 0 | 0 | 0 | 0 | 0 | 0 | 0 | 0 | 0 | 0 | 0 | 0 | 0 | 0 | 0 | 0 | 0 | 0 | 0 | 0 | 0 | 0 | 0 | 0 | 0 | 0 | 0
Hydrogen Evolution | Gen_BB004 | MW | SPEN | Saltcoats A | 0 | 0 | 0 | 0 | 0 | 0 | 0 | 0 | 0 | 0 | 0 | 0 | 0 | 0 | 0 | 0 | 0 | 0 | 0 | 0 | 0 | 0 | 0 | 0 | 0 | 0 | 0 | 0 | 0
Hydrogen Evolution | Gen_BB004 | MW | SPEN | Saltcoats B | 0 | 2.702 | 2.732 | 2.769 | 2.806 | 2.843 | 2.898 | 2.954 | 2.965 | 2.953 | 2.86 | 2.738 | 2.677 | 2.733 | 2.579 | 2.352 | 2.304 | 2.339 | 2.363 | 2.4 | 2.351 | 2.288 | 2.31 | 2.328 | 2.347 | 2.365 | 2.375 | 2.384 | 2.415
Hydrogen Evolution | Gen_BB004 | MW | SPEN | Sighthill | 0 | 0 | 0 | 0 | 0 | 0 | 0 | 0 | 0 | 0 | 0 | 0 | 0 | 0 | 0 | 0 | 0 | 0 | 0 | 0 | 0 | 0 | 0 | 0 | 0 | 0 | 0 | 0 | 0
Hydrogen Evolution | Gen_BB004 | MW | SPEN | Stirling | 0 | 0.067 | 0.068 | 0.068 | 0.07 | 0.071 | 0.072 | 0.074 | 0.075 | 0.077 | 0.079 | 0.081 | 0.083 | 0.085 | 0.088 | 0.09 | 0.093 | 0.096 | 0.099 | 0.102 | 0.106 | 0.109 | 0.113 | 0.117 | 0.122 | 0.126 | 0.131 | 0.136 | 0.142
Hydrogen Evolution | Gen_BB004 | MW | SPEN | Strathaven | 0 | 0 | 0 | 0 | 0 | 0 | 0 | 0 | 0 | 0 | 0 | 0 | 0 | 0 | 0 | 0 | 0 | 0 | 0 | 0 | 0 | 0 | 0 | 0 | 0 | 0 | 0 | 0 | 0
Hydrogen Evolution | Gen_BB004 | MW | SPEN | Strathleven | 0 | 2.987 | 2.886 | 2.778 | 2.664 | 2.545 | 2.423 | 2.293 | 2.163 | 2.039 | 1.922 | 1.806 | 1.692 | 1.585 | 1.485 | 1.391 | 1.303 | 1.222 | 1.145 | 1.075 | 1.009 | 0.952 | 0.908 | 0.875 | 0.84 | 0.81 | 0.785 | 0.765 | 0.75
Hydrogen Evolution | Gen_BB004 | MW | SPEN | Telford Road | 0 | 0 | 0 | 0 | 0 | 0 | 0 | 0 | 0 | 0 | 0 | 0 | 0 | 0 | 0 | 0 | 0 | 0 | 0 | 0 | 0 | 0 | 0 | 0 | 0 | 0 | 0 | 0 | 0
Hydrogen Evolution | Gen_BB004 | MW | SPEN | Tongland | 0 | 0.049 | 0.05 | 0.05 | 0.051 | 0.052 | 0.053 | 0.054 | 0.055 | 0.056 | 0.058 | 0.059 | 0.061 | 0.063 | 0.064 | 0.066 | 0.068 | 0.07 | 0.073 | 0.075 | 0.078 | 0.08 | 0.083 | 0.086 | 0.09 | 0.093 | 0.097 | 0.1 | 0.104
Hydrogen Evolution | Gen_BB004 | MW | SPEN | Westfield | 0 | 0.054 | 0.054 | 0.055 | 0.056 | 0.057 | 0.058 | 0.059 | 0.06 | 0.061 | 0.063 | 0.064 | 0.066 | 0.068 | 0.07 | 0.072 | 0.074 | 0.077 | 0.079 | 0.082 | 0.084 | 0.087 | 0.091 | 0.094 | 0.097 | 0.101 | 0.105 | 0.109 | 0.113
Hydrogen Evolution | Gen_BB004 | MW | SPEN | Whitehouse | 0 | 0 | 0 | 0 | 0 | 0 | 0 | 0 | 0 | 0 | 0 | 0 | 0 | 0 | 0 | 0 | 0 | 0 | 0 | 0 | 0 | 0 | 0 | 0 | 0 | 0 | 0 | 0 | 0
Hydrogen Evolution | Gen_BB004 | MW | SPEN | Wishaw | 0 | 0 | 0 | 0 | 0 | 0 | 0 | 0 | 0 | 0 | 0 | 0 | 0 | 0 | 0 | 0 | 0 | 0 | 0 | 0 | 0 | 0 | 0 | 0 | 0 | 0 | 0 | 0 | 0
Hydrogen Evolution | Gen_BB004 | MW | SPEN Manweb | Birkenhead | 0 | 5.557 | 5.371 | 5.173 | 4.963 | 4.745 | 4.521 | 4.282 | 4.043 | 3.816 | 3.6 | 3.388 | 3.179 | 2.984 | 2.8 | 2.629 | 2.469 | 2.32 | 2.182 | 2.053 | 1.934 | 1.833 | 1.754 | 1.695 | 1.633 | 1.581 | 1.539 | 1.506 | 1.481
Hydrogen Evolution | Gen_BB004 | MW | SPEN Manweb | Capenhurst | 0 | 9.394 | 9.071 | 8.724 | 8.357 | 7.975 | 7.582 | 7.164 | 6.745 | 6.346 | 5.965 | 5.59 | 5.221 | 4.874 | 4.548 | 4.243 | 3.956 | 3.688 | 3.438 | 3.204 | 2.986 | 2.798 | 2.648 | 2.532 | 2.409 | 2.304 | 2.214 | 2.139 | 2.076
Hydrogen Evolution | Gen_BB004 | MW | SPEN Manweb | Carrington | 0 | 12.63 | 12.193 | 11.721 | 11.223 | 10.704 | 10.171 | 9.603 | 9.034 | 8.491 | 7.974 | 7.463 | 6.961 | 6.489 | 6.044 | 5.627 | 5.236 | 4.87 | 4.527 | 4.207 | 3.907 | 3.647 | 3.439 | 3.277 | 3.105 | 2.956 | 2.829 | 2.72 | 2.629
Hydrogen Evolution | Gen_BB004 | MW | SPEN Manweb | Connah's Quay | 0 | 7.142 | 6.951 | 6.748 | 6.533 | 6.308 | 6.085 | 5.846 | 5.586 | 5.327 | 5.044 | 4.75 | 4.488 | 4.294 | 4.017 | 3.718 | 3.515 | 3.36 | 3.211 | 3.079 | 2.918 | 2.768 | 2.682 | 2.616 | 2.544 | 2.484 | 2.43 | 2.384 | 2.357
Hydrogen Evolution | Gen_BB004 | MW | SPEN Manweb | Fiddlers Ferry | 0 | 22.194 | 21.428 | 20.603 | 19.732 | 18.824 | 17.892 | 16.898 | 15.903 | 14.954 | 14.05 | 13.157 | 12.28 | 11.455 | 10.679 | 9.951 | 9.269 | 8.63 | 8.033 | 7.475 | 6.953 | 6.502 | 6.142 | 5.862 | 5.565 | 5.309 | 5.091 | 4.906 | 4.752
Hydrogen Evolution | Gen_BB004 | MW | SPEN Manweb | Frodsham | 0 | 4.817 | 4.654 | 4.479 | 4.296 | 4.104 | 3.907 | 3.697 | 3.487 | 3.287 | 3.097 | 2.909 | 2.725 | 2.553 | 2.391 | 2.239 | 2.097 | 1.965 | 1.842 | 1.727 | 1.621 | 1.529 | 1.458 | 1.404 | 1.346 | 1.298 | 1.258 | 1.225 | 1.199
Hydrogen Evolution | Gen_BB004 | MW | SPEN Manweb | Kirkby (_D) | 0 | 0.208 | 0.209 | 0.212 | 0.216 | 0.22 | 0.224 | 0.228 | 0.233 | 0.237 | 0.243 | 0.25 | 0.257 | 0.264 | 0.272 | 0.28 | 0.288 | 0.297 | 0.306 | 0.317 | 0.327 | 0.339 | 0.351 | 0.364 | 0.377 | 0.392 | 0.407 | 0.423 | 0.44
Hydrogen Evolution | Gen_BB004 | MW | SPEN Manweb | Legacy | 0 | 14.91 | 15.157 | 15.235 | 15.302 | 15.353 | 15.584 | 15.793 | 15.824 | 15.778 | 15.429 | 14.967 | 14.761 | 15.308 | 14.654 | 13.719 | 13.531 | 13.691 | 13.859 | 13.933 | 13.902 | 13.877 | 13.978 | 14.106 | 14.231 | 14.293 | 14.358 | 14.497 | 14.713
Hydrogen Evolution | Gen_BB004 | MW | SPEN Manweb | Lister Drive | 0 | 0.138 | 0.139 | 0.14 | 0.143 | 0.146 | 0.148 | 0.151 | 0.154 | 0.157 | 0.161 | 0.166 | 0.17 | 0.175 | 0.18 | 0.185 | 0.191 | 0.197 | 0.203 | 0.21 | 0.217 | 0.224 | 0.232 | 0.241 | 0.25 | 0.259 | 0.269 | 0.28 | 0.291
Hydrogen Evolution | Gen_BB004 | MW | SPEN Manweb | Pentir | 0 | 0.203 | 0.205 | 0.207 | 0.211 | 0.215 | 0.219 | 0.223 | 0.227 | 0.232 | 0.238 | 0.244 | 0.251 | 0.258 | 0.266 | 0.273 | 0.282 | 0.29 | 0.299 | 0.309 | 0.32 | 0.331 | 0.343 | 0.355 | 0.369 | 0.383 | 0.398 | 0.413 | 0.43
Hydrogen Evolution | Gen_BB004 | MW | SPEN Manweb | Rainhill | 0 | 8.283 | 7.996 | 7.688 | 7.362 | 7.022 | 6.673 | 6.301 | 5.929 | 5.573 | 5.235 | 4.901 | 4.572 | 4.263 | 3.973 | 3.7 | 3.444 | 3.205 | 2.98 | 2.771 | 2.575 | 2.406 | 2.27 | 2.164 | 2.052 | 1.956 | 1.873 | 1.803 | 1.744
Hydrogen Evolution | Gen_BB004 | MW | SPEN Manweb | Trawsfynydd | 0 | 0.154 | 0.155 | 0.157 | 0.16 | 0.163 | 0.166 | 0.169 | 0.173 | 0.176 | 0.181 | 0.185 | 0.191 | 0.196 | 0.202 | 0.208 | 0.214 | 0.22 | 0.227 | 0.235 | 0.243 | 0.251 | 0.26 | 0.27 | 0.28 | 0.291 | 0.302 | 0.314 | 0.326
Hydrogen Evolution | Gen_BB004 | MW | SPEN Manweb | Wylfa | 0 | 3.266 | 3.255 | 3.248 | 3.239 | 3.228 | 3.232 | 3.233 | 3.196 | 3.142 | 3.024 | 2.881 | 2.79 | 2.798 | 2.635 | 2.411 | 2.341 | 2.34 | 2.332 | 2.338 | 2.273 | 2.199 | 2.201 | 2.203 | 2.205 | 2.208 | 2.206 | 2.205 | 2.224
Hydrogen Evolution | Gen_BB004 | MW | SPTL | Direct(SPTL) | 0 | 4.058 | 4.008 | 3.954 | 3.896 | 3.834 | 3.77 | 3.7 | 3.622 | 3.549 | 3.481 | 3.415 | 3.351 | 3.293 | 3.241 | 3.193 | 3.141 | 3.08 | 3.023 | 2.971 | 2.923 | 2.883 | 2.852 | 2.831 | 2.808 | 2.789 | 2.776 | 2.766 | 2.76
Hydrogen Evolution | Gen_BB004 | MW | SSEN (SHEPD) | Abernethy | 0 | 0 | 0 | 0 | 0 | 0 | 0 | 0 | 0 | 0 | 0 | 0 | 0 | 0 | 0 | 0 | 0 | 0 | 0 | 0 | 0 | 0 | 0 | 0 | 0 | 0 | 0 | 0 | 0
Hydrogen Evolution | Gen_BB004 | MW | SSEN (SHEPD) | Alness | 0 | 0.009 | 0.009 | 0.01 | 0.01 | 0.01 | 0.01 | 0.01 | 0.01 | 0.011 | 0.011 | 0.011 | 0.012 | 0.012 | 0.012 | 0.013 | 0.013 | 0.013 | 0.014 | 0.014 | 0.015 | 0.015 | 0.016 | 0.016 | 0.017 | 0.018 | 0.018 | 0.019 | 0.02
Hydrogen Evolution | Gen_BB004 | MW | SSEN (SHEPD) | Arbroath | 0 | 0.184 | 0.186 | 0.188 | 0.192 | 0.195 | 0.198 | 0.202 | 0.206 | 0.211 | 0.216 | 0.222 | 0.228 | 0.234 | 0.241 | 0.248 | 0.255 | 0.263 | 0.272 | 0.281 | 0.29 | 0.3 | 0.311 | 0.322 | 0.334 | 0.347 | 0.361 | 0.375 | 0.39
Hydrogen Evolution | Gen_BB004 | MW | SSEN (SHEPD) | Ardmore | 0 | 0.028 | 0.028 | 0.028 | 0.029 | 0.029 | 0.03 | 0.03 | 0.031 | 0.032 | 0.032 | 0.033 | 0.034 | 0.035 | 0.036 | 0.037 | 0.038 | 0.039 | 0.041 | 0.042 | 0.044 | 0.045 | 0.047 | 0.048 | 0.05 | 0.052 | 0.054 | 0.056 | 0.058
Hydrogen Evolution | Gen_BB004 | MW | SSEN (SHEPD) | Beauly | 0 | 0 | 0 | 0 | 0 | 0 | 0 | 0 | 0 | 0 | 0 | 0 | 0 | 0 | 0 | 0 | 0 | 0 | 0 | 0 | 0 | 0 | 0 | 0 | 0 | 0 | 0 | 0 | 0
Hydrogen Evolution | Gen_BB004 | MW | SSEN (SHEPD) | Boat of Garten | 0 | 0.011 | 0.011 | 0.011 | 0.011 | 0.011 | 0.011 | 0.012 | 0.012 | 0.012 | 0.012 | 0.013 | 0.013 | 0.013 | 0.014 | 0.014 | 0.015 | 0.015 | 0.015 | 0.016 | 0.017 | 0.017 | 0.018 | 0.018 | 0.019 | 0.02 | 0.021 | 0.021 | 0.022
Hydrogen Evolution | Gen_BB004 | MW | SSEN (SHEPD) | Braco West | 0 | 0.017 | 0.017 | 0.018 | 0.018 | 0.018 | 0.019 | 0.019 | 0.019 | 0.02 | 0.02 | 0.021 | 0.021 | 0.022 | 0.023 | 0.023 | 0.024 | 0.025 | 0.026 | 0.026 | 0.027 | 0.028 | 0.029 | 0.03 | 0.031 | 0.033 | 0.034 | 0.035 | 0.037
Hydrogen Evolution | Gen_BB004 | MW | SSEN (SHEPD) | Bridge of Dun | 0 | 0.1 | 0.101 | 0.102 | 0.104 | 0.106 | 0.108 | 0.11 | 0.112 | 0.115 | 0.118 | 0.121 | 0.124 | 0.128 | 0.131 | 0.135 | 0.139 | 0.143 | 0.148 | 0.153 | 0.158 | 0.164 | 0.169 | 0.176 | 0.182 | 0.189 | 0.196 | 0.204 | 0.212
Hydrogen Evolution | Gen_BB004 | MW | SSEN (SHEPD) | Broadford-Skye | 0 | 0 | 0 | 0 | 0 | 0 | 0 | 0 | 0 | 0 | 0 | 0 | 0 | 0 | 0 | 0 | 0 | 0 | 0 | 0 | 0 | 0 | 0 | 0 | 0 | 0 | 0 | 0 | 0
Hydrogen Evolution | Gen_BB004 | MW | SSEN (SHEPD) | Burghmuir | 0 | 0 | 0 | 0 | 0 | 0 | 0 | 0 | 0 | 0 | 0 | 0 | 0 | 0 | 0 | 0 | 0 | 0 | 0 | 0 | 0 | 0 | 0 | 0 | 0 | 0 | 0 | 0 | 0
Hydrogen Evolution | Gen_BB004 | MW | SSEN (SHEPD) | Carradale | 0 | 0 | 0 | 0 | 0 | 0 | 0 | 0 | 0 | 0 | 0 | 0 | 0 | 0 | 0 | 0 | 0 | 0 | 0 | 0 | 0 | 0 | 0 | 0 | 0 | 0 | 0 | 0 | 0
Hydrogen Evolution | Gen_BB004 | MW | SSEN (SHEPD) | Ceannacroc | 0 | 0 | 0 | 0 | 0 | 0 | 0 | 0 | 0 | 0 | 0 | 0 | 0 | 0 | 0 | 0 | 0 | 0 | 0 | 0 | 0 | 0 | 0 | 0 | 0 | 0 | 0 | 0 | 0
Hydrogen Evolution | Gen_BB004 | MW | SSEN (SHEPD) | Clayhills | 0 | 0 | 0 | 0 | 0 | 0 | 0 | 0 | 0 | 0 | 0 | 0 | 0 | 0 | 0 | 0 | 0 | 0 | 0 | 0 | 0 | 0 | 0 | 0 | 0 | 0 | 0 | 0 | 0
Hydrogen Evolution | Gen_BB004 | MW | SSEN (SHEPD) | Coupar Angus | 0 | 0.042 | 0.043 | 0.043 | 0.044 | 0.045 | 0.046 | 0.046 | 0.047 | 0.048 | 0.05 | 0.051 | 0.052 | 0.054 | 0.055 | 0.057 | 0.059 | 0.061 | 0.063 | 0.065 | 0.067 | 0.069 | 0.072 | 0.074 | 0.077 | 0.08 | 0.083 | 0.086 | 0.09
Hydrogen Evolution | Gen_BB004 | MW | SSEN (SHEPD) | Craigiebuckler | 0 | 0 | 0 | 0 | 0 | 0 | 0 | 0 | 0 | 0 | 0 | 0 | 0 | 0 | 0 | 0 | 0 | 0 | 0 | 0 | 0 | 0 | 0 | 0 | 0 | 0 | 0 | 0 | 0
Hydrogen Evolution | Gen_BB004 | MW | SSEN (SHEPD) | Dounreay | 0 | 0.023 | 0.023 | 0.023 | 0.024 | 0.024 | 0.025 | 0.025 | 0.026 | 0.026 | 0.027 | 0.028 | 0.028 | 0.029 | 0.03 | 0.031 | 0.032 | 0.033 | 0.034 | 0.035 | 0.036 | 0.037 | 0.039 | 0.04 | 0.042 | 0.043 | 0.045 | 0.047 | 0.049
Hydrogen Evolution | Gen_BB004 | MW | SSEN (SHEPD) | Dunvegan | 0 | 0 | 0 | 0 | 0 | 0 | 0 | 0 | 0 | 0 | 0 | 0 | 0 | 0 | 0 | 0 | 0 | 0 | 0 | 0 | 0 | 0 | 0 | 0 | 0 | 0 | 0 | 0 | 0
Hydrogen Evolution | Gen_BB004 | MW | SSEN (SHEPD) | Dyce | 0 | 0.151 | 0.152 | 0.153 | 0.156 | 0.159 | 0.162 | 0.165 | 0.168 | 0.172 | 0.176 | 0.181 | 0.186 | 0.191 | 0.197 | 0.202 | 0.208 | 0.215 | 0.222 | 0.229 | 0.237 | 0.245 | 0.254 | 0.263 | 0.273 | 0.283 | 0.294 | 0.306 | 0.318
Hydrogen Evolution | Gen_BB004 | MW | SSEN (SHEPD) | Elgin | 0 | 0.146 | 0.146 | 0.148 | 0.151 | 0.154 | 0.157 | 0.159 | 0.163 | 0.166 | 0.17 | 0.175 | 0.18 | 0.185 | 0.19 | 0.196 | 0.202 | 0.208 | 0.214 | 0.221 | 0.229 | 0.237 | 0.245 | 0.254 | 0.264 | 0.274 | 0.285 | 0.296 | 0.308
Hydrogen Evolution | Gen_BB004 | MW | SSEN (SHEPD) | Fiddes | 0 | 0.017 | 0.017 | 0.017 | 0.017 | 0.018 | 0.018 | 0.018 | 0.019 | 0.019 | 0.02 | 0.02 | 0.021 | 0.021 | 0.022 | 0.022 | 0.023 | 0.024 | 0.025 | 0.025 | 0.026 | 0.027 | 0.028 | 0.029 | 0.03 | 0.031 | 0.033 | 0.034 | 0.035
Hydrogen Evolution | Gen_BB004 | MW | SSEN (SHEPD) | Fort William | 0 | 0.026 | 0.026 | 0.027 | 0.027 | 0.028 | 0.028 | 0.029 | 0.029 | 0.03 | 0.031 | 0.032 | 0.032 | 0.033 | 0.034 | 0.035 | 0.036 | 0.037 | 0.039 | 0.04 | 0.041 | 0.043 | 0.044 | 0.046 | 0.048 | 0.049 | 0.051 | 0.053 | 0.056
Hydrogen Evolution | Gen_BB004 | MW | SSEN (SHEPD) | Fraserburgh | 0 | 0 | 0 | 0 | 0 | 0 | 0 | 0 | 0 | 0 | 0 | 0 | 0 | 0 | 0 | 0 | 0 | 0 | 0 | 0 | 0 | 0 | 0 | 0 | 0 | 0 | 0 | 0 | 0
Hydrogen Evolution | Gen_BB004 | MW | SSEN (SHEPD) | Grudie Bridge | 0 | 0 | 0 | 0 | 0 | 0 | 0 | 0 | 0 | 0 | 0 | 0 | 0 | 0 | 0 | 0 | 0 | 0 | 0 | 0 | 0 | 0 | 0 | 0 | 0 | 0 | 0 | 0 | 0
Hydrogen Evolution | Gen_BB004 | MW | SSEN (SHEPD) | Inverness | 0 | 0.115 | 0.116 | 0.117 | 0.119 | 0.121 | 0.124 | 0.126 | 0.128 | 0.131 | 0.134 | 0.138 | 0.142 | 0.146 | 0.15 | 0.154 | 0.159 | 0.164 | 0.169 | 0.175 | 0.181 | 0.187 | 0.194 | 0.201 | 0.208 | 0.216 | 0.225 | 0.233 | 0.243
Hydrogen Evolution | Gen_BB004 | MW | SSEN (SHEPD) | Keith | 0 | 0.081 | 0.082 | 0.083 | 0.084 | 0.086 | 0.087 | 0.089 | 0.091 | 0.093 | 0.095 | 0.098 | 0.1 | 0.103 | 0.106 | 0.109 | 0.112 | 0.116 | 0.12 | 0.124 | 0.128 | 0.132 | 0.137 | 0.142 | 0.147 | 0.153 | 0.159 | 0.165 | 0.172
Hydrogen Evolution | Gen_BB004 | MW | SSEN (SHEPD) | Killin | 0 | 0 | 0 | 0 | 0 | 0 | 0 | 0 | 0 | 0 | 0 | 0 | 0 | 0 | 0 | 0 | 0 | 0 | 0 | 0 | 0 | 0 | 0 | 0 | 0 | 0 | 0 | 0 | 0
Hydrogen Evolution | Gen_BB004 | MW | SSEN (SHEPD) | Kinlochleven | 0 | 0 | 0 | 0 | 0 | 0 | 0 | 0 | 0 | 0 | 0 | 0 | 0 | 0 | 0 | 0 | 0 | 0 | 0 | 0 | 0 | 0 | 0 | 0 | 0 | 0 | 0 | 0 | 0
Hydrogen Evolution | Gen_BB004 | MW | SSEN (SHEPD) | Kintore | 0 | 0.006 | 0.006 | 0.006 | 0.006 | 0.007 | 0.007 | 0.007 | 0.007 | 0.007 | 0.007 | 0.007 | 0.008 | 0.008 | 0.008 | 0.008 | 0.009 | 0.009 | 0.009 | 0.009 | 0.01 | 0.01 | 0.01 | 0.011 | 0.011 | 0.012 | 0.012 | 0.013 | 0.013
Hydrogen Evolution | Gen_BB004 | MW | SSEN (SHEPD) | Lairg | 0 | 0 | 0 | 0 | 0 | 0 | 0 | 0 | 0 | 0 | 0 | 0 | 0 | 0 | 0 | 0 | 0 | 0 | 0 | 0 | 0 | 0 | 0 | 0 | 0 | 0 | 0 | 0 | 0
Hydrogen Evolution | Gen_BB004 | MW | SSEN (SHEPD) | Lunanhead | 0 | 0 | 0 | 0 | 0 | 0 | 0 | 0 | 0 | 0 | 0 | 0 | 0 | 0 | 0 | 0 | 0 | 0 | 0 | 0 | 0 | 0 | 0 | 0 | 0 | 0 | 0 | 0 | 0
Hydrogen Evolution | Gen_BB004 | MW | SSEN (SHEPD) | Lyndhurst | 0 | 0.006 | 0.006 | 0.006 | 0.006 | 0.007 | 0.007 | 0.007 | 0.007 | 0.007 | 0.007 | 0.007 | 0.008 | 0.008 | 0.008 | 0.008 | 0.009 | 0.009 | 0.009 | 0.009 | 0.01 | 0.01 | 0.01 | 0.011 | 0.011 | 0.012 | 0.012 | 0.013 | 0.013
Hydrogen Evolution | Gen_BB004 | MW | SSEN (SHEPD) | Macduff | 0 | 0.067 | 0.067 | 0.068 | 0.069 | 0.07 | 0.072 | 0.073 | 0.074 | 0.076 | 0.078 | 0.08 | 0.082 | 0.084 | 0.087 | 0.089 | 0.092 | 0.095 | 0.098 | 0.101 | 0.105 | 0.108 | 0.112 | 0.116 | 0.121 | 0.125 | 0.13 | 0.135 | 0.141
Hydrogen Evolution | Gen_BB004 | MW | SSEN (SHEPD) | Milton of Craigie | 0 | 0.098 | 0.099 | 0.1 | 0.102 | 0.104 | 0.105 | 0.107 | 0.11 | 0.112 | 0.115 | 0.118 | 0.121 | 0.124 | 0.128 | 0.132 | 0.136 | 0.14 | 0.144 | 0.149 | 0.154 | 0.16 | 0.165 | 0.171 | 0.178 | 0.185 | 0.192 | 0.199 | 0.207
Hydrogen Evolution | Gen_BB004 | MW | SSEN (SHEPD) | Mybster | 0 | 0 | 0 | 0 | 0 | 0 | 0 | 0 | 0 | 0 | 0 | 0 | 0 | 0 | 0 | 0 | 0 | 0 | 0 | 0 | 0 | 0 | 0 | 0 | 0 | 0 | 0 | 0 | 0
Hydrogen Evolution | Gen_BB004 | MW | SSEN (SHEPD) | Nairn | 0 | 0.077 | 0.078 | 0.078 | 0.08 | 0.081 | 0.083 | 0.084 | 0.086 | 0.088 | 0.09 | 0.093 | 0.095 | 0.098 | 0.101 | 0.104 | 0.107 | 0.11 | 0.113 | 0.117 | 0.121 | 0.125 | 0.13 | 0.135 | 0.14 | 0.145 | 0.151 | 0.157 | 0.163
Hydrogen Evolution | Gen_BB004 | MW | SSEN (SHEPD) | Persley | 0 | 0.037 | 0.038 | 0.038 | 0.039 | 0.039 | 0.04 | 0.041 | 0.042 | 0.043 | 0.044 | 0.045 | 0.046 | 0.047 | 0.049 | 0.05 | 0.052 | 0.053 | 0.055 | 0.057 | 0.059 | 0.061 | 0.063 | 0.065 | 0.068 | 0.07 | 0.073 | 0.076 | 0.079
Hydrogen Evolution | Gen_BB004 | MW | SSEN (SHEPD) | Peterhead Shell | 0 | 0.082 | 0.082 | 0.083 | 0.085 | 0.086 | 0.088 | 0.09 | 0.091 | 0.093 | 0.096 | 0.098 | 0.101 | 0.104 | 0.107 | 0.11 | 0.113 | 0.117 | 0.121 | 0.124 | 0.129 | 0.133 | 0.138 | 0.143 | 0.148 | 0.154 | 0.16 | 0.166 | 0.173
Hydrogen Evolution | Gen_BB004 | MW | SSEN (SHEPD) | Port Ann | 0 | 0.023 | 0.023 | 0.023 | 0.024 | 0.024 | 0.025 | 0.025 | 0.026 | 0.026 | 0.027 | 0.028 | 0.028 | 0.029 | 0.03 | 0.031 | 0.032 | 0.033 | 0.034 | 0.035 | 0.036 | 0.037 | 0.039 | 0.04 | 0.042 | 0.043 | 0.045 | 0.047 | 0.049
Hydrogen Evolution | Gen_BB004 | MW | SSEN (SHEPD) | Redmoss | 0 | 0 | 0 | 0 | 0 | 0 | 0 | 0 | 0 | 0 | 0 | 0 | 0 | 0 | 0 | 0 | 0 | 0 | 0 | 0 | 0 | 0 | 0 | 0 | 0 | 0 | 0 | 0 | 0
Hydrogen Evolution | Gen_BB004 | MW | SSEN (SHEPD) | Shin | 0 | 0 | 0 | 0 | 0 | 0 | 0 | 0 | 0 | 0 | 0 | 0 | 0 | 0 | 0 | 0 | 0 | 0 | 0 | 0 | 0 | 0 | 0 | 0 | 0 | 0 | 0 | 0 | 0
Hydrogen Evolution | Gen_BB004 | MW | SSEN (SHEPD) | Sloy | 0 | 0 | 0 | 0 | 0 | 0 | 0 | 0 | 0 | 0 | 0 | 0 | 0 | 0 | 0 | 0 | 0 | 0 | 0 | 0 | 0 | 0 | 0 | 0 | 0 | 0 | 0 | 0 | 0
Hydrogen Evolution | Gen_BB004 | MW | SSEN (SHEPD) | Strichen | 0 | 0 | 0 | 0 | 0 | 0 | 0 | 0 | 0 | 0 | 0 | 0 | 0 | 0 | 0 | 0 | 0 | 0 | 0 | 0 | 0 | 0 | 0 | 0 | 0 | 0 | 0 | 0 | 0
Hydrogen Evolution | Gen_BB004 | MW | SSEN (SHEPD) | Tarland | 0 | 0 | 0 | 0 | 0 | 0 | 0 | 0 | 0 | 0 | 0 | 0 | 0 | 0 | 0 | 0 | 0 | 0 | 0 | 0 | 0 | 0 | 0 | 0 | 0 | 0 | 0 | 0 | 0
Hydrogen Evolution | Gen_BB004 | MW | SSEN (SHEPD) | Taynuilt | 0 | 0 | 0 | 0 | 0 | 0 | 0 | 0 | 0 | 0 | 0 | 0 | 0 | 0 | 0 | 0 | 0 | 0 | 0 | 0 | 0 | 0 | 0 | 0 | 0 | 0 | 0 | 0 | 0
Hydrogen Evolution | Gen_BB004 | MW | SSEN (SHEPD) | Thurso | 0 | 0.462 | 0.465 | 0.47 | 0.48 | 0.488 | 0.497 | 0.506 | 0.516 | 0.527 | 0.54 | 0.555 | 0.57 | 0.586 | 0.603 | 0.621 | 0.639 | 0.659 | 0.68 | 0.703 | 0.727 | 0.752 | 0.779 | 0.807 | 0.837 | 0.869 | 0.903 | 0.938 | 0.976
Hydrogen Evolution | Gen_BB004 | MW | SSEN (SHEPD) | Tummel Bridge | 0 | 0 | 0 | 0 | 0 | 0 | 0 | 0 | 0 | 0 | 0 | 0 | 0 | 0 | 0 | 0 | 0 | 0 | 0 | 0 | 0 | 0 | 0 | 0 | 0 | 0 | 0 | 0 | 0
Hydrogen Evolution | Gen_BB004 | MW | SSEN (SHEPD) | Willowdale | 0 | 0 | 0 | 0 | 0 | 0 | 0 | 0 | 0 | 0 | 0 | 0 | 0 | 0 | 0 | 0 | 0 | 0 | 0 | 0 | 0 | 0 | 0 | 0 | 0 | 0 | 0 | 0 | 0
Hydrogen Evolution | Gen_BB004 | MW | SSEN (SHEPD) | Woodhill | 0 | 0 | 0 | 0 | 0 | 0 | 0 | 0 | 0 | 0 | 0 | 0 | 0 | 0 | 0 | 0 | 0 | 0 | 0 | 0 | 0 | 0 | 0 | 0 | 0 | 0 | 0 | 0 | 0
Hydrogen Evolution | Gen_BB004 | MW | SSEN South | Acton Lane 66kV | 0 | 0.027 | 0.027 | 0.028 | 0.028 | 0.029 | 0.029 | 0.03 | 0.031 | 0.031 | 0.032 | 0.033 | 0.034 | 0.035 | 0.036 | 0.037 | 0.038 | 0.039 | 0.04 | 0.042 | 0.043 | 0.044 | 0.046 | 0.048 | 0.05 | 0.051 | 0.053 | 0.056 | 0.058
Hydrogen Evolution | Gen_BB004 | MW | SSEN South | Botley Wood | 0 | 0 | 0 | 0 | 0 | 0 | 0 | 0 | 0 | 0 | 0 | 0 | 0 | 0 | 0 | 0 | 0 | 0 | 0 | 0 | 0 | 0 | 0 | 0 | 0 | 0 | 0 | 0 | 0
Hydrogen Evolution | Gen_BB004 | MW | SSEN South | Bramley | 0 | 2.438 | 2.371 | 2.301 | 2.23 | 2.155 | 2.079 | 1.997 | 1.916 | 1.839 | 1.769 | 1.701 | 1.636 | 1.575 | 1.52 | 1.47 | 1.425 | 1.385 | 1.35 | 1.32 | 1.294 | 1.276 | 1.268 | 1.268 | 1.269 | 1.275 | 1.286 | 1.301 | 1.322
Hydrogen Evolution | Gen_BB004 | MW | SSEN South | Chickerell | 0 | 0.192 | 0.194 | 0.196 | 0.2 | 0.203 | 0.207 | 0.211 | 0.215 | 0.22 | 0.225 | 0.231 | 0.238 | 0.244 | 0.251 | 0.259 | 0.267 | 0.275 | 0.283 | 0.293 | 0.303 | 0.313 | 0.325 | 0.336 | 0.349 | 0.362 | 0.376 | 0.391 | 0.407
Hydrogen Evolution | Gen_BB004 | MW | SSEN South | Cowley | 0 | 13.943 | 13.47 | 12.961 | 12.425 | 11.866 | 11.292 | 10.68 | 10.068 | 9.484 | 8.93 | 8.383 | 7.846 | 7.341 | 6.868 | 6.424 | 6.009 | 5.621 | 5.26 | 4.924 | 4.611 | 4.341 | 4.13 | 3.968 | 3.797 | 3.652 | 3.53 | 3.431 | 3.351
Hydrogen Evolution | Gen_BB004 | MW | SSEN South | Ealing | 0 | 0.095 | 0.096 | 0.097 | 0.099 | 0.101 | 0.102 | 0.104 | 0.106 | 0.109 | 0.111 | 0.114 | 0.118 | 0.121 | 0.124 | 0.128 | 0.132 | 0.136 | 0.14 | 0.145 | 0.15 | 0.155 | 0.161 | 0.166 | 0.173 | 0.179 | 0.186 | 0.194 | 0.201
Hydrogen Evolution | Gen_BB004 | MW | SSEN South | Fawley | 0 | 0.155 | 0.156 | 0.158 | 0.161 | 0.164 | 0.166 | 0.17 | 0.173 | 0.177 | 0.181 | 0.186 | 0.191 | 0.196 | 0.202 | 0.208 | 0.214 | 0.221 | 0.228 | 0.235 | 0.244 | 0.252 | 0.261 | 0.271 | 0.281 | 0.291 | 0.303 | 0.315 | 0.327
Hydrogen Evolution | Gen_BB004 | MW | SSEN South | Fleet | 0 | 0.364 | 0.367 | 0.371 | 0.378 | 0.385 | 0.392 | 0.399 | 0.407 | 0.416 | 0.426 | 0.438 | 0.45 | 0.462 | 0.476 | 0.49 | 0.504 | 0.52 | 0.536 | 0.554 | 0.573 | 0.593 | 0.614 | 0.637 | 0.66 | 0.686 | 0.712 | 0.74 | 0.77
Hydrogen Evolution | Gen_BB004 | MW | SSEN South | Iver 132kV | 0 | 1.974 | 1.908 | 1.837 | 1.762 | 1.685 | 1.605 | 1.519 | 1.434 | 1.353 | 1.276 | 1.2 | 1.126 | 1.056 | 0.99 | 0.929 | 0.872 | 0.818 | 0.769 | 0.723 | 0.68 | 0.644 | 0.615 | 0.594 | 0.571 | 0.553 | 0.537 | 0.525 | 0.516
Hydrogen Evolution | Gen_BB004 | MW | SSEN South | Iver 66kV | 0 | 0.037 | 0.038 | 0.038 | 0.039 | 0.04 | 0.04 | 0.041 | 0.042 | 0.043 | 0.044 | 0.045 | 0.046 | 0.048 | 0.049 | 0.05 | 0.052 | 0.053 | 0.055 | 0.057 | 0.059 | 0.061 | 0.063 | 0.065 | 0.068 | 0.071 | 0.073 | 0.076 | 0.079
Hydrogen Evolution | Gen_BB004 | MW | SSEN South | Laleham | 0 | 0.034 | 0.035 | 0.035 | 0.036 | 0.036 | 0.037 | 0.038 | 0.038 | 0.039 | 0.04 | 0.041 | 0.042 | 0.044 | 0.045 | 0.046 | 0.048 | 0.049 | 0.051 | 0.052 | 0.054 | 0.056 | 0.058 | 0.06 | 0.062 | 0.065 | 0.067 | 0.07 | 0.073
Hydrogen Evolution | Gen_BB004 | MW | SSEN South | Lovedean | 0 | 0.202 | 0.203 | 0.205 | 0.209 | 0.213 | 0.217 | 0.221 | 0.225 | 0.23 | 0.236 | 0.242 | 0.249 | 0.256 | 0.263 | 0.271 | 0.279 | 0.288 | 0.297 | 0.307 | 0.317 | 0.328 | 0.34 | 0.352 | 0.365 | 0.379 | 0.394 | 0.41 | 0.426
Hydrogen Evolution | Gen_BB004 | MW | SSEN South | Mannington | 0 | 4.134 | 4.01 | 3.88 | 3.745 | 3.604 | 3.458 | 3.304 | 3.15 | 3.004 | 2.868 | 2.735 | 2.606 | 2.486 | 2.374 | 2.272 | 2.178 | 2.092 | 2.015 | 1.946 | 1.884 | 1.835 | 1.803 | 1.785 | 1.766 | 1.756 | 1.754 | 1.76 | 1.773
Hydrogen Evolution | Gen_BB004 | MW | SSEN South | Melksham | 0 | 19.185 | 18.53 | 17.825 | 17.082 | 16.308 | 15.512 | 14.665 | 13.816 | 13.007 | 12.238 | 11.478 | 10.733 | 10.032 | 9.374 | 8.757 | 8.179 | 7.639 | 7.135 | 6.666 | 6.228 | 5.851 | 5.553 | 5.323 | 5.08 | 4.873 | 4.699 | 4.554 | 4.435
Hydrogen Evolution | Gen_BB004 | MW | SSEN South | Minety | 0 | 0.222 | 0.224 | 0.226 | 0.231 | 0.235 | 0.239 | 0.243 | 0.248 | 0.254 | 0.26 | 0.267 | 0.274 | 0.282 | 0.29 | 0.299 | 0.308 | 0.317 | 0.327 | 0.338 | 0.349 | 0.362 | 0.375 | 0.388 | 0.403 | 0.418 | 0.434 | 0.451 | 0.47
Hydrogen Evolution | Gen_BB004 | MW | SSEN South | Nursling | 0 | 0.154 | 0.155 | 0.157 | 0.16 | 0.163 | 0.166 | 0.169 | 0.172 | 0.176 | 0.18 | 0.185 | 0.19 | 0.196 | 0.201 | 0.207 | 0.213 | 0.22 | 0.227 | 0.235 | 0.243 | 0.251 | 0.26 | 0.27 | 0.28 | 0.29 | 0.301 | 0.313 | 0.326
Hydrogen Evolution | Gen_BB004 | MW | UKPN Eastern | Amersham Main | 0 | 0 | 0 | 0 | 0 | 0 | 0 | 0 | 0 | 0 | 0 | 0 | 0 | 0 | 0 | 0 | 0 | 0 | 0 | 0 | 0 | 0 | 0 | 0 | 0 | 0 | 0 | 0 | 0
Hydrogen Evolution | Gen_BB004 | MW | UKPN Eastern | Braintree | 0 | 0.03 | 0.03 | 0.03 | 0.031 | 0.031 | 0.032 | 0.032 | 0.033 | 0.034 | 0.035 | 0.036 | 0.037 | 0.038 | 0.039 | 0.04 | 0.041 | 0.042 | 0.044 | 0.045 | 0.047 | 0.048 | 0.05 | 0.052 | 0.054 | 0.056 | 0.058 | 0.06 | 0.063
Hydrogen Evolution | Gen_BB004 | MW | UKPN Eastern | Bramford | 0 | 70.875 | 71.433 | 72.164 | 72.891 | 73.609 | 74.77 | 75.919 | 75.993 | 75.513 | 73.105 | 69.987 | 68.366 | 69.564 | 65.72 | 60.09 | 58.84 | 59.582 | 60.061 | 60.88 | 59.639 | 58.051 | 58.561 | 59.001 | 59.441 | 59.893 | 60.133 | 60.383 | 61.181
Hydrogen Evolution | Gen_BB004 | MW | UKPN Eastern | Brimsdown | 0 | 3.493 | 3.531 | 3.579 | 3.627 | 3.676 | 3.747 | 3.819 | 3.836 | 3.823 | 3.71 | 3.561 | 3.489 | 3.563 | 3.375 | 3.095 | 3.041 | 3.089 | 3.124 | 3.176 | 3.121 | 3.048 | 3.082 | 3.113 | 3.143 | 3.174 | 3.194 | 3.215 | 3.264
Hydrogen Evolution | Gen_BB004 | MW | UKPN Eastern | Burwell Main | 0 | 0.061 | 0.061 | 0.062 | 0.063 | 0.064 | 0.065 | 0.066 | 0.068 | 0.069 | 0.071 | 0.073 | 0.075 | 0.077 | 0.079 | 0.081 | 0.084 | 0.086 | 0.089 | 0.092 | 0.095 | 0.099 | 0.102 | 0.106 | 0.11 | 0.114 | 0.118 | 0.123 | 0.128
Hydrogen Evolution | Gen_BB004 | MW | UKPN Eastern | Eaton Socon | 0 | 0.186 | 0.188 | 0.19 | 0.194 | 0.197 | 0.201 | 0.204 | 0.208 | 0.213 | 0.218 | 0.224 | 0.23 | 0.237 | 0.244 | 0.251 | 0.258 | 0.266 | 0.275 | 0.284 | 0.293 | 0.304 | 0.315 | 0.326 | 0.338 | 0.351 | 0.365 | 0.379 | 0.394
Hydrogen Evolution | Gen_BB004 | MW | UKPN Eastern | Elstree | 0 | 5.772 | 5.572 | 5.356 | 5.129 | 4.892 | 4.648 | 4.389 | 4.129 | 3.88 | 3.644 | 3.411 | 3.181 | 2.965 | 2.762 | 2.572 | 2.393 | 2.226 | 2.069 | 1.923 | 1.786 | 1.667 | 1.572 | 1.498 | 1.419 | 1.351 | 1.293 | 1.243 | 1.202
Hydrogen Evolution | Gen_BB004 | MW | UKPN Eastern | Loudwater | 0 | 0 | 0 | 0 | 0 | 0 | 0 | 0 | 0 | 0 | 0 | 0 | 0 | 0 | 0 | 0 | 0 | 0 | 0 | 0 | 0 | 0 | 0 | 0 | 0 | 0 | 0 | 0 | 0
Hydrogen Evolution | Gen_BB004 | MW | UKPN Eastern | Mill Hill | 0 | 0.096 | 0.096 | 0.098 | 0.1 | 0.101 | 0.103 | 0.105 | 0.107 | 0.109 | 0.112 | 0.115 | 0.118 | 0.122 | 0.125 | 0.129 | 0.133 | 0.137 | 0.141 | 0.146 | 0.151 | 0.156 | 0.162 | 0.168 | 0.174 | 0.18 | 0.187 | 0.195 | 0.203
Hydrogen Evolution | Gen_BB004 | MW | UKPN Eastern | Norwich Main | 0 | 3.757 | 3.734 | 3.716 | 3.7 | 3.681 | 3.672 | 3.661 | 3.622 | 3.572 | 3.475 | 3.361 | 3.29 | 3.299 | 3.176 | 3.008 | 2.962 | 2.973 | 2.982 | 3.004 | 2.975 | 2.941 | 2.972 | 3.007 | 3.043 | 3.084 | 3.125 | 3.17 | 3.234
Hydrogen Evolution | Gen_BB004 | MW | UKPN Eastern | Pelham | 0 | 0.258 | 0.26 | 0.263 | 0.268 | 0.273 | 0.278 | 0.283 | 0.288 | 0.295 | 0.302 | 0.31 | 0.319 | 0.328 | 0.337 | 0.347 | 0.357 | 0.368 | 0.38 | 0.393 | 0.406 | 0.42 | 0.435 | 0.451 | 0.468 | 0.486 | 0.505 | 0.524 | 0.545
Hydrogen Evolution | Gen_BB004 | MW | UKPN Eastern | Rayleigh | 0 | 0.168 | 0.169 | 0.171 | 0.174 | 0.177 | 0.181 | 0.184 | 0.188 | 0.192 | 0.196 | 0.202 | 0.207 | 0.213 | 0.219 | 0.226 | 0.233 | 0.24 | 0.247 | 0.256 | 0.264 | 0.273 | 0.283 | 0.294 | 0.305 | 0.316 | 0.328 | 0.341 | 0.355
Hydrogen Evolution | Gen_BB004 | MW | UKPN Eastern | Rye House | 0 | 1.57 | 1.597 | 1.625 | 1.655 | 1.684 | 1.715 | 1.745 | 1.769 | 1.792 | 1.816 | 1.841 | 1.866 | 1.892 | 1.918 | 1.944 | 1.962 | 1.968 | 1.974 | 1.98 | 1.987 | 1.994 | 2.002 | 2.01 | 2.018 | 2.027 | 2.037 | 2.047 | 2.058
Hydrogen Evolution | Gen_BB004 | MW | UKPN Eastern | Sundon | 0 | 0.142 | 0.143 | 0.145 | 0.148 | 0.15 | 0.153 | 0.156 | 0.159 | 0.162 | 0.166 | 0.171 | 0.176 | 0.181 | 0.186 | 0.191 | 0.197 | 0.203 | 0.21 | 0.216 | 0.224 | 0.232 | 0.24 | 0.249 | 0.258 | 0.268 | 0.278 | 0.289 | 0.301
Hydrogen Evolution | Gen_BB004 | MW | UKPN Eastern | Tilbury | 0 | 20.259 | 19.559 | 18.806 | 18.01 | 17.182 | 16.33 | 15.423 | 14.514 | 13.647 | 12.822 | 12.006 | 11.206 | 10.452 | 9.743 | 9.079 | 8.456 | 7.872 | 7.326 | 6.817 | 6.34 | 5.928 | 5.599 | 5.343 | 5.071 | 4.838 | 4.638 | 4.469 | 4.327
Hydrogen Evolution | Gen_BB004 | MW | UKPN Eastern | Tottenham | 0 | 1.705 | 1.724 | 1.747 | 1.771 | 1.794 | 1.829 | 1.864 | 1.871 | 1.864 | 1.807 | 1.731 | 1.693 | 1.729 | 1.633 | 1.492 | 1.463 | 1.485 | 1.501 | 1.525 | 1.495 | 1.456 | 1.471 | 1.484 | 1.496 | 1.509 | 1.516 | 1.523 | 1.544
Hydrogen Evolution | Gen_BB004 | MW | UKPN Eastern | Walpole (_A) | 0 | 74.226 | 75.002 | 75.975 | 76.948 | 77.92 | 79.385 | 80.849 | 81.12 | 80.77 | 78.281 | 75.005 | 73.377 | 74.848 | 70.745 | 64.661 | 63.396 | 64.31 | 64.925 | 65.904 | 64.602 | 62.902 | 63.497 | 63.998 | 64.5 | 65.004 | 65.265 | 65.527 | 66.387
Hydrogen Evolution | Gen_BB004 | MW | UKPN Eastern | Warley | 0 | 4.152 | 4.012 | 3.863 | 3.706 | 3.542 | 3.373 | 3.194 | 3.015 | 2.844 | 2.681 | 2.521 | 2.364 | 2.217 | 2.079 | 1.95 | 1.829 | 1.717 | 1.612 | 1.515 | 1.425 | 1.348 | 1.288 | 1.243 | 1.195 | 1.156 | 1.123 | 1.097 | 1.077
Hydrogen Evolution | Gen_BB004 | MW | UKPN Eastern | Watford South | 0 | 0.001 | 0.001 | 0.001 | 0.001 | 0.001 | 0.001 | 0.001 | 0.001 | 0.001 | 0.001 | 0.001 | 0.001 | 0.001 | 0.001 | 0.001 | 0.001 | 0.001 | 0.001 | 0.001 | 0.002 | 0.002 | 0.002 | 0.002 | 0.002 | 0.002 | 0.002 | 0.002 | 0.002
Hydrogen Evolution | Gen_BB004 | MW | UKPN Eastern | West Thurrock | 0 | 0 | 0 | 0 | 0 | 0 | 0 | 0 | 0 | 0 | 0 | 0 | 0 | 0 | 0 | 0 | 0 | 0 | 0 | 0 | 0 | 0 | 0 | 0 | 0 | 0 | 0 | 0 | 0
Hydrogen Evolution | Gen_BB004 | MW | UKPN Eastern | Wymondley | 0 | 0 | 0 | 0 | 0 | 0 | 0 | 0 | 0 | 0 | 0 | 0 | 0 | 0 | 0 | 0 | 0 | 0 | 0 | 0 | 0 | 0 | 0 | 0 | 0 | 0 | 0 | 0 | 0
Hydrogen Evolution | Gen_BB004 | MW | UKPN London | Barking | 0 | 0.116 | 0.117 | 0.118 | 0.121 | 0.123 | 0.125 | 0.127 | 0.13 | 0.133 | 0.136 | 0.14 | 0.143 | 0.147 | 0.152 | 0.156 | 0.161 | 0.166 | 0.171 | 0.177 | 0.183 | 0.189 | 0.196 | 0.203 | 0.211 | 0.219 | 0.227 | 0.236 | 0.245
Hydrogen Evolution | Gen_BB004 | MW | UKPN London | Barking West | 0 | 0 | 0 | 0 | 0 | 0 | 0 | 0 | 0 | 0 | 0 | 0 | 0 | 0 | 0 | 0 | 0 | 0 | 0 | 0 | 0 | 0 | 0 | 0 | 0 | 0 | 0 | 0 | 0
Hydrogen Evolution | Gen_BB004 | MW | UKPN London | City Road | 0 | 0 | 0 | 0 | 0 | 0 | 0 | 0 | 0 | 0 | 0 | 0 | 0 | 0 | 0 | 0 | 0 | 0 | 0 | 0 | 0 | 0 | 0 | 0 | 0 | 0 | 0 | 0 | 0
Hydrogen Evolution | Gen_BB004 | MW | UKPN London | Hackney 132kV | 0 | 0.022 | 0.022 | 0.023 | 0.023 | 0.024 | 0.024 | 0.024 | 0.025 | 0.025 | 0.026 | 0.027 | 0.028 | 0.028 | 0.029 | 0.03 | 0.031 | 0.032 | 0.033 | 0.034 | 0.035 | 0.036 | 0.038 | 0.039 | 0.04 | 0.042 | 0.044 | 0.045 | 0.047
Hydrogen Evolution | Gen_BB004 | MW | UKPN London | Hackney 66kV | 0 | 0 | 0 | 0 | 0 | 0 | 0 | 0 | 0 | 0 | 0 | 0 | 0 | 0 | 0 | 0 | 0 | 0 | 0 | 0 | 0 | 0 | 0 | 0 | 0 | 0 | 0 | 0 | 0
Hydrogen Evolution | Gen_BB004 | MW | UKPN London | Hurst | 0 | 0.001 | 0.001 | 0.001 | 0.001 | 0.001 | 0.001 | 0.001 | 0.001 | 0.001 | 0.001 | 0.001 | 0.001 | 0.001 | 0.001 | 0.001 | 0.001 | 0.001 | 0.001 | 0.001 | 0.001 | 0.001 | 0.001 | 0.001 | 0.001 | 0.001 | 0.001 | 0.001 | 0.001
Hydrogen Evolution | Gen_BB004 | MW | UKPN London | Littlebrook (_C) | 0 | 0.059 | 0.059 | 0.06 | 0.061 | 0.062 | 0.063 | 0.064 | 0.066 | 0.067 | 0.069 | 0.071 | 0.073 | 0.075 | 0.077 | 0.079 | 0.081 | 0.084 | 0.087 | 0.09 | 0.093 | 0.096 | 0.099 | 0.103 | 0.107 | 0.111 | 0.115 | 0.12 | 0.124
Hydrogen Evolution | Gen_BB004 | MW | UKPN London | Lodge Road | 0 | 0 | 0 | 0 | 0 | 0 | 0 | 0 | 0 | 0 | 0 | 0 | 0 | 0 | 0 | 0 | 0 | 0 | 0 | 0 | 0 | 0 | 0 | 0 | 0 | 0 | 0 | 0 | 0
Hydrogen Evolution | Gen_BB004 | MW | UKPN London | New Cross | 0 | 0 | 0 | 0 | 0 | 0 | 0 | 0 | 0 | 0 | 0 | 0 | 0 | 0 | 0 | 0 | 0 | 0 | 0 | 0 | 0 | 0 | 0 | 0 | 0 | 0 | 0 | 0 | 0
Hydrogen Evolution | Gen_BB004 | MW | UKPN London | Redbridge | 0 | 0 | 0 | 0 | 0 | 0 | 0 | 0 | 0 | 0 | 0 | 0 | 0 | 0 | 0 | 0 | 0 | 0 | 0 | 0 | 0 | 0 | 0 | 0 | 0 | 0 | 0 | 0 | 0
Hydrogen Evolution | Gen_BB004 | MW | UKPN London | St John's Wood | 0 | 0 | 0 | 0 | 0 | 0 | 0 | 0 | 0 | 0 | 0 | 0 | 0 | 0 | 0 | 0 | 0 | 0 | 0 | 0 | 0 | 0 | 0 | 0 | 0 | 0 | 0 | 0 | 0
Hydrogen Evolution | Gen_BB004 | MW | UKPN London | West Ham | 0 | 0.039 | 0.039 | 0.039 | 0.04 | 0.041 | 0.042 | 0.042 | 0.043 | 0.044 | 0.045 | 0.046 | 0.048 | 0.049 | 0.05 | 0.052 | 0.053 | 0.055 | 0.057 | 0.059 | 0.061 | 0.063 | 0.065 | 0.068 | 0.07 | 0.073 | 0.076 | 0.079 | 0.082
Hydrogen Evolution | Gen_BB004 | MW | UKPN London | Willesden 132kV | 0 | 0.074 | 0.074 | 0.075 | 0.076 | 0.078 | 0.079 | 0.081 | 0.082 | 0.084 | 0.086 | 0.088 | 0.091 | 0.093 | 0.096 | 0.099 | 0.102 | 0.105 | 0.108 | 0.112 | 0.116 | 0.12 | 0.124 | 0.129 | 0.134 | 0.139 | 0.144 | 0.15 | 0.156
Hydrogen Evolution | Gen_BB004 | MW | UKPN London | Willesden 66kV | 0 | 0.032 | 0.032 | 0.033 | 0.033 | 0.034 | 0.035 | 0.035 | 0.036 | 0.037 | 0.038 | 0.039 | 0.04 | 0.041 | 0.042 | 0.043 | 0.044 | 0.046 | 0.047 | 0.049 | 0.051 | 0.052 | 0.054 | 0.056 | 0.058 | 0.06 | 0.063 | 0.065 | 0.068
Hydrogen Evolution | Gen_BB004 | MW | UKPN London | Wimbledon South | 0 | 0.059 | 0.06 | 0.06 | 0.061 | 0.063 | 0.064 | 0.065 | 0.066 | 0.068 | 0.069 | 0.071 | 0.073 | 0.075 | 0.077 | 0.08 | 0.082 | 0.084 | 0.087 | 0.09 | 0.093 | 0.096 | 0.1 | 0.103 | 0.107 | 0.111 | 0.116 | 0.12 | 0.125
Hydrogen Evolution | Gen_BB004 | MW | UKPN South East | Beddington (_J) | 0 | 0.126 | 0.127 | 0.129 | 0.131 | 0.134 | 0.136 | 0.139 | 0.141 | 0.144 | 0.148 | 0.152 | 0.156 | 0.161 | 0.165 | 0.17 | 0.175 | 0.18 | 0.186 | 0.192 | 0.199 | 0.206 | 0.213 | 0.221 | 0.229 | 0.238 | 0.247 | 0.257 | 0.267
Hydrogen Evolution | Gen_BB004 | MW | UKPN South East | Bolney | 0 | 28.618 | 27.64 | 26.588 | 25.479 | 24.323 | 23.135 | 21.87 | 20.603 | 19.395 | 18.247 | 17.112 | 15.999 | 14.952 | 13.97 | 13.048 | 12.186 | 11.379 | 10.627 | 9.925 | 9.271 | 8.707 | 8.261 | 7.918 | 7.554 | 7.244 | 6.982 | 6.765 | 6.587
Hydrogen Evolution | Gen_BB004 | MW | UKPN South East | Canterbury | 0 | 0.053 | 0.053 | 0.054 | 0.055 | 0.056 | 0.057 | 0.058 | 0.059 | 0.061 | 0.062 | 0.064 | 0.066 | 0.067 | 0.069 | 0.071 | 0.074 | 0.076 | 0.078 | 0.081 | 0.084 | 0.086 | 0.09 | 0.093 | 0.096 | 0.1 | 0.104 | 0.108 | 0.112
Hydrogen Evolution | Gen_BB004 | MW | UKPN South East | Chessington | 0 | 0.089 | 0.09 | 0.091 | 0.093 | 0.094 | 0.096 | 0.098 | 0.1 | 0.102 | 0.105 | 0.107 | 0.11 | 0.113 | 0.117 | 0.12 | 0.124 | 0.128 | 0.132 | 0.136 | 0.141 | 0.146 | 0.151 | 0.156 | 0.162 | 0.168 | 0.175 | 0.182 | 0.189
Hydrogen Evolution | Gen_BB004 | MW | UKPN South East | Kemsley | 0 | 0.086 | 0.087 | 0.088 | 0.09 | 0.091 | 0.093 | 0.095 | 0.097 | 0.099 | 0.101 | 0.104 | 0.107 | 0.11 | 0.113 | 0.116 | 0.12 | 0.123 | 0.127 | 0.131 | 0.136 | 0.141 | 0.146 | 0.151 | 0.157 | 0.163 | 0.169 | 0.176 | 0.183
Hydrogen Evolution | Gen_BB004 | MW | UKPN South East | Kingsnorth | 0 | 0.039 | 0.039 | 0.039 | 0.04 | 0.041 | 0.042 | 0.042 | 0.043 | 0.044 | 0.045 | 0.046 | 0.048 | 0.049 | 0.05 | 0.052 | 0.053 | 0.055 | 0.057 | 0.059 | 0.061 | 0.063 | 0.065 | 0.068 | 0.07 | 0.073 | 0.076 | 0.079 | 0.082
Hydrogen Evolution | Gen_BB004 | MW | UKPN South East | Littlebrook (_J) | 0 | 0 | 0 | 0 | 0 | 0 | 0 | 0 | 0 | 0 | 0 | 0 | 0 | 0 | 0 | 0 | 0 | 0 | 0 | 0 | 0 | 0 | 0 | 0 | 0 | 0 | 0 | 0 | 0
Hydrogen Evolution | Gen_BB004 | MW | UKPN South East | Ninfield | 0 | 0.146 | 0.147 | 0.149 | 0.152 | 0.154 | 0.157 | 0.16 | 0.163 | 0.167 | 0.171 | 0.176 | 0.18 | 0.186 | 0.191 | 0.196 | 0.202 | 0.208 | 0.215 | 0.222 | 0.23 | 0.238 | 0.246 | 0.255 | 0.265 | 0.275 | 0.286 | 0.297 | 0.309
Hydrogen Evolution | Gen_BB004 | MW | UKPN South East | Northfleet East | 0 | 0.459 | 0.462 | 0.468 | 0.477 | 0.485 | 0.494 | 0.503 | 0.513 | 0.524 | 0.537 | 0.552 | 0.567 | 0.583 | 0.6 | 0.618 | 0.636 | 0.655 | 0.677 | 0.699 | 0.723 | 0.748 | 0.775 | 0.803 | 0.833 | 0.865 | 0.898 | 0.934 | 0.971
Hydrogen Evolution | Gen_BB004 | MW | UKPN South East | Richborough | 0 | 0.088 | 0.088 | 0.089 | 0.091 | 0.092 | 0.094 | 0.096 | 0.098 | 0.1 | 0.102 | 0.105 | 0.108 | 0.111 | 0.114 | 0.118 | 0.121 | 0.125 | 0.129 | 0.133 | 0.138 | 0.143 | 0.148 | 0.153 | 0.159 | 0.165 | 0.171 | 0.178 | 0.185
Hydrogen Evolution | Gen_BB004 | MW | UKPN South East | Sellindge | 0 | 0.205 | 0.206 | 0.209 | 0.213 | 0.217 | 0.221 | 0.225 | 0.229 | 0.234 | 0.24 | 0.246 | 0.253 | 0.26 | 0.268 | 0.276 | 0.284 | 0.293 | 0.302 | 0.312 | 0.323 | 0.334 | 0.346 | 0.358 | 0.372 | 0.386 | 0.401 | 0.417 | 0.433
Hydrogen Evolution | Gen_BB004 | MW | UKPN South East | West Weybridge | 0 | 0.116 | 0.117 | 0.118 | 0.12 | 0.122 | 0.125 | 0.127 | 0.13 | 0.132 | 0.136 | 0.139 | 0.143 | 0.147 | 0.151 | 0.156 | 0.16 | 0.165 | 0.171 | 0.176 | 0.182 | 0.189 | 0.195 | 0.203 | 0.21 | 0.218 | 0.227 | 0.236 | 0.245
Hydrogen Evolution | Gen_BB005 | MW | Electricity North West | Bredbury | 0 | 26.299 | 24.743 | 22.803 | 20.737 | 17.981 | 12.07 | 6.981 | 4.01 | 2.259 | 0 | 0 | 0 | 0 | 0 | 0 | 0 | 0 | 0 | 0 | 0 | 0 | 0 | 0 | 0 | 0 | 0 | 0 | 0
Hydrogen Evolution | Gen_BB005 | MW | Electricity North West | Harker | 0 | 20.128 | 18.937 | 17.452 | 15.871 | 13.762 | 9.238 | 5.343 | 3.069 | 1.729 | 0 | 0 | 0 | 0 | 0 | 0 | 0 | 0 | 0 | 0 | 0 | 0 | 0 | 0 | 0 | 0 | 0 | 0 | 0
Hydrogen Evolution | Gen_BB005 | MW | Electricity North West | Heysham (NGET) | 0 | 3.074 | 2.892 | 2.665 | 2.424 | 2.101 | 1.411 | 0.816 | 0.469 | 0.264 | 0 | 0 | 0 | 0 | 0 | 0 | 0 | 0 | 0 | 0 | 0 | 0 | 0 | 0 | 0 | 0 | 0 | 0 | 0
Hydrogen Evolution | Gen_BB005 | MW | Electricity North West | Kearsley 132kV | 0 | 15.806 | 14.871 | 13.705 | 12.463 | 10.807 | 7.254 | 4.196 | 2.41 | 1.358 | 0 | 0 | 0 | 0 | 0 | 0 | 0 | 0 | 0 | 0 | 0 | 0 | 0 | 0 | 0 | 0 | 0 | 0 | 0
Hydrogen Evolution | Gen_BB005 | MW | Electricity North West | Kearsley 33kV | 0 | 1.555 | 1.463 | 1.348 | 1.226 | 1.063 | 0.714 | 0.413 | 0.237 | 0.134 | 0 | 0 | 0 | 0 | 0 | 0 | 0 | 0 | 0 | 0 | 0 | 0 | 0 | 0 | 0 | 0 | 0 | 0 | 0
Hydrogen Evolution | Gen_BB005 | MW | Electricity North West | Macclesfield | 0 | 0 | 0 | 0 | 0 | 0 | 0 | 0 | 0 | 0 | 0 | 0 | 0 | 0 | 0 | 0 | 0 | 0 | 0 | 0 | 0 | 0 | 0 | 0 | 0 | 0 | 0 | 0 | 0
Hydrogen Evolution | Gen_BB005 | MW | Electricity North West | Padiham | 0 | 5.842 | 5.497 | 5.066 | 4.607 | 3.994 | 2.681 | 1.551 | 0.891 | 0.502 | 0 | 0 | 0 | 0 | 0 | 0 | 0 | 0 | 0 | 0 | 0 | 0 | 0 | 0 | 0 | 0 | 0 | 0 | 0
Hydrogen Evolution | Gen_BB005 | MW | Electricity North West | Penwortham East | 0 | 10.852 | 10.21 | 9.41 | 8.557 | 7.42 | 4.981 | 2.881 | 1.655 | 0.932 | 0 | 0 | 0 | 0 | 0 | 0 | 0 | 0 | 0 | 0 | 0 | 0 | 0 | 0 | 0 | 0 | 0 | 0 | 0
Hydrogen Evolution | Gen_BB005 | MW | Electricity North West | Penwortham West | 0 | 29.572 | 27.823 | 25.641 | 23.318 | 20.219 | 13.572 | 7.85 | 4.509 | 2.54 | 0 | 0 | 0 | 0 | 0 | 0 | 0 | 0 | 0 | 0 | 0 | 0 | 0 | 0 | 0 | 0 | 0 | 0 | 0
Hydrogen Evolution | Gen_BB005 | MW | Electricity North West | Rochdale | 0 | 25.152 | 23.664 | 21.809 | 19.833 | 17.197 | 11.544 | 6.677 | 3.835 | 2.161 | 0 | 0 | 0 | 0 | 0 | 0 | 0 | 0 | 0 | 0 | 0 | 0 | 0 | 0 | 0 | 0 | 0 | 0 | 0
Hydrogen Evolution | Gen_BB005 | MW | Electricity North West | South Manchester | 0 | 3.325 | 3.129 | 2.883 | 2.622 | 2.274 | 1.526 | 0.883 | 0.507 | 0.286 | 0 | 0 | 0 | 0 | 0 | 0 | 0 | 0 | 0 | 0 | 0 | 0 | 0 | 0 | 0 | 0 | 0 | 0 | 0
Hydrogen Evolution | Gen_BB005 | MW | Electricity North West | Stalybridge | 0 | 30.277 | 28.485 | 26.252 | 23.873 | 20.7 | 13.896 | 8.037 | 4.617 | 2.601 | 0 | 0 | 0 | 0 | 0 | 0 | 0 | 0 | 0 | 0 | 0 | 0 | 0 | 0 | 0 | 0 | 0 | 0 | 0
Hydrogen Evolution | Gen_BB005 | MW | Electricity North West | Washway Farm | 0 | 7.227 | 6.8 | 6.267 | 5.699 | 4.941 | 3.317 | 1.919 | 1.102 | 0.621 | 0 | 0 | 0 | 0 | 0 | 0 | 0 | 0 | 0 | 0 | 0 | 0 | 0 | 0 | 0 | 0 | 0 | 0 | 0
Hydrogen Evolution | Gen_BB005 | MW | Electricity North West | Whitegate | 0 | 7.242 | 6.813 | 6.279 | 5.71 | 4.951 | 3.324 | 1.922 | 1.104 | 0.622 | 0 | 0 | 0 | 0 | 0 | 0 | 0 | 0 | 0 | 0 | 0 | 0 | 0 | 0 | 0 | 0 | 0 | 0 | 0
Hydrogen Evolution | Gen_BB005 | MW | IDNO - Refer to Comment Field | Tynemouth 2 | 0 | 0 | 0 | 0 | 0 | 0 | 0 | 0 | 0 | 0 | 0 | 0 | 0 | 0 | 0 | 0 | 0 | 0 | 0 | 0 | 0 | 0 | 0 | 0 | 0 | 0 | 0 | 0 | 0 | Note: TYNE2 is operated by an IDNO allocated to GSP Group/licence area F
Hydrogen Evolution | Gen_BB005 | MW | NGED East Midlands | Berkswell | 0 | 0 | 0 | 0 | 0 | 0 | 0 | 0 | 0 | 0 | 0 | 0 | 0 | 0 | 0 | 0 | 0 | 0 | 0 | 0 | 0 | 0 | 0 | 0 | 0 | 0 | 0 | 0 | 0
Hydrogen Evolution | Gen_BB005 | MW | NGED East Midlands | Bicker Fen | 0 | 0 | 0 | 0 | 0 | 0 | 0 | 0 | 0 | 0 | 0 | 0 | 0 | 0 | 0 | 0 | 0 | 0 | 0 | 0 | 0 | 0 | 0 | 0 | 0 | 0 | 0 | 0 | 0
Hydrogen Evolution | Gen_BB005 | MW | NGED East Midlands | Chesterfield | 0 | 0 | 0 | 0 | 0 | 0 | 0 | 0 | 0 | 0 | 0 | 0 | 0 | 0 | 0 | 0 | 0 | 0 | 0 | 0 | 0 | 0 | 0 | 0 | 0 | 0 | 0 | 0 | 0
Hydrogen Evolution | Gen_BB005 | MW | NGED East Midlands | Coventry | 0 | 0.577 | 0.543 | 0.5 | 0.455 | 0.394 | 0.265 | 0.153 | 0.088 | 0.05 | 0 | 0 | 0 | 0 | 0 | 0 | 0 | 0 | 0 | 0 | 0 | 0 | 0 | 0 | 0 | 0 | 0 | 0 | 0
Hydrogen Evolution | Gen_BB005 | MW | NGED East Midlands | Drakelow | 0 | 0 | 0 | 0 | 0 | 0 | 0 | 0 | 0 | 0 | 0 | 0 | 0 | 0 | 0 | 0 | 0 | 0 | 0 | 0 | 0 | 0 | 0 | 0 | 0 | 0 | 0 | 0 | 0
Hydrogen Evolution | Gen_BB005 | MW | NGED East Midlands | East Claydon (_B) | 0 | 11.057 | 10.403 | 9.587 | 8.719 | 7.56 | 5.075 | 2.935 | 1.686 | 0.95 | 0 | 0 | 0 | 0 | 0 | 0 | 0 | 0 | 0 | 0 | 0 | 0 | 0 | 0 | 0 | 0 | 0 | 0 | 0
Hydrogen Evolution | Gen_BB005 | MW | NGED East Midlands | Enderby | 0 | 1.538 | 1.447 | 1.333 | 1.213 | 1.051 | 0.706 | 0.408 | 0.234 | 0.132 | 0 | 0 | 0 | 0 | 0 | 0 | 0 | 0 | 0 | 0 | 0 | 0 | 0 | 0 | 0 | 0 | 0 | 0 | 0
Hydrogen Evolution | Gen_BB005 | MW | NGED East Midlands | Grendon | 0 | 0 | 0 | 0 | 0 | 0 | 0 | 0 | 0 | 0 | 0 | 0 | 0 | 0 | 0 | 0 | 0 | 0 | 0 | 0 | 0 | 0 | 0 | 0 | 0 | 0 | 0 | 0 | 0
Hydrogen Evolution | Gen_BB005 | MW | NGED East Midlands | Ratcliffe | 0 | 0 | 0 | 0 | 0 | 0 | 0 | 0 | 0 | 0 | 0 | 0 | 0 | 0 | 0 | 0 | 0 | 0 | 0 | 0 | 0 | 0 | 0 | 0 | 0 | 0 | 0 | 0 | 0
Hydrogen Evolution | Gen_BB005 | MW | NGED East Midlands | Staythorpe | 0 | 43.912 | 41.313 | 38.074 | 34.625 | 30.023 | 20.154 | 11.657 | 6.696 | 3.772 | 0 | 0 | 0 | 0 | 0 | 0 | 0 | 0 | 0 | 0 | 0 | 0 | 0 | 0 | 0 | 0 | 0 | 0 | 0
Hydrogen Evolution | Gen_BB005 | MW | NGED East Midlands | Stoke Bardolph | 0 | 0 | 0 | 0 | 0 | 0 | 0 | 0 | 0 | 0 | 0 | 0 | 0 | 0 | 0 | 0 | 0 | 0 | 0 | 0 | 0 | 0 | 0 | 0 | 0 | 0 | 0 | 0 | 0
Hydrogen Evolution | Gen_BB005 | MW | NGED East Midlands | Walpole (_B) | 0 | 1.989 | 1.872 | 1.725 | 1.569 | 1.36 | 0.913 | 0.528 | 0.303 | 0.171 | 0 | 0 | 0 | 0 | 0 | 0 | 0 | 0 | 0 | 0 | 0 | 0 | 0 | 0 | 0 | 0 | 0 | 0 | 0
Hydrogen Evolution | Gen_BB005 | MW | NGED East Midlands | West Burton | 0 | 0 | 0 | 0 | 0 | 0 | 0 | 0 | 0 | 0 | 0 | 0 | 0 | 0 | 0 | 0 | 0 | 0 | 0 | 0 | 0 | 0 | 0 | 0 | 0 | 0 | 0 | 0 | 0
Hydrogen Evolution | Gen_BB005 | MW | NGED East Midlands | Willington | 0 | 5.257 | 4.946 | 4.558 | 4.145 | 3.594 | 2.413 | 1.396 | 0.802 | 0.452 | 0 | 0 | 0 | 0 | 0 | 0 | 0 | 0 | 0 | 0 | 0 | 0 | 0 | 0 | 0 | 0 | 0 | 0 | 0
Hydrogen Evolution | Gen_BB005 | MW | NGED South Wales | Aberthaw | 0 | 1.615 | 1.519 | 1.4 | 1.273 | 1.104 | 0.741 | 0.429 | 0.246 | 0.139 | 0 | 0 | 0 | 0 | 0 | 0 | 0 | 0 | 0 | 0 | 0 | 0 | 0 | 0 | 0 | 0 | 0 | 0 | 0
Hydrogen Evolution | Gen_BB005 | MW | NGED South Wales | Cardiff East | 0 | 1.586 | 1.492 | 1.375 | 1.25 | 1.084 | 0.728 | 0.421 | 0.242 | 0.136 | 0 | 0 | 0 | 0 | 0 | 0 | 0 | 0 | 0 | 0 | 0 | 0 | 0 | 0 | 0 | 0 | 0 | 0 | 0
Hydrogen Evolution | Gen_BB005 | MW | NGED South Wales | Grange | 0 | 0.221 | 0.208 | 0.192 | 0.174 | 0.151 | 0.101 | 0.059 | 0.034 | 0.019 | 0 | 0 | 0 | 0 | 0 | 0 | 0 | 0 | 0 | 0 | 0 | 0 | 0 | 0 | 0 | 0 | 0 | 0 | 0
Hydrogen Evolution | Gen_BB005 | MW | NGED South Wales | Pembroke | 0 | 0 | 0 | 0 | 0 | 0 | 0 | 0 | 0 | 0 | 0 | 0 | 0 | 0 | 0 | 0 | 0 | 0 | 0 | 0 | 0 | 0 | 0 | 0 | 0 | 0 | 0 | 0 | 0
Hydrogen Evolution | Gen_BB005 | MW | NGED South Wales | Pyle | 0 | 1.321 | 1.243 | 1.146 | 1.042 | 0.904 | 0.607 | 0.351 | 0.202 | 0.114 | 0 | 0 | 0 | 0 | 0 | 0 | 0 | 0 | 0 | 0 | 0 | 0 | 0 | 0 | 0 | 0 | 0 | 0 | 0
Hydrogen Evolution | Gen_BB005 | MW | NGED South Wales | Rassau | 0 | 39.41 | 37.078 | 34.171 | 31.075 | 26.945 | 18.087 | 10.462 | 6.009 | 3.386 | 0 | 0 | 0 | 0 | 0 | 0 | 0 | 0 | 0 | 0 | 0 | 0 | 0 | 0 | 0 | 0 | 0 | 0 | 0
Hydrogen Evolution | Gen_BB005 | MW | NGED South Wales | Swansea North | 0 | 50.232 | 47.26 | 43.554 | 39.608 | 34.344 | 23.054 | 13.335 | 7.66 | 4.315 | 0 | 0 | 0 | 0 | 0 | 0 | 0 | 0 | 0 | 0 | 0 | 0 | 0 | 0 | 0 | 0 | 0 | 0 | 0
Hydrogen Evolution | Gen_BB005 | MW | NGED South Wales | Upper Boat 132kV | 0 | 0 | 0 | 0 | 0 | 0 | 0 | 0 | 0 | 0 | 0 | 0 | 0 | 0 | 0 | 0 | 0 | 0 | 0 | 0 | 0 | 0 | 0 | 0 | 0 | 0 | 0 | 0 | 0
Hydrogen Evolution | Gen_BB005 | MW | NGED South Wales | Uskmouth | 0 | 8.724 | 8.208 | 7.564 | 6.879 | 5.964 | 4.004 | 2.316 | 1.33 | 0.749 | 0 | 0 | 0 | 0 | 0 | 0 | 0 | 0 | 0 | 0 | 0 | 0 | 0 | 0 | 0 | 0 | 0 | 0 | 0
Hydrogen Evolution | Gen_BB005 | MW | NGED South West | Abham | 0 | 33.489 | 31.507 | 29.037 | 26.406 | 22.896 | 15.37 | 8.89 | 5.107 | 2.877 | 0 | 0 | 0 | 0 | 0 | 0 | 0 | 0 | 0 | 0 | 0 | 0 | 0 | 0 | 0 | 0 | 0 | 0 | 0
Hydrogen Evolution | Gen_BB005 | MW | NGED South West | Alverdiscott | 0 | 0 | 0 | 0 | 0 | 0 | 0 | 0 | 0 | 0 | 0 | 0 | 0 | 0 | 0 | 0 | 0 | 0 | 0 | 0 | 0 | 0 | 0 | 0 | 0 | 0 | 0 | 0 | 0
Hydrogen Evolution | Gen_BB005 | MW | NGED South West | Axminster | 0 | 3.844 | 3.617 | 3.333 | 3.031 | 2.628 | 1.764 | 1.021 | 0.586 | 0.33 | 0 | 0 | 0 | 0 | 0 | 0 | 0 | 0 | 0 | 0 | 0 | 0 | 0 | 0 | 0 | 0 | 0 | 0 | 0
Hydrogen Evolution | Gen_BB005 | MW | NGED South West | Bridgewater | 0 | 3.844 | 3.617 | 3.333 | 3.031 | 2.628 | 1.764 | 1.021 | 0.586 | 0.33 | 0 | 0 | 0 | 0 | 0 | 0 | 0 | 0 | 0 | 0 | 0 | 0 | 0 | 0 | 0 | 0 | 0 | 0 | 0
Hydrogen Evolution | Gen_BB005 | MW | NGED South West | Exeter | 0 | 0 | 0 | 0 | 0 | 0 | 0 | 0 | 0 | 0 | 0 | 0 | 0 | 0 | 0 | 0 | 0 | 0 | 0 | 0 | 0 | 0 | 0 | 0 | 0 | 0 | 0 | 0 | 0
Hydrogen Evolution | Gen_BB005 | MW | NGED South West | Indian Queens | 0 | 0.192 | 0.181 | 0.167 | 0.152 | 0.131 | 0.088 | 0.051 | 0.029 | 0.017 | 0 | 0 | 0 | 0 | 0 | 0 | 0 | 0 | 0 | 0 | 0 | 0 | 0 | 0 | 0 | 0 | 0 | 0 | 0
Hydrogen Evolution | Gen_BB005 | MW | NGED South West | Landulph | 0 | 53.003 | 49.867 | 45.958 | 41.794 | 36.239 | 24.326 | 14.07 | 8.082 | 4.553 | 0 | 0 | 0 | 0 | 0 | 0 | 0 | 0 | 0 | 0 | 0 | 0 | 0 | 0 | 0 | 0 | 0 | 0 | 0
Hydrogen Evolution | Gen_BB005 | MW | NGED South West | Seabank | 0 | 18.493 | 17.399 | 16.035 | 14.582 | 12.644 | 8.488 | 4.909 | 2.82 | 1.589 | 0 | 0 | 0 | 0 | 0 | 0 | 0 | 0 | 0 | 0 | 0 | 0 | 0 | 0 | 0 | 0 | 0 | 0 | 0
Hydrogen Evolution | Gen_BB005 | MW | NGED South West | Taunton | 0 | 0 | 0 | 0 | 0 | 0 | 0 | 0 | 0 | 0 | 0 | 0 | 0 | 0 | 0 | 0 | 0 | 0 | 0 | 0 | 0 | 0 | 0 | 0 | 0 | 0 | 0 | 0 | 0
Hydrogen Evolution | Gen_BB005 | MW | NGED West Midlands | Bishops Wood | 0 | 0.961 | 0.904 | 0.833 | 0.758 | 0.657 | 0.441 | 0.255 | 0.147 | 0.083 | 0 | 0 | 0 | 0 | 0 | 0 | 0 | 0 | 0 | 0 | 0 | 0 | 0 | 0 | 0 | 0 | 0 | 0 | 0
Hydrogen Evolution | Gen_BB005 | MW | NGED West Midlands | Bushbury | 0 | 34.599 | 32.552 | 29.999 | 27.282 | 23.655 | 15.879 | 9.185 | 5.276 | 2.972 | 0 | 0 | 0 | 0 | 0 | 0 | 0 | 0 | 0 | 0 | 0 | 0 | 0 | 0 | 0 | 0 | 0 | 0 | 0
Hydrogen Evolution | Gen_BB005 | MW | NGED West Midlands | Bustleholme | 0 | 0.961 | 0.904 | 0.833 | 0.758 | 0.657 | 0.441 | 0.255 | 0.147 | 0.083 | 0 | 0 | 0 | 0 | 0 | 0 | 0 | 0 | 0 | 0 | 0 | 0 | 0 | 0 | 0 | 0 | 0 | 0 | 0
Hydrogen Evolution | Gen_BB005 | MW | NGED West Midlands | Cellarhead | 0 | 22.723 | 21.378 | 19.702 | 17.917 | 15.536 | 10.429 | 6.032 | 3.465 | 1.952 | 0 | 0 | 0 | 0 | 0 | 0 | 0 | 0 | 0 | 0 | 0 | 0 | 0 | 0 | 0 | 0 | 0 | 0 | 0
Hydrogen Evolution | Gen_BB005 | MW | NGED West Midlands | Feckenham | 0 | 0 | 0 | 0 | 0 | 0 | 0 | 0 | 0 | 0 | 0 | 0 | 0 | 0 | 0 | 0 | 0 | 0 | 0 | 0 | 0 | 0 | 0 | 0 | 0 | 0 | 0 | 0 | 0
Hydrogen Evolution | Gen_BB005 | MW | NGED West Midlands | Hams Hall | 0 | 0.384 | 0.362 | 0.333 | 0.303 | 0.263 | 0.176 | 0.102 | 0.059 | 0.033 | 0 | 0 | 0 | 0 | 0 | 0 | 0 | 0 | 0 | 0 | 0 | 0 | 0 | 0 | 0 | 0 | 0 | 0 | 0
Hydrogen Evolution | Gen_BB005 | MW | NGED West Midlands | Iron Acton | 0 | 25.426 | 23.922 | 22.046 | 20.049 | 17.384 | 11.67 | 6.75 | 3.877 | 2.184 | 0 | 0 | 0 | 0 | 0 | 0 | 0 | 0 | 0 | 0 | 0 | 0 | 0 | 0 | 0 | 0 | 0 | 0 | 0
Hydrogen Evolution | Gen_BB005 | MW | NGED West Midlands | Ironbridge | 0 | 0 | 0 | 0 | 0 | 0 | 0 | 0 | 0 | 0 | 0 | 0 | 0 | 0 | 0 | 0 | 0 | 0 | 0 | 0 | 0 | 0 | 0 | 0 | 0 | 0 | 0 | 0 | 0
Hydrogen Evolution | Gen_BB005 | MW | NGED West Midlands | Kitwell | 0 | 0 | 0 | 0 | 0 | 0 | 0 | 0 | 0 | 0 | 0 | 0 | 0 | 0 | 0 | 0 | 0 | 0 | 0 | 0 | 0 | 0 | 0 | 0 | 0 | 0 | 0 | 0 | 0
Hydrogen Evolution | Gen_BB005 | MW | NGED West Midlands | Nechells | 0 | 23.066 | 21.701 | 20 | 18.188 | 15.77 | 10.586 | 6.123 | 3.517 | 1.981 | 0 | 0 | 0 | 0 | 0 | 0 | 0 | 0 | 0 | 0 | 0 | 0 | 0 | 0 | 0 | 0 | 0 | 0 | 0
Hydrogen Evolution | Gen_BB005 | MW | NGED West Midlands | Ocker Hill | 0 | 1.73 | 1.628 | 1.5 | 1.364 | 1.183 | 0.794 | 0.459 | 0.264 | 0.149 | 0 | 0 | 0 | 0 | 0 | 0 | 0 | 0 | 0 | 0 | 0 | 0 | 0 | 0 | 0 | 0 | 0 | 0 | 0
Hydrogen Evolution | Gen_BB005 | MW | NGED West Midlands | Oldbury | 0 | 0 | 0 | 0 | 0 | 0 | 0 | 0 | 0 | 0 | 0 | 0 | 0 | 0 | 0 | 0 | 0 | 0 | 0 | 0 | 0 | 0 | 0 | 0 | 0 | 0 | 0 | 0 | 0
Hydrogen Evolution | Gen_BB005 | MW | NGED West Midlands | Penn | 0 | 0 | 0 | 0 | 0 | 0 | 0 | 0 | 0 | 0 | 0 | 0 | 0 | 0 | 0 | 0 | 0 | 0 | 0 | 0 | 0 | 0 | 0 | 0 | 0 | 0 | 0 | 0 | 0
Hydrogen Evolution | Gen_BB005 | MW | NGED West Midlands | Rugeley | 0 | 4.805 | 4.521 | 4.167 | 3.789 | 3.285 | 2.205 | 1.276 | 0.733 | 0.413 | 0 | 0 | 0 | 0 | 0 | 0 | 0 | 0 | 0 | 0 | 0 | 0 | 0 | 0 | 0 | 0 | 0 | 0 | 0
Hydrogen Evolution | Gen_BB005 | MW | NGED West Midlands | Shrewsbury | 0 | 0 | 0 | 0 | 0 | 0 | 0 | 0 | 0 | 0 | 0 | 0 | 0 | 0 | 0 | 0 | 0 | 0 | 0 | 0 | 0 | 0 | 0 | 0 | 0 | 0 | 0 | 0 | 0
Hydrogen Evolution | Gen_BB005 | MW | NGED West Midlands | Walham | 0 | 12.249 | 11.524 | 10.621 | 9.658 | 8.375 | 5.622 | 3.252 | 1.868 | 1.052 | 0 | 0 | 0 | 0 | 0 | 0 | 0 | 0 | 0 | 0 | 0 | 0 | 0 | 0 | 0 | 0 | 0 | 0 | 0
Hydrogen Evolution | Gen_BB005 | MW | NGED West Midlands | Willenhall | 0 | 11.052 | 10.398 | 9.583 | 8.715 | 7.557 | 5.073 | 2.934 | 1.685 | 0.949 | 0 | 0 | 0 | 0 | 0 | 0 | 0 | 0 | 0 | 0 | 0 | 0 | 0 | 0 | 0 | 0 | 0 | 0 | 0
Hydrogen Evolution | Gen_BB005 | MW | NGET | Direct(NGET) | 0 | 286.5 | 286.5 | 286.5 | 286.5 | 111.5 | 111.5 | 78.5 | 78.5 | 78.5 | 78.5 | 78.5 | 20.5 | 20.5 | 0 | 0 | 0 | 0 | 0 | 0 | 0 | 0 | 0 | 0 | 0 | 0 | 0 | 0 | 0
Hydrogen Evolution | Gen_BB005 | MW | NPg Northeast | Blyth 132kV | 0 | 0 | 0 | 0 | 0 | 0 | 0 | 0 | 0 | 0 | 0 | 0 | 0 | 0 | 0 | 0 | 0 | 0 | 0 | 0 | 0 | 0 | 0 | 0 | 0 | 0 | 0 | 0 | 0
Hydrogen Evolution | Gen_BB005 | MW | NPg Northeast | Blyth 66kV | 0 | 1.586 | 1.492 | 1.375 | 1.25 | 1.084 | 0.728 | 0.421 | 0.242 | 0.136 | 0 | 0 | 0 | 0 | 0 | 0 | 0 | 0 | 0 | 0 | 0 | 0 | 0 | 0 | 0 | 0 | 0 | 0 | 0
Hydrogen Evolution | Gen_BB005 | MW | NPg Northeast | Fourstones | 0 | 1.307 | 1.23 | 1.133 | 1.031 | 0.894 | 0.6 | 0.347 | 0.199 | 0.112 | 0 | 0 | 0 | 0 | 0 | 0 | 0 | 0 | 0 | 0 | 0 | 0 | 0 | 0 | 0 | 0 | 0 | 0 | 0
Hydrogen Evolution | Gen_BB005 | MW | NPg Northeast | Hart Moor | 0 | 0 | 0 | 0 | 0 | 0 | 0 | 0 | 0 | 0 | 0 | 0 | 0 | 0 | 0 | 0 | 0 | 0 | 0 | 0 | 0 | 0 | 0 | 0 | 0 | 0 | 0 | 0 | 0
Hydrogen Evolution | Gen_BB005 | MW | NPg Northeast | Hawthorn Pit | 0 | 0 | 0 | 0 | 0 | 0 | 0 | 0 | 0 | 0 | 0 | 0 | 0 | 0 | 0 | 0 | 0 | 0 | 0 | 0 | 0 | 0 | 0 | 0 | 0 | 0 | 0 | 0 | 0
Hydrogen Evolution | Gen_BB005 | MW | NPg Northeast | Knaresborough | 0 | 0 | 0 | 0 | 0 | 0 | 0 | 0 | 0 | 0 | 0 | 0 | 0 | 0 | 0 | 0 | 0 | 0 | 0 | 0 | 0 | 0 | 0 | 0 | 0 | 0 | 0 | 0 | 0
Hydrogen Evolution | Gen_BB005 | MW | NPg Northeast | Lackenby | 0 | 5.766 | 5.425 | 5 | 4.547 | 3.943 | 2.647 | 1.531 | 0.879 | 0.495 | 0 | 0 | 0 | 0 | 0 | 0 | 0 | 0 | 0 | 0 | 0 | 0 | 0 | 0 | 0 | 0 | 0 | 0 | 0
Hydrogen Evolution | Gen_BB005 | MW | NPg Northeast | Norton | 0 | 0.798 | 0.75 | 0.692 | 0.629 | 0.545 | 0.366 | 0.212 | 0.122 | 0.069 | 0 | 0 | 0 | 0 | 0 | 0 | 0 | 0 | 0 | 0 | 0 | 0 | 0 | 0 | 0 | 0 | 0 | 0 | 0
Hydrogen Evolution | Gen_BB005 | MW | NPg Northeast | Offerton | 0 | 0 | 0 | 0 | 0 | 0 | 0 | 0 | 0 | 0 | 0 | 0 | 0 | 0 | 0 | 0 | 0 | 0 | 0 | 0 | 0 | 0 | 0 | 0 | 0 | 0 | 0 | 0 | 0
Hydrogen Evolution | Gen_BB005 | MW | NPg Northeast | Osbaldwick | 0 | 4.805 | 4.521 | 4.167 | 3.789 | 3.285 | 2.205 | 1.276 | 0.733 | 0.413 | 0 | 0 | 0 | 0 | 0 | 0 | 0 | 0 | 0 | 0 | 0 | 0 | 0 | 0 | 0 | 0 | 0 | 0 | 0
Hydrogen Evolution | Gen_BB005 | MW | NPg Northeast | Poppleton | 0 | 0 | 0 | 0 | 0 | 0 | 0 | 0 | 0 | 0 | 0 | 0 | 0 | 0 | 0 | 0 | 0 | 0 | 0 | 0 | 0 | 0 | 0 | 0 | 0 | 0 | 0 | 0 | 0
Hydrogen Evolution | Gen_BB005 | MW | NPg Northeast | Saltholme | 0 | 0 | 0 | 0 | 0 | 0 | 0 | 0 | 0 | 0 | 0 | 0 | 0 | 0 | 0 | 0 | 0 | 0 | 0 | 0 | 0 | 0 | 0 | 0 | 0 | 0 | 0 | 0 | 0
Hydrogen Evolution | Gen_BB005 | MW | NPg Northeast | South Shields | 0 | 0 | 0 | 0 | 0 | 0 | 0 | 0 | 0 | 0 | 0 | 0 | 0 | 0 | 0 | 0 | 0 | 0 | 0 | 0 | 0 | 0 | 0 | 0 | 0 | 0 | 0 | 0 | 0
Hydrogen Evolution | Gen_BB005 | MW | NPg Northeast | Spennymoor | 0 | 0 | 0 | 0 | 0 | 0 | 0 | 0 | 0 | 0 | 0 | 0 | 0 | 0 | 0 | 0 | 0 | 0 | 0 | 0 | 0 | 0 | 0 | 0 | 0 | 0 | 0 | 0 | 0
Hydrogen Evolution | Gen_BB005 | MW | NPg Northeast | Stella North | 0 | 0 | 0 | 0 | 0 | 0 | 0 | 0 | 0 | 0 | 0 | 0 | 0 | 0 | 0 | 0 | 0 | 0 | 0 | 0 | 0 | 0 | 0 | 0 | 0 | 0 | 0 | 0 | 0
Hydrogen Evolution | Gen_BB005 | MW | NPg Northeast | Stella South | 0 | 0 | 0 | 0 | 0 | 0 | 0 | 0 | 0 | 0 | 0 | 0 | 0 | 0 | 0 | 0 | 0 | 0 | 0 | 0 | 0 | 0 | 0 | 0 | 0 | 0 | 0 | 0 | 0
Hydrogen Evolution | Gen_BB005 | MW | NPg Northeast | West Boldon | 0 | 0.577 | 0.543 | 0.5 | 0.455 | 0.394 | 0.265 | 0.153 | 0.088 | 0.05 | 0 | 0 | 0 | 0 | 0 | 0 | 0 | 0 | 0 | 0 | 0 | 0 | 0 | 0 | 0 | 0 | 0 | 0 | 0
Hydrogen Evolution | Gen_BB005 | MW | NPg Yorkshire | Bradford West | 0 | 0 | 0 | 0 | 0 | 0 | 0 | 0 | 0 | 0 | 0 | 0 | 0 | 0 | 0 | 0 | 0 | 0 | 0 | 0 | 0 | 0 | 0 | 0 | 0 | 0 | 0 | 0 | 0
Hydrogen Evolution | Gen_BB005 | MW | NPg Yorkshire | Camblesforth | 0 | 0 | 0 | 0 | 0 | 0 | 0 | 0 | 0 | 0 | 0 | 0 | 0 | 0 | 0 | 0 | 0 | 0 | 0 | 0 | 0 | 0 | 0 | 0 | 0 | 0 | 0 | 0 | 0
Hydrogen Evolution | Gen_BB005 | MW | NPg Yorkshire | Creyke Beck | 0 | 0 | 0 | 0 | 0 | 0 | 0 | 0 | 0 | 0 | 0 | 0 | 0 | 0 | 0 | 0 | 0 | 0 | 0 | 0 | 0 | 0 | 0 | 0 | 0 | 0 | 0 | 0 | 0
Hydrogen Evolution | Gen_BB005 | MW | NPg Yorkshire | Drax | 0 | 17.299 | 16.276 | 15 | 13.641 | 11.828 | 7.94 | 4.592 | 2.638 | 1.486 | 0 | 0 | 0 | 0 | 0 | 0 | 0 | 0 | 0 | 0 | 0 | 0 | 0 | 0 | 0 | 0 | 0 | 0 | 0
Hydrogen Evolution | Gen_BB005 | MW | NPg Yorkshire | Elland | 0 | 0 | 0 | 0 | 0 | 0 | 0 | 0 | 0 | 0 | 0 | 0 | 0 | 0 | 0 | 0 | 0 | 0 | 0 | 0 | 0 | 0 | 0 | 0 | 0 | 0 | 0 | 0 | 0
Hydrogen Evolution | Gen_BB005 | MW | NPg Yorkshire | Ferrybridge A | 0 | 0 | 0 | 0 | 0 | 0 | 0 | 0 | 0 | 0 | 0 | 0 | 0 | 0 | 0 | 0 | 0 | 0 | 0 | 0 | 0 | 0 | 0 | 0 | 0 | 0 | 0 | 0 | 0
Hydrogen Evolution | Gen_BB005 | MW | NPg Yorkshire | Ferrybridge B (_M) | 0 | 67.275 | 63.295 | 58.332 | 53.047 | 45.997 | 30.876 | 17.859 | 10.259 | 5.779 | 0 | 0 | 0 | 0 | 0 | 0 | 0 | 0 | 0 | 0 | 0 | 0 | 0 | 0 | 0 | 0 | 0 | 0 | 0
Hydrogen Evolution | Gen_BB005 | MW | NPg Yorkshire | Grimsby West | 0 | 23.066 | 21.701 | 20 | 18.188 | 15.77 | 10.586 | 6.123 | 3.517 | 1.981 | 0 | 0 | 0 | 0 | 0 | 0 | 0 | 0 | 0 | 0 | 0 | 0 | 0 | 0 | 0 | 0 | 0 | 0 | 0
Hydrogen Evolution | Gen_BB005 | MW | NPg Yorkshire | Keadby | 0 | 0 | 0 | 0 | 0 | 0 | 0 | 0 | 0 | 0 | 0 | 0 | 0 | 0 | 0 | 0 | 0 | 0 | 0 | 0 | 0 | 0 | 0 | 0 | 0 | 0 | 0 | 0 | 0
Hydrogen Evolution | Gen_BB005 | MW | NPg Yorkshire | Kirkstall B | 0 | 1.538 | 1.447 | 1.333 | 1.213 | 1.051 | 0.706 | 0.408 | 0.234 | 0.132 | 0 | 0 | 0 | 0 | 0 | 0 | 0 | 0 | 0 | 0 | 0 | 0 | 0 | 0 | 0 | 0 | 0 | 0 | 0
Hydrogen Evolution | Gen_BB005 | MW | NPg Yorkshire | Neepsend | 0 | 0 | 0 | 0 | 0 | 0 | 0 | 0 | 0 | 0 | 0 | 0 | 0 | 0 | 0 | 0 | 0 | 0 | 0 | 0 | 0 | 0 | 0 | 0 | 0 | 0 | 0 | 0 | 0
Hydrogen Evolution | Gen_BB005 | MW | NPg Yorkshire | Saltend North | 0 | 0 | 0 | 0 | 0 | 0 | 0 | 0 | 0 | 0 | 0 | 0 | 0 | 0 | 0 | 0 | 0 | 0 | 0 | 0 | 0 | 0 | 0 | 0 | 0 | 0 | 0 | 0 | 0
Hydrogen Evolution | Gen_BB005 | MW | NPg Yorkshire | Sheffield City | 0 | 0 | 0 | 0 | 0 | 0 | 0 | 0 | 0 | 0 | 0 | 0 | 0 | 0 | 0 | 0 | 0 | 0 | 0 | 0 | 0 | 0 | 0 | 0 | 0 | 0 | 0 | 0 | 0
Hydrogen Evolution | Gen_BB005 | MW | NPg Yorkshire | Skelton Grange | 0 | 1.922 | 1.808 | 1.667 | 1.516 | 1.314 | 0.882 | 0.51 | 0.293 | 0.165 | 0 | 0 | 0 | 0 | 0 | 0 | 0 | 0 | 0 | 0 | 0 | 0 | 0 | 0 | 0 | 0 | 0 | 0 | 0
Hydrogen Evolution | Gen_BB005 | MW | NPg Yorkshire | Templeborough | 0 | 0 | 0 | 0 | 0 | 0 | 0 | 0 | 0 | 0 | 0 | 0 | 0 | 0 | 0 | 0 | 0 | 0 | 0 | 0 | 0 | 0 | 0 | 0 | 0 | 0 | 0 | 0 | 0
Hydrogen Evolution | Gen_BB005 | MW | NPg Yorkshire | Thurcroft | 0 | 19.222 | 18.084 | 16.666 | 15.156 | 13.142 | 8.822 | 5.103 | 2.931 | 1.651 | 0 | 0 | 0 | 0 | 0 | 0 | 0 | 0 | 0 | 0 | 0 | 0 | 0 | 0 | 0 | 0 | 0 | 0 | 0
Hydrogen Evolution | Gen_BB005 | MW | NPg Yorkshire | West Melton | 0 | 1.296 | 1.219 | 1.123 | 1.022 | 0.886 | 0.595 | 0.344 | 0.198 | 0.111 | 0 | 0 | 0 | 0 | 0 | 0 | 0 | 0 | 0 | 0 | 0 | 0 | 0 | 0 | 0 | 0 | 0 | 0 | 0
Hydrogen Evolution | Gen_BB005 | MW | NPg Yorkshire | Wincobank | 0 | 0 | 0 | 0 | 0 | 0 | 0 | 0 | 0 | 0 | 0 | 0 | 0 | 0 | 0 | 0 | 0 | 0 | 0 | 0 | 0 | 0 | 0 | 0 | 0 | 0 | 0 | 0 | 0
Hydrogen Evolution | Gen_BB005 | MW | SPEN | Bainsford | 0 | 0 | 0 | 0 | 0 | 0 | 0 | 0 | 0 | 0 | 0 | 0 | 0 | 0 | 0 | 0 | 0 | 0 | 0 | 0 | 0 | 0 | 0 | 0 | 0 | 0 | 0 | 0 | 0
Hydrogen Evolution | Gen_BB005 | MW | SPEN | Bathgate | 0 | 0 | 0 | 0 | 0 | 0 | 0 | 0 | 0 | 0 | 0 | 0 | 0 | 0 | 0 | 0 | 0 | 0 | 0 | 0 | 0 | 0 | 0 | 0 | 0 | 0 | 0 | 0 | 0
Hydrogen Evolution | Gen_BB005 | MW | SPEN | Berwick | 0 | 0 | 0 | 0 | 0 | 0 | 0 | 0 | 0 | 0 | 0 | 0 | 0 | 0 | 0 | 0 | 0 | 0 | 0 | 0 | 0 | 0 | 0 | 0 | 0 | 0 | 0 | 0 | 0
Hydrogen Evolution | Gen_BB005 | MW | SPEN | Bonnybridge | 0 | 0 | 0 | 0 | 0 | 0 | 0 | 0 | 0 | 0 | 0 | 0 | 0 | 0 | 0 | 0 | 0 | 0 | 0 | 0 | 0 | 0 | 0 | 0 | 0 | 0 | 0 | 0 | 0
Hydrogen Evolution | Gen_BB005 | MW | SPEN | Chapelcross | 0 | 0 | 0 | 0 | 0 | 0 | 0 | 0 | 0 | 0 | 0 | 0 | 0 | 0 | 0 | 0 | 0 | 0 | 0 | 0 | 0 | 0 | 0 | 0 | 0 | 0 | 0 | 0 | 0
Hydrogen Evolution | Gen_BB005 | MW | SPEN | Clyde’s Mill | 0 | 0 | 0 | 0 | 0 | 0 | 0 | 0 | 0 | 0 | 0 | 0 | 0 | 0 | 0 | 0 | 0 | 0 | 0 | 0 | 0 | 0 | 0 | 0 | 0 | 0 | 0 | 0 | 0 | GSP also referred to as Westburn Road
Hydrogen Evolution | Gen_BB005 | MW | SPEN | Cockenzie | 0 | 0 | 0 | 0 | 0 | 0 | 0 | 0 | 0 | 0 | 0 | 0 | 0 | 0 | 0 | 0 | 0 | 0 | 0 | 0 | 0 | 0 | 0 | 0 | 0 | 0 | 0 | 0 | 0
Hydrogen Evolution | Gen_BB005 | MW | SPEN | Coylton | 0 | 0 | 0 | 0 | 0 | 0 | 0 | 0 | 0 | 0 | 0 | 0 | 0 | 0 | 0 | 0 | 0 | 0 | 0 | 0 | 0 | 0 | 0 | 0 | 0 | 0 | 0 | 0 | 0
Hydrogen Evolution | Gen_BB005 | MW | SPEN | Crookston B | 0 | 0 | 0 | 0 | 0 | 0 | 0 | 0 | 0 | 0 | 0 | 0 | 0 | 0 | 0 | 0 | 0 | 0 | 0 | 0 | 0 | 0 | 0 | 0 | 0 | 0 | 0 | 0 | 0
Hydrogen Evolution | Gen_BB005 | MW | SPEN | Cumbernauld | 0 | 0 | 0 | 0 | 0 | 0 | 0 | 0 | 0 | 0 | 0 | 0 | 0 | 0 | 0 | 0 | 0 | 0 | 0 | 0 | 0 | 0 | 0 | 0 | 0 | 0 | 0 | 0 | 0
Hydrogen Evolution | Gen_BB005 | MW | SPEN | Cupar | 0 | 0 | 0 | 0 | 0 | 0 | 0 | 0 | 0 | 0 | 0 | 0 | 0 | 0 | 0 | 0 | 0 | 0 | 0 | 0 | 0 | 0 | 0 | 0 | 0 | 0 | 0 | 0 | 0
Hydrogen Evolution | Gen_BB005 | MW | SPEN | Dalmarnock | 0 | 1.538 | 1.447 | 1.333 | 1.213 | 1.051 | 0.706 | 0.408 | 0.234 | 0.132 | 0 | 0 | 0 | 0 | 0 | 0 | 0 | 0 | 0 | 0 | 0 | 0 | 0 | 0 | 0 | 0 | 0 | 0 | 0
Hydrogen Evolution | Gen_BB005 | MW | SPEN | Devol Moor | 0 | 0 | 0 | 0 | 0 | 0 | 0 | 0 | 0 | 0 | 0 | 0 | 0 | 0 | 0 | 0 | 0 | 0 | 0 | 0 | 0 | 0 | 0 | 0 | 0 | 0 | 0 | 0 | 0
Hydrogen Evolution | Gen_BB005 | MW | SPEN | Devonside | 0 | 0 | 0 | 0 | 0 | 0 | 0 | 0 | 0 | 0 | 0 | 0 | 0 | 0 | 0 | 0 | 0 | 0 | 0 | 0 | 0 | 0 | 0 | 0 | 0 | 0 | 0 | 0 | 0
Hydrogen Evolution | Gen_BB005 | MW | SPEN | Dumfries 33 | 0 | 0 | 0 | 0 | 0 | 0 | 0 | 0 | 0 | 0 | 0 | 0 | 0 | 0 | 0 | 0 | 0 | 0 | 0 | 0 | 0 | 0 | 0 | 0 | 0 | 0 | 0 | 0 | 0
Hydrogen Evolution | Gen_BB005 | MW | SPEN | Dunbar | 0 | 0 | 0 | 0 | 0 | 0 | 0 | 0 | 0 | 0 | 0 | 0 | 0 | 0 | 0 | 0 | 0 | 0 | 0 | 0 | 0 | 0 | 0 | 0 | 0 | 0 | 0 | 0 | 0
Hydrogen Evolution | Gen_BB005 | MW | SPEN | Dunfermline | 0 | 0 | 0 | 0 | 0 | 0 | 0 | 0 | 0 | 0 | 0 | 0 | 0 | 0 | 0 | 0 | 0 | 0 | 0 | 0 | 0 | 0 | 0 | 0 | 0 | 0 | 0 | 0 | 0
Hydrogen Evolution | Gen_BB005 | MW | SPEN | Earlstoun | 0 | 0 | 0 | 0 | 0 | 0 | 0 | 0 | 0 | 0 | 0 | 0 | 0 | 0 | 0 | 0 | 0 | 0 | 0 | 0 | 0 | 0 | 0 | 0 | 0 | 0 | 0 | 0 | 0
Hydrogen Evolution | Gen_BB005 | MW | SPEN | East Kilbride South | 0 | 0 | 0 | 0 | 0 | 0 | 0 | 0 | 0 | 0 | 0 | 0 | 0 | 0 | 0 | 0 | 0 | 0 | 0 | 0 | 0 | 0 | 0 | 0 | 0 | 0 | 0 | 0 | 0
Hydrogen Evolution | Gen_BB005 | MW | SPEN | Eccles | 0 | 0 | 0 | 0 | 0 | 0 | 0 | 0 | 0 | 0 | 0 | 0 | 0 | 0 | 0 | 0 | 0 | 0 | 0 | 0 | 0 | 0 | 0 | 0 | 0 | 0 | 0 | 0 | 0
Hydrogen Evolution | Gen_BB005 | MW | SPEN | Galashiels | 0 | 0 | 0 | 0 | 0 | 0 | 0 | 0 | 0 | 0 | 0 | 0 | 0 | 0 | 0 | 0 | 0 | 0 | 0 | 0 | 0 | 0 | 0 | 0 | 0 | 0 | 0 | 0 | 0
Hydrogen Evolution | Gen_BB005 | MW | SPEN | Giffnock | 0 | 0 | 0 | 0 | 0 | 0 | 0 | 0 | 0 | 0 | 0 | 0 | 0 | 0 | 0 | 0 | 0 | 0 | 0 | 0 | 0 | 0 | 0 | 0 | 0 | 0 | 0 | 0 | 0
Hydrogen Evolution | Gen_BB005 | MW | SPEN | Glenlee | 0 | 0 | 0 | 0 | 0 | 0 | 0 | 0 | 0 | 0 | 0 | 0 | 0 | 0 | 0 | 0 | 0 | 0 | 0 | 0 | 0 | 0 | 0 | 0 | 0 | 0 | 0 | 0 | 0
Hydrogen Evolution | Gen_BB005 | MW | SPEN | Glenluce | 0 | 0 | 0 | 0 | 0 | 0 | 0 | 0 | 0 | 0 | 0 | 0 | 0 | 0 | 0 | 0 | 0 | 0 | 0 | 0 | 0 | 0 | 0 | 0 | 0 | 0 | 0 | 0 | 0
Hydrogen Evolution | Gen_BB005 | MW | SPEN | Glenniston | 0 | 0 | 0 | 0 | 0 | 0 | 0 | 0 | 0 | 0 | 0 | 0 | 0 | 0 | 0 | 0 | 0 | 0 | 0 | 0 | 0 | 0 | 0 | 0 | 0 | 0 | 0 | 0 | 0
Hydrogen Evolution | Gen_BB005 | MW | SPEN | Glenrothes | 0 | 0 | 0 | 0 | 0 | 0 | 0 | 0 | 0 | 0 | 0 | 0 | 0 | 0 | 0 | 0 | 0 | 0 | 0 | 0 | 0 | 0 | 0 | 0 | 0 | 0 | 0 | 0 | 0
Hydrogen Evolution | Gen_BB005 | MW | SPEN | Grangemouth A | 0 | 0 | 0 | 0 | 0 | 0 | 0 | 0 | 0 | 0 | 0 | 0 | 0 | 0 | 0 | 0 | 0 | 0 | 0 | 0 | 0 | 0 | 0 | 0 | 0 | 0 | 0 | 0 | 0
Hydrogen Evolution | Gen_BB005 | MW | SPEN | Hawick | 0 | 0 | 0 | 0 | 0 | 0 | 0 | 0 | 0 | 0 | 0 | 0 | 0 | 0 | 0 | 0 | 0 | 0 | 0 | 0 | 0 | 0 | 0 | 0 | 0 | 0 | 0 | 0 | 0
Hydrogen Evolution | Gen_BB005 | MW | SPEN | Hunterston Farm | 0 | 0 | 0 | 0 | 0 | 0 | 0 | 0 | 0 | 0 | 0 | 0 | 0 | 0 | 0 | 0 | 0 | 0 | 0 | 0 | 0 | 0 | 0 | 0 | 0 | 0 | 0 | 0 | 0
Hydrogen Evolution | Gen_BB005 | MW | SPEN | Inverkeithing | 0 | 0 | 0 | 0 | 0 | 0 | 0 | 0 | 0 | 0 | 0 | 0 | 0 | 0 | 0 | 0 | 0 | 0 | 0 | 0 | 0 | 0 | 0 | 0 | 0 | 0 | 0 | 0 | 0
Hydrogen Evolution | Gen_BB005 | MW | SPEN | Johnstone | 0 | 1.076 | 1.013 | 0.933 | 0.849 | 0.736 | 0.494 | 0.286 | 0.164 | 0.092 | 0 | 0 | 0 | 0 | 0 | 0 | 0 | 0 | 0 | 0 | 0 | 0 | 0 | 0 | 0 | 0 | 0 | 0 | 0
Hydrogen Evolution | Gen_BB005 | MW | SPEN | Kaimes | 0 | 0 | 0 | 0 | 0 | 0 | 0 | 0 | 0 | 0 | 0 | 0 | 0 | 0 | 0 | 0 | 0 | 0 | 0 | 0 | 0 | 0 | 0 | 0 | 0 | 0 | 0 | 0 | 0
Hydrogen Evolution | Gen_BB005 | MW | SPEN | Kendoon | 0 | 0 | 0 | 0 | 0 | 0 | 0 | 0 | 0 | 0 | 0 | 0 | 0 | 0 | 0 | 0 | 0 | 0 | 0 | 0 | 0 | 0 | 0 | 0 | 0 | 0 | 0 | 0 | 0
Hydrogen Evolution | Gen_BB005 | MW | SPEN | Killermont | 0 | 0 | 0 | 0 | 0 | 0 | 0 | 0 | 0 | 0 | 0 | 0 | 0 | 0 | 0 | 0 | 0 | 0 | 0 | 0 | 0 | 0 | 0 | 0 | 0 | 0 | 0 | 0 | 0
Hydrogen Evolution | Gen_BB005 | MW | SPEN | Kilwinning | 0 | 0 | 0 | 0 | 0 | 0 | 0 | 0 | 0 | 0 | 0 | 0 | 0 | 0 | 0 | 0 | 0 | 0 | 0 | 0 | 0 | 0 | 0 | 0 | 0 | 0 | 0 | 0 | 0
Hydrogen Evolution | Gen_BB005 | MW | SPEN | Leven | 0 | 0 | 0 | 0 | 0 | 0 | 0 | 0 | 0 | 0 | 0 | 0 | 0 | 0 | 0 | 0 | 0 | 0 | 0 | 0 | 0 | 0 | 0 | 0 | 0 | 0 | 0 | 0 | 0
Hydrogen Evolution | Gen_BB005 | MW | SPEN | Livingston East | 0 | 0 | 0 | 0 | 0 | 0 | 0 | 0 | 0 | 0 | 0 | 0 | 0 | 0 | 0 | 0 | 0 | 0 | 0 | 0 | 0 | 0 | 0 | 0 | 0 | 0 | 0 | 0 | 0
Hydrogen Evolution | Gen_BB005 | MW | SPEN | Maybole | 0 | 0 | 0 | 0 | 0 | 0 | 0 | 0 | 0 | 0 | 0 | 0 | 0 | 0 | 0 | 0 | 0 | 0 | 0 | 0 | 0 | 0 | 0 | 0 | 0 | 0 | 0 | 0 | 0
Hydrogen Evolution | Gen_BB005 | MW | SPEN | Newarthill | 0 | 0 | 0 | 0 | 0 | 0 | 0 | 0 | 0 | 0 | 0 | 0 | 0 | 0 | 0 | 0 | 0 | 0 | 0 | 0 | 0 | 0 | 0 | 0 | 0 | 0 | 0 | 0 | 0
Hydrogen Evolution | Gen_BB005 | MW | SPEN | Paisley | 0 | 0 | 0 | 0 | 0 | 0 | 0 | 0 | 0 | 0 | 0 | 0 | 0 | 0 | 0 | 0 | 0 | 0 | 0 | 0 | 0 | 0 | 0 | 0 | 0 | 0 | 0 | 0 | 0
Hydrogen Evolution | Gen_BB005 | MW | SPEN | Portobello | 0 | 0 | 0 | 0 | 0 | 0 | 0 | 0 | 0 | 0 | 0 | 0 | 0 | 0 | 0 | 0 | 0 | 0 | 0 | 0 | 0 | 0 | 0 | 0 | 0 | 0 | 0 | 0 | 0
Hydrogen Evolution | Gen_BB005 | MW | SPEN | Ravenscraig | 0 | 0 | 0 | 0 | 0 | 0 | 0 | 0 | 0 | 0 | 0 | 0 | 0 | 0 | 0 | 0 | 0 | 0 | 0 | 0 | 0 | 0 | 0 | 0 | 0 | 0 | 0 | 0 | 0
Hydrogen Evolution | Gen_BB005 | MW | SPEN | Redhouse | 0 | 0 | 0 | 0 | 0 | 0 | 0 | 0 | 0 | 0 | 0 | 0 | 0 | 0 | 0 | 0 | 0 | 0 | 0 | 0 | 0 | 0 | 0 | 0 | 0 | 0 | 0 | 0 | 0
Hydrogen Evolution | Gen_BB005 | MW | SPEN | Saltcoats A | 0 | 0 | 0 | 0 | 0 | 0 | 0 | 0 | 0 | 0 | 0 | 0 | 0 | 0 | 0 | 0 | 0 | 0 | 0 | 0 | 0 | 0 | 0 | 0 | 0 | 0 | 0 | 0 | 0
Hydrogen Evolution | Gen_BB005 | MW | SPEN | Saltcoats B | 0 | 0 | 0 | 0 | 0 | 0 | 0 | 0 | 0 | 0 | 0 | 0 | 0 | 0 | 0 | 0 | 0 | 0 | 0 | 0 | 0 | 0 | 0 | 0 | 0 | 0 | 0 | 0 | 0
Hydrogen Evolution | Gen_BB005 | MW | SPEN | Sighthill | 0 | 0 | 0 | 0 | 0 | 0 | 0 | 0 | 0 | 0 | 0 | 0 | 0 | 0 | 0 | 0 | 0 | 0 | 0 | 0 | 0 | 0 | 0 | 0 | 0 | 0 | 0 | 0 | 0
Hydrogen Evolution | Gen_BB005 | MW | SPEN | Stirling | 0 | 0 | 0 | 0 | 0 | 0 | 0 | 0 | 0 | 0 | 0 | 0 | 0 | 0 | 0 | 0 | 0 | 0 | 0 | 0 | 0 | 0 | 0 | 0 | 0 | 0 | 0 | 0 | 0
Hydrogen Evolution | Gen_BB005 | MW | SPEN | Strathaven | 0 | 0 | 0 | 0 | 0 | 0 | 0 | 0 | 0 | 0 | 0 | 0 | 0 | 0 | 0 | 0 | 0 | 0 | 0 | 0 | 0 | 0 | 0 | 0 | 0 | 0 | 0 | 0 | 0
Hydrogen Evolution | Gen_BB005 | MW | SPEN | Strathleven | 0 | 6.728 | 6.329 | 5.833 | 5.305 | 4.6 | 3.088 | 1.786 | 1.026 | 0.578 | 0 | 0 | 0 | 0 | 0 | 0 | 0 | 0 | 0 | 0 | 0 | 0 | 0 | 0 | 0 | 0 | 0 | 0 | 0
Hydrogen Evolution | Gen_BB005 | MW | SPEN | Telford Road | 0 | 0 | 0 | 0 | 0 | 0 | 0 | 0 | 0 | 0 | 0 | 0 | 0 | 0 | 0 | 0 | 0 | 0 | 0 | 0 | 0 | 0 | 0 | 0 | 0 | 0 | 0 | 0 | 0
Hydrogen Evolution | Gen_BB005 | MW | SPEN | Tongland | 0 | 0 | 0 | 0 | 0 | 0 | 0 | 0 | 0 | 0 | 0 | 0 | 0 | 0 | 0 | 0 | 0 | 0 | 0 | 0 | 0 | 0 | 0 | 0 | 0 | 0 | 0 | 0 | 0
Hydrogen Evolution | Gen_BB005 | MW | SPEN | Westfield | 0 | 0 | 0 | 0 | 0 | 0 | 0 | 0 | 0 | 0 | 0 | 0 | 0 | 0 | 0 | 0 | 0 | 0 | 0 | 0 | 0 | 0 | 0 | 0 | 0 | 0 | 0 | 0 | 0
Hydrogen Evolution | Gen_BB005 | MW | SPEN | Wishaw | 0 | 0 | 0 | 0 | 0 | 0 | 0 | 0 | 0 | 0 | 0 | 0 | 0 | 0 | 0 | 0 | 0 | 0 | 0 | 0 | 0 | 0 | 0 | 0 | 0 | 0 | 0 | 0 | 0
Hydrogen Evolution | Gen_BB005 | MW | SPEN Manweb | Birkenhead | 0 | 0 | 0 | 0 | 0 | 0 | 0 | 0 | 0 | 0 | 0 | 0 | 0 | 0 | 0 | 0 | 0 | 0 | 0 | 0 | 0 | 0 | 0 | 0 | 0 | 0 | 0 | 0 | 0
Hydrogen Evolution | Gen_BB005 | MW | SPEN Manweb | Capenhurst | 0 | 27.871 | 26.222 | 24.166 | 21.977 | 19.056 | 12.792 | 7.399 | 4.25 | 2.394 | 0 | 0 | 0 | 0 | 0 | 0 | 0 | 0 | 0 | 0 | 0 | 0 | 0 | 0 | 0 | 0 | 0 | 0 | 0
Hydrogen Evolution | Gen_BB005 | MW | SPEN Manweb | Carrington | 0 | 7.424 | 6.985 | 6.437 | 5.854 | 5.076 | 3.407 | 1.971 | 1.132 | 0.638 | 0 | 0 | 0 | 0 | 0 | 0 | 0 | 0 | 0 | 0 | 0 | 0 | 0 | 0 | 0 | 0 | 0 | 0 | 0
Hydrogen Evolution | Gen_BB005 | MW | SPEN Manweb | Connah's Quay | 0 | 28.832 | 27.126 | 25 | 22.735 | 19.713 | 13.233 | 7.654 | 4.397 | 2.477 | 0 | 0 | 0 | 0 | 0 | 0 | 0 | 0 | 0 | 0 | 0 | 0 | 0 | 0 | 0 | 0 | 0 | 0 | 0
Hydrogen Evolution | Gen_BB005 | MW | SPEN Manweb | Fiddlers Ferry | 0 | 0 | 0 | 0 | 0 | 0 | 0 | 0 | 0 | 0 | 0 | 0 | 0 | 0 | 0 | 0 | 0 | 0 | 0 | 0 | 0 | 0 | 0 | 0 | 0 | 0 | 0 | 0 | 0
Hydrogen Evolution | Gen_BB005 | MW | SPEN Manweb | Frodsham | 0 | 2.499 | 2.351 | 2.167 | 1.97 | 1.708 | 1.147 | 0.663 | 0.381 | 0.215 | 0 | 0 | 0 | 0 | 0 | 0 | 0 | 0 | 0 | 0 | 0 | 0 | 0 | 0 | 0 | 0 | 0 | 0 | 0
Hydrogen Evolution | Gen_BB005 | MW | SPEN Manweb | Legacy | 0 | 21.028 | 19.784 | 18.233 | 16.581 | 14.377 | 9.651 | 5.582 | 3.207 | 1.806 | 0 | 0 | 0 | 0 | 0 | 0 | 0 | 0 | 0 | 0 | 0 | 0 | 0 | 0 | 0 | 0 | 0 | 0 | 0
Hydrogen Evolution | Gen_BB005 | MW | SPEN Manweb | Lister Drive | 0 | 2.883 | 2.713 | 2.5 | 2.273 | 1.971 | 1.323 | 0.765 | 0.44 | 0.248 | 0 | 0 | 0 | 0 | 0 | 0 | 0 | 0 | 0 | 0 | 0 | 0 | 0 | 0 | 0 | 0 | 0 | 0 | 0
Hydrogen Evolution | Gen_BB005 | MW | SPEN Manweb | Pentir | 0 | 0 | 0 | 0 | 0 | 0 | 0 | 0 | 0 | 0 | 0 | 0 | 0 | 0 | 0 | 0 | 0 | 0 | 0 | 0 | 0 | 0 | 0 | 0 | 0 | 0 | 0 | 0 | 0
Hydrogen Evolution | Gen_BB005 | MW | SPEN Manweb | Rainhill | 0 | 9.611 | 9.042 | 8.333 | 7.578 | 6.571 | 4.411 | 2.551 | 1.466 | 0.826 | 0 | 0 | 0 | 0 | 0 | 0 | 0 | 0 | 0 | 0 | 0 | 0 | 0 | 0 | 0 | 0 | 0 | 0 | 0
Hydrogen Evolution | Gen_BB005 | MW | SPEN Manweb | Trawsfynydd | 0 | 0 | 0 | 0 | 0 | 0 | 0 | 0 | 0 | 0 | 0 | 0 | 0 | 0 | 0 | 0 | 0 | 0 | 0 | 0 | 0 | 0 | 0 | 0 | 0 | 0 | 0 | 0 | 0
Hydrogen Evolution | Gen_BB005 | MW | SPEN Manweb | Wylfa | 0 | 0 | 0 | 0 | 0 | 0 | 0 | 0 | 0 | 0 | 0 | 0 | 0 | 0 | 0 | 0 | 0 | 0 | 0 | 0 | 0 | 0 | 0 | 0 | 0 | 0 | 0 | 0 | 0
Hydrogen Evolution | Gen_BB005 | MW | SPTL | Direct(SPTL) | 0 | 0 | 0 | 0 | 0 | 0 | 0 | 0 | 0 | 0 | 0 | 0 | 0 | 0 | 0 | 0 | 0 | 0 | 0 | 0 | 0 | 0 | 0 | 0 | 0 | 0 | 0 | 0 | 0
Hydrogen Evolution | Gen_BB005 | MW | SSEN (SHEPD) | Abernethy | 0 | 0 | 0 | 0 | 0 | 0 | 0 | 0 | 0 | 0 | 0 | 0 | 0 | 0 | 0 | 0 | 0 | 0 | 0 | 0 | 0 | 0 | 0 | 0 | 0 | 0 | 0 | 0 | 0
Hydrogen Evolution | Gen_BB005 | MW | SSEN (SHEPD) | Alness | 0 | 0 | 0 | 0 | 0 | 0 | 0 | 0 | 0 | 0 | 0 | 0 | 0 | 0 | 0 | 0 | 0 | 0 | 0 | 0 | 0 | 0 | 0 | 0 | 0 | 0 | 0 | 0 | 0
Hydrogen Evolution | Gen_BB005 | MW | SSEN (SHEPD) | Arbroath | 0 | 0 | 0 | 0 | 0 | 0 | 0 | 0 | 0 | 0 | 0 | 0 | 0 | 0 | 0 | 0 | 0 | 0 | 0 | 0 | 0 | 0 | 0 | 0 | 0 | 0 | 0 | 0 | 0
Hydrogen Evolution | Gen_BB005 | MW | SSEN (SHEPD) | Ardmore | 0 | 0 | 0 | 0 | 0 | 0 | 0 | 0 | 0 | 0 | 0 | 0 | 0 | 0 | 0 | 0 | 0 | 0 | 0 | 0 | 0 | 0 | 0 | 0 | 0 | 0 | 0 | 0 | 0
Hydrogen Evolution | Gen_BB005 | MW | SSEN (SHEPD) | Beauly | 0 | 0 | 0 | 0 | 0 | 0 | 0 | 0 | 0 | 0 | 0 | 0 | 0 | 0 | 0 | 0 | 0 | 0 | 0 | 0 | 0 | 0 | 0 | 0 | 0 | 0 | 0 | 0 | 0
Hydrogen Evolution | Gen_BB005 | MW | SSEN (SHEPD) | Boat of Garten | 0 | 0 | 0 | 0 | 0 | 0 | 0 | 0 | 0 | 0 | 0 | 0 | 0 | 0 | 0 | 0 | 0 | 0 | 0 | 0 | 0 | 0 | 0 | 0 | 0 | 0 | 0 | 0 | 0
Hydrogen Evolution | Gen_BB005 | MW | SSEN (SHEPD) | Bridge of Dun | 0 | 0 | 0 | 0 | 0 | 0 | 0 | 0 | 0 | 0 | 0 | 0 | 0 | 0 | 0 | 0 | 0 | 0 | 0 | 0 | 0 | 0 | 0 | 0 | 0 | 0 | 0 | 0 | 0
Hydrogen Evolution | Gen_BB005 | MW | SSEN (SHEPD) | Burghmuir | 0 | 0 | 0 | 0 | 0 | 0 | 0 | 0 | 0 | 0 | 0 | 0 | 0 | 0 | 0 | 0 | 0 | 0 | 0 | 0 | 0 | 0 | 0 | 0 | 0 | 0 | 0 | 0 | 0
Hydrogen Evolution | Gen_BB005 | MW | SSEN (SHEPD) | Carradale | 0 | 0 | 0 | 0 | 0 | 0 | 0 | 0 | 0 | 0 | 0 | 0 | 0 | 0 | 0 | 0 | 0 | 0 | 0 | 0 | 0 | 0 | 0 | 0 | 0 | 0 | 0 | 0 | 0
Hydrogen Evolution | Gen_BB005 | MW | SSEN (SHEPD) | Ceannacroc | 0 | 0 | 0 | 0 | 0 | 0 | 0 | 0 | 0 | 0 | 0 | 0 | 0 | 0 | 0 | 0 | 0 | 0 | 0 | 0 | 0 | 0 | 0 | 0 | 0 | 0 | 0 | 0 | 0
Hydrogen Evolution | Gen_BB005 | MW | SSEN (SHEPD) | Coupar Angus | 0 | 0 | 0 | 0 | 0 | 0 | 0 | 0 | 0 | 0 | 0 | 0 | 0 | 0 | 0 | 0 | 0 | 0 | 0 | 0 | 0 | 0 | 0 | 0 | 0 | 0 | 0 | 0 | 0
Hydrogen Evolution | Gen_BB005 | MW | SSEN (SHEPD) | Dunvegan | 0 | 0 | 0 | 0 | 0 | 0 | 0 | 0 | 0 | 0 | 0 | 0 | 0 | 0 | 0 | 0 | 0 | 0 | 0 | 0 | 0 | 0 | 0 | 0 | 0 | 0 | 0 | 0 | 0
Hydrogen Evolution | Gen_BB005 | MW | SSEN (SHEPD) | Dyce | 0 | 0 | 0 | 0 | 0 | 0 | 0 | 0 | 0 | 0 | 0 | 0 | 0 | 0 | 0 | 0 | 0 | 0 | 0 | 0 | 0 | 0 | 0 | 0 | 0 | 0 | 0 | 0 | 0
Hydrogen Evolution | Gen_BB005 | MW | SSEN (SHEPD) | Fiddes | 0 | 0 | 0 | 0 | 0 | 0 | 0 | 0 | 0 | 0 | 0 | 0 | 0 | 0 | 0 | 0 | 0 | 0 | 0 | 0 | 0 | 0 | 0 | 0 | 0 | 0 | 0 | 0 | 0
Hydrogen Evolution | Gen_BB005 | MW | SSEN (SHEPD) | Fort William | 0 | 0 | 0 | 0 | 0 | 0 | 0 | 0 | 0 | 0 | 0 | 0 | 0 | 0 | 0 | 0 | 0 | 0 | 0 | 0 | 0 | 0 | 0 | 0 | 0 | 0 | 0 | 0 | 0
Hydrogen Evolution | Gen_BB005 | MW | SSEN (SHEPD) | Fraserburgh | 0 | 0 | 0 | 0 | 0 | 0 | 0 | 0 | 0 | 0 | 0 | 0 | 0 | 0 | 0 | 0 | 0 | 0 | 0 | 0 | 0 | 0 | 0 | 0 | 0 | 0 | 0 | 0 | 0
Hydrogen Evolution | Gen_BB005 | MW | SSEN (SHEPD) | Grudie Bridge | 0 | 0 | 0 | 0 | 0 | 0 | 0 | 0 | 0 | 0 | 0 | 0 | 0 | 0 | 0 | 0 | 0 | 0 | 0 | 0 | 0 | 0 | 0 | 0 | 0 | 0 | 0 | 0 | 0
Hydrogen Evolution | Gen_BB005 | MW | SSEN (SHEPD) | Inverness | 0 | 0 | 0 | 0 | 0 | 0 | 0 | 0 | 0 | 0 | 0 | 0 | 0 | 0 | 0 | 0 | 0 | 0 | 0 | 0 | 0 | 0 | 0 | 0 | 0 | 0 | 0 | 0 | 0
Hydrogen Evolution | Gen_BB005 | MW | SSEN (SHEPD) | Keith | 0 | 0 | 0 | 0 | 0 | 0 | 0 | 0 | 0 | 0 | 0 | 0 | 0 | 0 | 0 | 0 | 0 | 0 | 0 | 0 | 0 | 0 | 0 | 0 | 0 | 0 | 0 | 0 | 0
Hydrogen Evolution | Gen_BB005 | MW | SSEN (SHEPD) | Killin | 0 | 0 | 0 | 0 | 0 | 0 | 0 | 0 | 0 | 0 | 0 | 0 | 0 | 0 | 0 | 0 | 0 | 0 | 0 | 0 | 0 | 0 | 0 | 0 | 0 | 0 | 0 | 0 | 0
Hydrogen Evolution | Gen_BB005 | MW | SSEN (SHEPD) | Kinlochleven | 0 | 0 | 0 | 0 | 0 | 0 | 0 | 0 | 0 | 0 | 0 | 0 | 0 | 0 | 0 | 0 | 0 | 0 | 0 | 0 | 0 | 0 | 0 | 0 | 0 | 0 | 0 | 0 | 0
Hydrogen Evolution | Gen_BB005 | MW | SSEN (SHEPD) | Kintore | 0 | 0 | 0 | 0 | 0 | 0 | 0 | 0 | 0 | 0 | 0 | 0 | 0 | 0 | 0 | 0 | 0 | 0 | 0 | 0 | 0 | 0 | 0 | 0 | 0 | 0 | 0 | 0 | 0
Hydrogen Evolution | Gen_BB005 | MW | SSEN (SHEPD) | Lairg | 0 | 0 | 0 | 0 | 0 | 0 | 0 | 0 | 0 | 0 | 0 | 0 | 0 | 0 | 0 | 0 | 0 | 0 | 0 | 0 | 0 | 0 | 0 | 0 | 0 | 0 | 0 | 0 | 0
Hydrogen Evolution | Gen_BB005 | MW | SSEN (SHEPD) | Lunanhead | 0 | 0 | 0 | 0 | 0 | 0 | 0 | 0 | 0 | 0 | 0 | 0 | 0 | 0 | 0 | 0 | 0 | 0 | 0 | 0 | 0 | 0 | 0 | 0 | 0 | 0 | 0 | 0 | 0
Hydrogen Evolution | Gen_BB005 | MW | SSEN (SHEPD) | Macduff | 0 | 0 | 0 | 0 | 0 | 0 | 0 | 0 | 0 | 0 | 0 | 0 | 0 | 0 | 0 | 0 | 0 | 0 | 0 | 0 | 0 | 0 | 0 | 0 | 0 | 0 | 0 | 0 | 0
Hydrogen Evolution | Gen_BB005 | MW | SSEN (SHEPD) | Milton of Craigie | 0 | 0 | 0 | 0 | 0 | 0 | 0 | 0 | 0 | 0 | 0 | 0 | 0 | 0 | 0 | 0 | 0 | 0 | 0 | 0 | 0 | 0 | 0 | 0 | 0 | 0 | 0 | 0 | 0
Hydrogen Evolution | Gen_BB005 | MW | SSEN (SHEPD) | Mybster | 0 | 0 | 0 | 0 | 0 | 0 | 0 | 0 | 0 | 0 | 0 | 0 | 0 | 0 | 0 | 0 | 0 | 0 | 0 | 0 | 0 | 0 | 0 | 0 | 0 | 0 | 0 | 0 | 0
Hydrogen Evolution | Gen_BB005 | MW | SSEN (SHEPD) | Nairn | 0 | 0 | 0 | 0 | 0 | 0 | 0 | 0 | 0 | 0 | 0 | 0 | 0 | 0 | 0 | 0 | 0 | 0 | 0 | 0 | 0 | 0 | 0 | 0 | 0 | 0 | 0 | 0 | 0
Hydrogen Evolution | Gen_BB005 | MW | SSEN (SHEPD) | Persley | 0 | 0 | 0 | 0 | 0 | 0 | 0 | 0 | 0 | 0 | 0 | 0 | 0 | 0 | 0 | 0 | 0 | 0 | 0 | 0 | 0 | 0 | 0 | 0 | 0 | 0 | 0 | 0 | 0
Hydrogen Evolution | Gen_BB005 | MW | SSEN (SHEPD) | Port Ann | 0 | 5.7 | 5.7 | 0 | 0 | 0 | 0 | 0 | 0 | 0 | 0 | 0 | 0 | 0 | 0 | 0 | 0 | 0 | 0 | 0 | 0 | 0 | 0 | 0 | 0 | 0 | 0 | 0 | 0
Hydrogen Evolution | Gen_BB005 | MW | SSEN (SHEPD) | Redmoss | 0 | 0 | 0 | 0 | 0 | 0 | 0 | 0 | 0 | 0 | 0 | 0 | 0 | 0 | 0 | 0 | 0 | 0 | 0 | 0 | 0 | 0 | 0 | 0 | 0 | 0 | 0 | 0 | 0
Hydrogen Evolution | Gen_BB005 | MW | SSEN (SHEPD) | Shetland | 0 | 65 | 65 | 65 | 65 | 65 | 65 | 65 | 65 | 65 | 65 | 65 | 65 | 65 | 0 | 0 | 0 | 0 | 0 | 0 | 0 | 0 | 0 | 0 | 0 | 0 | 0 | 0 | 0
Hydrogen Evolution | Gen_BB005 | MW | SSEN (SHEPD) | Shin | 0 | 0 | 0 | 0 | 0 | 0 | 0 | 0 | 0 | 0 | 0 | 0 | 0 | 0 | 0 | 0 | 0 | 0 | 0 | 0 | 0 | 0 | 0 | 0 | 0 | 0 | 0 | 0 | 0
Hydrogen Evolution | Gen_BB005 | MW | SSEN (SHEPD) | Sloy | 0 | 0 | 0 | 0 | 0 | 0 | 0 | 0 | 0 | 0 | 0 | 0 | 0 | 0 | 0 | 0 | 0 | 0 | 0 | 0 | 0 | 0 | 0 | 0 | 0 | 0 | 0 | 0 | 0
Hydrogen Evolution | Gen_BB005 | MW | SSEN (SHEPD) | Stornoway | 0 | 22.3 | 22.3 | 22.3 | 22.3 | 22.3 | 22.3 | 22.3 | 22.3 | 22.3 | 22.3 | 22.3 | 22.3 | 22.3 | 0 | 0 | 0 | 0 | 0 | 0 | 0 | 0 | 0 | 0 | 0 | 0 | 0 | 0 | 0
Hydrogen Evolution | Gen_BB005 | MW | SSEN (SHEPD) | Strichen | 0 | 0 | 0 | 0 | 0 | 0 | 0 | 0 | 0 | 0 | 0 | 0 | 0 | 0 | 0 | 0 | 0 | 0 | 0 | 0 | 0 | 0 | 0 | 0 | 0 | 0 | 0 | 0 | 0
Hydrogen Evolution | Gen_BB005 | MW | SSEN (SHEPD) | Tarland | 0 | 0 | 0 | 0 | 0 | 0 | 0 | 0 | 0 | 0 | 0 | 0 | 0 | 0 | 0 | 0 | 0 | 0 | 0 | 0 | 0 | 0 | 0 | 0 | 0 | 0 | 0 | 0 | 0
Hydrogen Evolution | Gen_BB005 | MW | SSEN (SHEPD) | Taynuilt | 0 | 0 | 0 | 0 | 0 | 0 | 0 | 0 | 0 | 0 | 0 | 0 | 0 | 0 | 0 | 0 | 0 | 0 | 0 | 0 | 0 | 0 | 0 | 0 | 0 | 0 | 0 | 0 | 0
Hydrogen Evolution | Gen_BB005 | MW | SSEN (SHEPD) | Thurso | 0 | 0 | 0 | 0 | 0 | 0 | 0 | 0 | 0 | 0 | 0 | 0 | 0 | 0 | 0 | 0 | 0 | 0 | 0 | 0 | 0 | 0 | 0 | 0 | 0 | 0 | 0 | 0 | 0
Hydrogen Evolution | Gen_BB005 | MW | SSEN (SHEPD) | Tummel Bridge | 0 | 0 | 0 | 0 | 0 | 0 | 0 | 0 | 0 | 0 | 0 | 0 | 0 | 0 | 0 | 0 | 0 | 0 | 0 | 0 | 0 | 0 | 0 | 0 | 0 | 0 | 0 | 0 | 0
Hydrogen Evolution | Gen_BB005 | MW | SSEN (SHEPD) | Willowdale | 0 | 0 | 0 | 0 | 0 | 0 | 0 | 0 | 0 | 0 | 0 | 0 | 0 | 0 | 0 | 0 | 0 | 0 | 0 | 0 | 0 | 0 | 0 | 0 | 0 | 0 | 0 | 0 | 0
Hydrogen Evolution | Gen_BB005 | MW | SSEN South | Botley Wood | 0 | 0 | 0 | 0 | 0 | 0 | 0 | 0 | 0 | 0 | 0 | 0 | 0 | 0 | 0 | 0 | 0 | 0 | 0 | 0 | 0 | 0 | 0 | 0 | 0 | 0 | 0 | 0 | 0
Hydrogen Evolution | Gen_BB005 | MW | SSEN South | Bramley | 0 | 0 | 0 | 0 | 0 | 0 | 0 | 0 | 0 | 0 | 0 | 0 | 0 | 0 | 0 | 0 | 0 | 0 | 0 | 0 | 0 | 0 | 0 | 0 | 0 | 0 | 0 | 0 | 0
Hydrogen Evolution | Gen_BB005 | MW | SSEN South | Chickerell | 0 | 0 | 0 | 0 | 0 | 0 | 0 | 0 | 0 | 0 | 0 | 0 | 0 | 0 | 0 | 0 | 0 | 0 | 0 | 0 | 0 | 0 | 0 | 0 | 0 | 0 | 0 | 0 | 0
Hydrogen Evolution | Gen_BB005 | MW | SSEN South | Cowley | 0 | 0 | 0 | 0 | 0 | 0 | 0 | 0 | 0 | 0 | 0 | 0 | 0 | 0 | 0 | 0 | 0 | 0 | 0 | 0 | 0 | 0 | 0 | 0 | 0 | 0 | 0 | 0 | 0
Hydrogen Evolution | Gen_BB005 | MW | SSEN South | Fawley | 0 | 0 | 0 | 0 | 0 | 0 | 0 | 0 | 0 | 0 | 0 | 0 | 0 | 0 | 0 | 0 | 0 | 0 | 0 | 0 | 0 | 0 | 0 | 0 | 0 | 0 | 0 | 0 | 0
Hydrogen Evolution | Gen_BB005 | MW | SSEN South | Iver 132kV | 0 | 0 | 0 | 0 | 0 | 0 | 0 | 0 | 0 | 0 | 0 | 0 | 0 | 0 | 0 | 0 | 0 | 0 | 0 | 0 | 0 | 0 | 0 | 0 | 0 | 0 | 0 | 0 | 0
Hydrogen Evolution | Gen_BB005 | MW | SSEN South | Lovedean | 0 | 0 | 0 | 0 | 0 | 0 | 0 | 0 | 0 | 0 | 0 | 0 | 0 | 0 | 0 | 0 | 0 | 0 | 0 | 0 | 0 | 0 | 0 | 0 | 0 | 0 | 0 | 0 | 0
Hydrogen Evolution | Gen_BB005 | MW | SSEN South | Mannington | 0 | 0 | 0 | 0 | 0 | 0 | 0 | 0 | 0 | 0 | 0 | 0 | 0 | 0 | 0 | 0 | 0 | 0 | 0 | 0 | 0 | 0 | 0 | 0 | 0 | 0 | 0 | 0 | 0
Hydrogen Evolution | Gen_BB005 | MW | SSEN South | Melksham | 0 | 0 | 0 | 0 | 0 | 0 | 0 | 0 | 0 | 0 | 0 | 0 | 0 | 0 | 0 | 0 | 0 | 0 | 0 | 0 | 0 | 0 | 0 | 0 | 0 | 0 | 0 | 0 | 0
Hydrogen Evolution | Gen_BB005 | MW | SSEN South | Minety | 0 | 0 | 0 | 0 | 0 | 0 | 0 | 0 | 0 | 0 | 0 | 0 | 0 | 0 | 0 | 0 | 0 | 0 | 0 | 0 | 0 | 0 | 0 | 0 | 0 | 0 | 0 | 0 | 0
Hydrogen Evolution | Gen_BB005 | MW | SSEN South | Nursling | 0 | 0 | 0 | 0 | 0 | 0 | 0 | 0 | 0 | 0 | 0 | 0 | 0 | 0 | 0 | 0 | 0 | 0 | 0 | 0 | 0 | 0 | 0 | 0 | 0 | 0 | 0 | 0 | 0
Hydrogen Evolution | Gen_BB005 | MW | UKPN Eastern | Amersham Main | 0 | 6.728 | 6.329 | 5.833 | 5.305 | 4.6 | 3.088 | 1.786 | 1.026 | 0.578 | 0 | 0 | 0 | 0 | 0 | 0 | 0 | 0 | 0 | 0 | 0 | 0 | 0 | 0 | 0 | 0 | 0 | 0 | 0
Hydrogen Evolution | Gen_BB005 | MW | UKPN Eastern | Braintree | 0 | 0 | 0 | 0 | 0 | 0 | 0 | 0 | 0 | 0 | 0 | 0 | 0 | 0 | 0 | 0 | 0 | 0 | 0 | 0 | 0 | 0 | 0 | 0 | 0 | 0 | 0 | 0 | 0
Hydrogen Evolution | Gen_BB005 | MW | UKPN Eastern | Bramford | 0 | 79.419 | 74.72 | 68.862 | 62.623 | 54.299 | 36.45 | 21.083 | 12.11 | 6.823 | 0 | 0 | 0 | 0 | 0 | 0 | 0 | 0 | 0 | 0 | 0 | 0 | 0 | 0 | 0 | 0 | 0 | 0 | 0
Hydrogen Evolution | Gen_BB005 | MW | UKPN Eastern | Brimsdown | 0 | 0 | 0 | 0 | 0 | 0 | 0 | 0 | 0 | 0 | 0 | 0 | 0 | 0 | 0 | 0 | 0 | 0 | 0 | 0 | 0 | 0 | 0 | 0 | 0 | 0 | 0 | 0 | 0
Hydrogen Evolution | Gen_BB005 | MW | UKPN Eastern | Burwell Main | 0 | 0 | 0 | 0 | 0 | 0 | 0 | 0 | 0 | 0 | 0 | 0 | 0 | 0 | 0 | 0 | 0 | 0 | 0 | 0 | 0 | 0 | 0 | 0 | 0 | 0 | 0 | 0 | 0
Hydrogen Evolution | Gen_BB005 | MW | UKPN Eastern | Eaton Socon | 0 | 4.325 | 4.069 | 3.75 | 3.41 | 2.957 | 1.985 | 1.148 | 0.659 | 0.372 | 0 | 0 | 0 | 0 | 0 | 0 | 0 | 0 | 0 | 0 | 0 | 0 | 0 | 0 | 0 | 0 | 0 | 0 | 0
Hydrogen Evolution | Gen_BB005 | MW | UKPN Eastern | Elstree | 0 | 46.828 | 44.058 | 40.603 | 36.925 | 32.017 | 21.492 | 12.431 | 7.141 | 4.023 | 0 | 0 | 0 | 0 | 0 | 0 | 0 | 0 | 0 | 0 | 0 | 0 | 0 | 0 | 0 | 0 | 0 | 0 | 0
Hydrogen Evolution | Gen_BB005 | MW | UKPN Eastern | Loudwater | 0 | 0 | 0 | 0 | 0 | 0 | 0 | 0 | 0 | 0 | 0 | 0 | 0 | 0 | 0 | 0 | 0 | 0 | 0 | 0 | 0 | 0 | 0 | 0 | 0 | 0 | 0 | 0 | 0
Hydrogen Evolution | Gen_BB005 | MW | UKPN Eastern | Mill Hill | 0 | 1.105 | 1.04 | 0.958 | 0.871 | 0.756 | 0.507 | 0.293 | 0.169 | 0.095 | 0 | 0 | 0 | 0 | 0 | 0 | 0 | 0 | 0 | 0 | 0 | 0 | 0 | 0 | 0 | 0 | 0 | 0 | 0
Hydrogen Evolution | Gen_BB005 | MW | UKPN Eastern | Norwich Main | 0 | 4.873 | 4.584 | 4.225 | 3.842 | 3.331 | 2.236 | 1.294 | 0.743 | 0.419 | 0 | 0 | 0 | 0 | 0 | 0 | 0 | 0 | 0 | 0 | 0 | 0 | 0 | 0 | 0 | 0 | 0 | 0 | 0
Hydrogen Evolution | Gen_BB005 | MW | UKPN Eastern | Pelham | 0 | 0 | 0 | 0 | 0 | 0 | 0 | 0 | 0 | 0 | 0 | 0 | 0 | 0 | 0 | 0 | 0 | 0 | 0 | 0 | 0 | 0 | 0 | 0 | 0 | 0 | 0 | 0 | 0
Hydrogen Evolution | Gen_BB005 | MW | UKPN Eastern | Rayleigh | 0 | 24.219 | 22.786 | 21 | 19.097 | 16.559 | 11.116 | 6.429 | 3.693 | 2.081 | 0 | 0 | 0 | 0 | 0 | 0 | 0 | 0 | 0 | 0 | 0 | 0 | 0 | 0 | 0 | 0 | 0 | 0 | 0
Hydrogen Evolution | Gen_BB005 | MW | UKPN Eastern | Rye House | 0 | 1.153 | 1.085 | 1 | 0.909 | 0.789 | 0.529 | 0.306 | 0.176 | 0.099 | 0 | 0 | 0 | 0 | 0 | 0 | 0 | 0 | 0 | 0 | 0 | 0 | 0 | 0 | 0 | 0 | 0 | 0 | 0
Hydrogen Evolution | Gen_BB005 | MW | UKPN Eastern | Sundon | 0 | 67.467 | 63.476 | 58.499 | 53.199 | 46.128 | 30.965 | 17.91 | 10.288 | 5.796 | 0 | 0 | 0 | 0 | 0 | 0 | 0 | 0 | 0 | 0 | 0 | 0 | 0 | 0 | 0 | 0 | 0 | 0 | 0
Hydrogen Evolution | Gen_BB005 | MW | UKPN Eastern | Tilbury | 0 | 5.31 | 4.996 | 4.604 | 4.187 | 3.63 | 2.437 | 1.41 | 0.81 | 0.456 | 0 | 0 | 0 | 0 | 0 | 0 | 0 | 0 | 0 | 0 | 0 | 0 | 0 | 0 | 0 | 0 | 0 | 0 | 0
Hydrogen Evolution | Gen_BB005 | MW | UKPN Eastern | Tottenham | 0 | 10.831 | 10.19 | 9.392 | 8.541 | 7.405 | 4.971 | 2.875 | 1.652 | 0.93 | 0 | 0 | 0 | 0 | 0 | 0 | 0 | 0 | 0 | 0 | 0 | 0 | 0 | 0 | 0 | 0 | 0 | 0 | 0
Hydrogen Evolution | Gen_BB005 | MW | UKPN Eastern | Walpole (_A) | 0 | 24.7 | 23.238 | 21.416 | 19.476 | 16.887 | 11.336 | 6.557 | 3.766 | 2.122 | 0 | 0 | 0 | 0 | 0 | 0 | 0 | 0 | 0 | 0 | 0 | 0 | 0 | 0 | 0 | 0 | 0 | 0 | 0
Hydrogen Evolution | Gen_BB005 | MW | UKPN Eastern | Warley | 0 | 0 | 0 | 0 | 0 | 0 | 0 | 0 | 0 | 0 | 0 | 0 | 0 | 0 | 0 | 0 | 0 | 0 | 0 | 0 | 0 | 0 | 0 | 0 | 0 | 0 | 0 | 0 | 0
Hydrogen Evolution | Gen_BB005 | MW | UKPN Eastern | Watford South | 0 | 0 | 0 | 0 | 0 | 0 | 0 | 0 | 0 | 0 | 0 | 0 | 0 | 0 | 0 | 0 | 0 | 0 | 0 | 0 | 0 | 0 | 0 | 0 | 0 | 0 | 0 | 0 | 0
Hydrogen Evolution | Gen_BB005 | MW | UKPN Eastern | West Thurrock | 0 | 0 | 0 | 0 | 0 | 0 | 0 | 0 | 0 | 0 | 0 | 0 | 0 | 0 | 0 | 0 | 0 | 0 | 0 | 0 | 0 | 0 | 0 | 0 | 0 | 0 | 0 | 0 | 0
Hydrogen Evolution | Gen_BB005 | MW | UKPN Eastern | Wymondley | 0 | 7.448 | 7.008 | 6.458 | 5.873 | 5.092 | 3.418 | 1.977 | 1.136 | 0.64 | 0 | 0 | 0 | 0 | 0 | 0 | 0 | 0 | 0 | 0 | 0 | 0 | 0 | 0 | 0 | 0 | 0 | 0 | 0
Hydrogen Evolution | Gen_BB005 | MW | UKPN London | Barking | 0 | 0 | 0 | 0 | 0 | 0 | 0 | 0 | 0 | 0 | 0 | 0 | 0 | 0 | 0 | 0 | 0 | 0 | 0 | 0 | 0 | 0 | 0 | 0 | 0 | 0 | 0 | 0 | 0
Hydrogen Evolution | Gen_BB005 | MW | UKPN London | Barking West | 0 | 22.261 | 20.944 | 19.302 | 17.553 | 15.22 | 10.217 | 5.91 | 3.395 | 1.912 | 0 | 0 | 0 | 0 | 0 | 0 | 0 | 0 | 0 | 0 | 0 | 0 | 0 | 0 | 0 | 0 | 0 | 0 | 0
Hydrogen Evolution | Gen_BB005 | MW | UKPN London | City Road | 0 | 17.271 | 16.249 | 14.975 | 13.618 | 11.808 | 7.926 | 4.585 | 2.634 | 1.484 | 0 | 0 | 0 | 0 | 0 | 0 | 0 | 0 | 0 | 0 | 0 | 0 | 0 | 0 | 0 | 0 | 0 | 0 | 0
Hydrogen Evolution | Gen_BB005 | MW | UKPN London | Hackney 132kV | 0 | 0 | 0 | 0 | 0 | 0 | 0 | 0 | 0 | 0 | 0 | 0 | 0 | 0 | 0 | 0 | 0 | 0 | 0 | 0 | 0 | 0 | 0 | 0 | 0 | 0 | 0 | 0 | 0
Hydrogen Evolution | Gen_BB005 | MW | UKPN London | Hackney 66kV | 0 | 6.92 | 6.51 | 6 | 5.456 | 4.731 | 3.176 | 1.837 | 1.055 | 0.594 | 0 | 0 | 0 | 0 | 0 | 0 | 0 | 0 | 0 | 0 | 0 | 0 | 0 | 0 | 0 | 0 | 0 | 0 | 0
Hydrogen Evolution | Gen_BB005 | MW | UKPN London | Hurst | 0 | 0 | 0 | 0 | 0 | 0 | 0 | 0 | 0 | 0 | 0 | 0 | 0 | 0 | 0 | 0 | 0 | 0 | 0 | 0 | 0 | 0 | 0 | 0 | 0 | 0 | 0 | 0 | 0
Hydrogen Evolution | Gen_BB005 | MW | UKPN London | Littlebrook (_C) | 0 | 0 | 0 | 0 | 0 | 0 | 0 | 0 | 0 | 0 | 0 | 0 | 0 | 0 | 0 | 0 | 0 | 0 | 0 | 0 | 0 | 0 | 0 | 0 | 0 | 0 | 0 | 0 | 0
Hydrogen Evolution | Gen_BB005 | MW | UKPN London | Lodge Road | 0 | 4.421 | 4.159 | 3.833 | 3.486 | 3.023 | 2.029 | 1.174 | 0.674 | 0.38 | 0 | 0 | 0 | 0 | 0 | 0 | 0 | 0 | 0 | 0 | 0 | 0 | 0 | 0 | 0 | 0 | 0 | 0 | 0
Hydrogen Evolution | Gen_BB005 | MW | UKPN London | New Cross | 0 | 0 | 0 | 0 | 0 | 0 | 0 | 0 | 0 | 0 | 0 | 0 | 0 | 0 | 0 | 0 | 0 | 0 | 0 | 0 | 0 | 0 | 0 | 0 | 0 | 0 | 0 | 0 | 0
Hydrogen Evolution | Gen_BB005 | MW | UKPN London | Redbridge | 0 | 0.983 | 0.924 | 0.852 | 0.775 | 0.672 | 0.451 | 0.261 | 0.15 | 0.084 | 0 | 0 | 0 | 0 | 0 | 0 | 0 | 0 | 0 | 0 | 0 | 0 | 0 | 0 | 0 | 0 | 0 | 0 | 0
Hydrogen Evolution | Gen_BB005 | MW | UKPN London | St John's Wood | 0 | 4.037 | 3.798 | 3.5 | 3.183 | 2.76 | 1.853 | 1.072 | 0.616 | 0.347 | 0 | 0 | 0 | 0 | 0 | 0 | 0 | 0 | 0 | 0 | 0 | 0 | 0 | 0 | 0 | 0 | 0 | 0 | 0
Hydrogen Evolution | Gen_BB005 | MW | UKPN London | West Ham | 0 | 13.751 | 12.937 | 11.923 | 10.843 | 9.402 | 6.311 | 3.65 | 2.097 | 1.181 | 0 | 0 | 0 | 0 | 0 | 0 | 0 | 0 | 0 | 0 | 0 | 0 | 0 | 0 | 0 | 0 | 0 | 0 | 0
Hydrogen Evolution | Gen_BB005 | MW | UKPN London | Willesden 132kV | 0 | 144 | 144 | 144 | 144 | 0 | 0 | 0 | 0 | 0 | 0 | 0 | 0 | 0 | 0 | 0 | 0 | 0 | 0 | 0 | 0 | 0 | 0 | 0 | 0 | 0 | 0 | 0 | 0
Hydrogen Evolution | Gen_BB005 | MW | UKPN London | Willesden 66kV | 0 | 0 | 0 | 0 | 0 | 0 | 0 | 0 | 0 | 0 | 0 | 0 | 0 | 0 | 0 | 0 | 0 | 0 | 0 | 0 | 0 | 0 | 0 | 0 | 0 | 0 | 0 | 0 | 0
Hydrogen Evolution | Gen_BB005 | MW | UKPN London | Wimbledon South | 0 | 12.417 | 11.682 | 10.766 | 9.791 | 8.49 | 5.699 | 3.296 | 1.893 | 1.067 | 0 | 0 | 0 | 0 | 0 | 0 | 0 | 0 | 0 | 0 | 0 | 0 | 0 | 0 | 0 | 0 | 0 | 0 | 0
Hydrogen Evolution | Gen_BB005 | MW | UKPN South East | Beddington (_J) | 0 | 6.174 | 5.809 | 5.353 | 4.868 | 4.221 | 2.834 | 1.639 | 0.941 | 0.53 | 0 | 0 | 0 | 0 | 0 | 0 | 0 | 0 | 0 | 0 | 0 | 0 | 0 | 0 | 0 | 0 | 0 | 0 | 0
Hydrogen Evolution | Gen_BB005 | MW | UKPN South East | Bolney | 0 | 3.844 | 3.617 | 3.333 | 3.031 | 2.628 | 1.764 | 1.021 | 0.586 | 0.33 | 0 | 0 | 0 | 0 | 0 | 0 | 0 | 0 | 0 | 0 | 0 | 0 | 0 | 0 | 0 | 0 | 0 | 0 | 0
Hydrogen Evolution | Gen_BB005 | MW | UKPN South East | Canterbury | 0 | 6.728 | 6.329 | 5.833 | 5.305 | 4.6 | 3.088 | 1.786 | 1.026 | 0.578 | 0 | 0 | 0 | 0 | 0 | 0 | 0 | 0 | 0 | 0 | 0 | 0 | 0 | 0 | 0 | 0 | 0 | 0 | 0
Hydrogen Evolution | Gen_BB005 | MW | UKPN South East | Chessington | 0 | 24.892 | 23.419 | 21.583 | 19.628 | 17.019 | 11.424 | 6.608 | 3.796 | 2.138 | 0 | 0 | 0 | 0 | 0 | 0 | 0 | 0 | 0 | 0 | 0 | 0 | 0 | 0 | 0 | 0 | 0 | 0 | 0
Hydrogen Evolution | Gen_BB005 | MW | UKPN South East | Kemsley | 0 | 16.338 | 15.372 | 14.166 | 12.883 | 11.171 | 7.499 | 4.337 | 2.491 | 1.404 | 0 | 0 | 0 | 0 | 0 | 0 | 0 | 0 | 0 | 0 | 0 | 0 | 0 | 0 | 0 | 0 | 0 | 0 | 0
Hydrogen Evolution | Gen_BB005 | MW | UKPN South East | Kingsnorth | 0 | 0 | 0 | 0 | 0 | 0 | 0 | 0 | 0 | 0 | 0 | 0 | 0 | 0 | 0 | 0 | 0 | 0 | 0 | 0 | 0 | 0 | 0 | 0 | 0 | 0 | 0 | 0 | 0
Hydrogen Evolution | Gen_BB005 | MW | UKPN South East | Littlebrook (_J) | 0 | 0 | 0 | 0 | 0 | 0 | 0 | 0 | 0 | 0 | 0 | 0 | 0 | 0 | 0 | 0 | 0 | 0 | 0 | 0 | 0 | 0 | 0 | 0 | 0 | 0 | 0 | 0 | 0
Hydrogen Evolution | Gen_BB005 | MW | UKPN South East | Ninfield | 0 | 0 | 0 | 0 | 0 | 0 | 0 | 0 | 0 | 0 | 0 | 0 | 0 | 0 | 0 | 0 | 0 | 0 | 0 | 0 | 0 | 0 | 0 | 0 | 0 | 0 | 0 | 0 | 0
Hydrogen Evolution | Gen_BB005 | MW | UKPN South East | Northfleet East | 0 | 1.201 | 1.13 | 1.042 | 0.947 | 0.821 | 0.551 | 0.319 | 0.183 | 0.103 | 0 | 0 | 0 | 0 | 0 | 0 | 0 | 0 | 0 | 0 | 0 | 0 | 0 | 0 | 0 | 0 | 0 | 0 | 0
Hydrogen Evolution | Gen_BB005 | MW | UKPN South East | Sellindge | 0 | 7.689 | 7.234 | 6.667 | 6.063 | 5.257 | 3.529 | 2.041 | 1.172 | 0.66 | 0 | 0 | 0 | 0 | 0 | 0 | 0 | 0 | 0 | 0 | 0 | 0 | 0 | 0 | 0 | 0 | 0 | 0 | 0
Hydrogen Evolution | Gen_BB005 | MW | UKPN South East | West Weybridge | 0 | 1.442 | 1.356 | 1.25 | 1.137 | 0.986 | 0.662 | 0.383 | 0.22 | 0.124 | 0 | 0 | 0 | 0 | 0 | 0 | 0 | 0 | 0 | 0 | 0 | 0 | 0 | 0 | 0 | 0 | 0 | 0 | 0
Hydrogen Evolution | Gen_BB006 | MW | Electricity North West | Bredbury | 0 | 32.81 | 45.546 | 50.299 | 54.323 | 58.126 | 61.613 | 64.694 | 65.318 | 64.894 | 63.587 | 59.272 | 52.357 | 44.28 | 36.237 | 29.797 | 24.623 | 19.691 | 13.974 | 7.815 | 1.672 | 0 | 0 | 0 | 0 | 0 | 0 | 0 | 0
Hydrogen Evolution | Gen_BB006 | MW | Electricity North West | Harker | 0 | 14.638 | 20.32 | 22.44 | 24.236 | 25.932 | 27.488 | 28.862 | 29.141 | 28.952 | 28.368 | 26.443 | 23.358 | 19.755 | 16.166 | 13.293 | 10.985 | 8.785 | 6.234 | 3.486 | 0.746 | 0 | 0 | 0 | 0 | 0 | 0 | 0 | 0
Hydrogen Evolution | Gen_BB006 | MW | Electricity North West | Heysham (NGET) | 0 | 0 | 0 | 0 | 0 | 0 | 0 | 0 | 0 | 0 | 0 | 0 | 0 | 0 | 0 | 0 | 0 | 0 | 0 | 0 | 0 | 0 | 0 | 0 | 0 | 0 | 0 | 0 | 0
Hydrogen Evolution | Gen_BB006 | MW | Electricity North West | Kearsley | 0 | 21 | 21 | 21 | 21 | 21 | 21 | 21 | 21 | 21 | 21 | 21 | 21 | 21 | 21 | 21 | 21 | 21 | 21 | 21 | 21 | 21 | 21 | 21 | 21 | 21 | 21 | 0 | 0
Hydrogen Evolution | Gen_BB006 | MW | Electricity North West | Kearsley 132kV | 0 | 29.109 | 40.409 | 44.626 | 48.197 | 51.57 | 54.665 | 57.398 | 57.951 | 57.575 | 56.415 | 52.587 | 46.452 | 39.286 | 32.15 | 26.436 | 21.846 | 17.47 | 12.398 | 6.933 | 1.483 | 0 | 0 | 0 | 0 | 0 | 0 | 0 | 0
Hydrogen Evolution | Gen_BB006 | MW | Electricity North West | Kearsley 33kV | 0 | 1.343 | 1.864 | 2.058 | 2.223 | 2.378 | 2.521 | 2.647 | 2.673 | 2.655 | 2.602 | 2.425 | 2.142 | 1.812 | 1.483 | 1.219 | 1.008 | 0.806 | 0.572 | 0.32 | 0.068 | 0 | 0 | 0 | 0 | 0 | 0 | 0 | 0
Hydrogen Evolution | Gen_BB006 | MW | Electricity North West | Macclesfield | 0 | 31.002 | 43.037 | 47.529 | 51.331 | 54.924 | 58.219 | 61.13 | 61.72 | 61.32 | 60.084 | 56.007 | 49.473 | 41.841 | 34.241 | 28.155 | 23.267 | 18.607 | 13.204 | 7.384 | 1.58 | 0 | 0 | 0 | 0 | 0 | 0 | 0 | 0
Hydrogen Evolution | Gen_BB006 | MW | Electricity North West | Padiham | 0 | 27.956 | 30.657 | 31.665 | 32.518 | 33.324 | 34.063 | 34.717 | 34.849 | 34.759 | 34.482 | 33.567 | 32.101 | 30.388 | 28.683 | 27.318 | 26.221 | 25.175 | 23.963 | 22.657 | 21.354 | 21 | 21 | 21 | 21 | 21 | 21 | 0 | 0
Hydrogen Evolution | Gen_BB006 | MW | Electricity North West | Penwortham East | 0 | 121.124 | 168.144 | 185.691 | 200.546 | 214.584 | 227.459 | 238.832 | 241.136 | 239.571 | 234.744 | 218.816 | 193.287 | 163.47 | 133.776 | 110 | 90.902 | 72.695 | 51.587 | 28.849 | 6.171 | 0 | 0 | 0 | 0 | 0 | 0 | 0 | 0
Hydrogen Evolution | Gen_BB006 | MW | Electricity North West | Penwortham West | 0 | 31.126 | 43.209 | 47.718 | 51.535 | 55.143 | 58.451 | 61.374 | 61.966 | 61.564 | 60.323 | 56.23 | 49.67 | 42.008 | 34.377 | 28.267 | 23.36 | 18.681 | 13.256 | 7.414 | 1.586 | 0 | 0 | 0 | 0 | 0 | 0 | 0 | 0
Hydrogen Evolution | Gen_BB006 | MW | Electricity North West | Rochdale | 0 | 26.929 | 29.23 | 30.089 | 30.816 | 31.503 | 32.134 | 32.69 | 32.803 | 32.726 | 32.49 | 31.711 | 30.461 | 29.001 | 27.548 | 26.384 | 25.449 | 24.558 | 23.525 | 22.412 | 21.302 | 21 | 21 | 21 | 21 | 21 | 21 | 0 | 0
Hydrogen Evolution | Gen_BB006 | MW | Electricity North West | South Manchester | 0 | 8.3 | 11.522 | 12.725 | 13.743 | 14.705 | 15.587 | 16.366 | 16.524 | 16.417 | 16.086 | 14.995 | 13.245 | 11.202 | 9.167 | 7.538 | 6.229 | 4.982 | 3.535 | 1.977 | 0.423 | 0 | 0 | 0 | 0 | 0 | 0 | 0 | 0
Hydrogen Evolution | Gen_BB006 | MW | Electricity North West | Stalybridge | 0 | 38.285 | 53.147 | 58.693 | 63.389 | 67.826 | 71.895 | 75.49 | 76.218 | 75.724 | 74.198 | 69.163 | 61.094 | 51.67 | 42.284 | 34.769 | 28.732 | 22.977 | 16.305 | 9.119 | 1.951 | 0 | 0 | 0 | 0 | 0 | 0 | 0 | 0
Hydrogen Evolution | Gen_BB006 | MW | Electricity North West | Washway Farm | 0 | 32.292 | 44.827 | 49.505 | 53.466 | 57.209 | 60.641 | 63.673 | 64.287 | 63.87 | 62.583 | 58.337 | 51.531 | 43.581 | 35.665 | 29.326 | 24.235 | 19.381 | 13.753 | 7.691 | 1.645 | 0 | 0 | 0 | 0 | 0 | 0 | 0 | 0
Hydrogen Evolution | Gen_BB006 | MW | Electricity North West | Whitegate | 0 | 40.846 | 56.702 | 62.62 | 67.629 | 72.363 | 76.705 | 80.54 | 81.317 | 80.789 | 79.162 | 73.79 | 65.181 | 55.126 | 45.113 | 37.095 | 30.654 | 24.514 | 17.396 | 9.729 | 2.081 | 0 | 0 | 0 | 0 | 0 | 0 | 0 | 0
Hydrogen Evolution | Gen_BB006 | MW | IDNO - Refer to Comment Field | Tynemouth 2 | 0 | 0 | 0 | 0 | 0 | 0 | 0 | 0 | 0 | 0 | 0 | 0 | 0 | 0 | 0 | 0 | 0 | 0 | 0 | 0 | 0 | 0 | 0 | 0 | 0 | 0 | 0 | 0 | 0 | Note: TYNE2 is operated by an IDNO allocated to GSP Group/licence area F
Hydrogen Evolution | Gen_BB006 | MW | NGED East Midlands | Berkswell | 0 | 0 | 0 | 0 | 0 | 0 | 0 | 0 | 0 | 0 | 0 | 0 | 0 | 0 | 0 | 0 | 0 | 0 | 0 | 0 | 0 | 0 | 0 | 0 | 0 | 0 | 0 | 0 | 0
Hydrogen Evolution | Gen_BB006 | MW | NGED East Midlands | Bicker Fen | 0 | 0 | 0 | 0 | 0 | 0 | 0 | 0 | 0 | 0 | 0 | 0 | 0 | 0 | 0 | 0 | 0 | 0 | 0 | 0 | 0 | 0 | 0 | 0 | 0 | 0 | 0 | 0 | 0
Hydrogen Evolution | Gen_BB006 | MW | NGED East Midlands | Chesterfield | 0 | 92.607 | 128.556 | 141.972 | 153.329 | 164.063 | 173.906 | 182.602 | 184.363 | 183.167 | 179.476 | 167.298 | 147.78 | 124.983 | 102.28 | 84.102 | 69.5 | 55.579 | 39.441 | 22.057 | 4.718 | 0 | 0 | 0 | 0 | 0 | 0 | 0 | 0
Hydrogen Evolution | Gen_BB006 | MW | NGED East Midlands | Coventry | 0 | 25.998 | 36.09 | 39.856 | 43.044 | 46.057 | 48.821 | 51.262 | 51.756 | 51.42 | 50.384 | 46.966 | 41.486 | 35.086 | 28.713 | 23.61 | 19.511 | 15.603 | 11.072 | 6.192 | 1.325 | 0 | 0 | 0 | 0 | 0 | 0 | 0 | 0
Hydrogen Evolution | Gen_BB006 | MW | NGED East Midlands | Drakelow | 0 | 8.201 | 11.385 | 12.573 | 13.579 | 14.53 | 15.401 | 16.172 | 16.328 | 16.222 | 15.895 | 14.816 | 13.088 | 11.069 | 9.058 | 7.448 | 6.155 | 4.922 | 3.493 | 1.953 | 0.418 | 0 | 0 | 0 | 0 | 0 | 0 | 0 | 0
Hydrogen Evolution | Gen_BB006 | MW | NGED East Midlands | East Claydon (_B) | 0 | 25.691 | 35.664 | 39.386 | 42.537 | 45.515 | 48.246 | 50.658 | 51.146 | 50.815 | 49.791 | 46.412 | 40.997 | 34.673 | 28.375 | 23.332 | 19.281 | 15.419 | 10.942 | 6.119 | 1.309 | 0 | 0 | 0 | 0 | 0 | 0 | 0 | 0
Hydrogen Evolution | Gen_BB006 | MW | NGED East Midlands | Enderby | 0 | 0 | 0 | 0 | 0 | 0 | 0 | 0 | 0 | 0 | 0 | 0 | 0 | 0 | 0 | 0 | 0 | 0 | 0 | 0 | 0 | 0 | 0 | 0 | 0 | 0 | 0 | 0 | 0
Hydrogen Evolution | Gen_BB006 | MW | NGED East Midlands | Grendon | 0 | 12.008 | 16.669 | 18.409 | 19.881 | 21.273 | 22.549 | 23.677 | 23.905 | 23.75 | 23.271 | 21.692 | 19.162 | 16.206 | 13.262 | 10.905 | 9.012 | 7.207 | 5.114 | 2.86 | 0.612 | 0 | 0 | 0 | 0 | 0 | 0 | 0 | 0
Hydrogen Evolution | Gen_BB006 | MW | NGED East Midlands | Ratcliffe | 0 | 21.343 | 29.629 | 32.721 | 35.339 | 37.812 | 40.081 | 42.085 | 42.491 | 42.215 | 41.365 | 38.558 | 34.059 | 28.805 | 23.573 | 19.383 | 16.018 | 12.81 | 9.09 | 5.084 | 1.087 | 0 | 0 | 0 | 0 | 0 | 0 | 0 | 0
Hydrogen Evolution | Gen_BB006 | MW | NGED East Midlands | Staythorpe | 0 | 0 | 0 | 0 | 0 | 0 | 0 | 0 | 0 | 0 | 0 | 0 | 0 | 0 | 0 | 0 | 0 | 0 | 0 | 0 | 0 | 0 | 0 | 0 | 0 | 0 | 0 | 0 | 0
Hydrogen Evolution | Gen_BB006 | MW | NGED East Midlands | Stoke Bardolph | 0 | 24.011 | 33.332 | 36.811 | 39.756 | 42.539 | 45.091 | 47.346 | 47.802 | 47.492 | 46.535 | 43.378 | 38.317 | 32.406 | 26.519 | 21.806 | 18.02 | 14.411 | 10.226 | 5.719 | 1.223 | 0 | 0 | 0 | 0 | 0 | 0 | 0 | 0
Hydrogen Evolution | Gen_BB006 | MW | NGED East Midlands | Walpole (_B) | 0 | 20.751 | 28.806 | 31.812 | 34.357 | 36.762 | 38.968 | 40.916 | 41.311 | 41.043 | 40.216 | 37.487 | 33.113 | 28.005 | 22.918 | 18.845 | 15.573 | 12.454 | 8.838 | 4.942 | 1.057 | 0 | 0 | 0 | 0 | 0 | 0 | 0 | 0
Hydrogen Evolution | Gen_BB006 | MW | NGED East Midlands | West Burton | 0 | 15.809 | 21.946 | 24.236 | 26.175 | 28.007 | 29.688 | 31.172 | 31.473 | 31.269 | 30.639 | 28.56 | 25.228 | 21.336 | 17.46 | 14.357 | 11.864 | 9.488 | 6.733 | 3.765 | 0.805 | 0 | 0 | 0 | 0 | 0 | 0 | 0 | 0
Hydrogen Evolution | Gen_BB006 | MW | NGED East Midlands | Willington | 0 | 74.671 | 98.223 | 107.012 | 114.453 | 121.485 | 127.934 | 133.631 | 134.784 | 134.001 | 131.583 | 123.604 | 110.817 | 95.882 | 67.008 | 55.099 | 45.533 | 36.413 | 25.84 | 14.451 | 3.091 | 0 | 0 | 0 | 0 | 0 | 0 | 0 | 0
Hydrogen Evolution | Gen_BB006 | MW | NGED South Wales | Aberthaw | 0 | 15.81 | 21.947 | 24.238 | 26.177 | 28.009 | 29.69 | 31.174 | 31.475 | 31.271 | 30.64 | 28.561 | 25.229 | 21.337 | 17.461 | 14.358 | 11.865 | 9.489 | 6.733 | 3.766 | 0.805 | 0 | 0 | 0 | 0 | 0 | 0 | 0 | 0
Hydrogen Evolution | Gen_BB006 | MW | NGED South Wales | Cardiff East | 0 | 9.881 | 13.717 | 15.149 | 16.36 | 17.506 | 18.556 | 19.484 | 19.672 | 19.544 | 19.15 | 17.851 | 15.768 | 13.336 | 10.913 | 8.974 | 7.416 | 5.93 | 4.208 | 2.354 | 0.503 | 0 | 0 | 0 | 0 | 0 | 0 | 0 | 0
Hydrogen Evolution | Gen_BB006 | MW | NGED South Wales | Grange | 0 | 0 | 0 | 0 | 0 | 0 | 0 | 0 | 0 | 0 | 0 | 0 | 0 | 0 | 0 | 0 | 0 | 0 | 0 | 0 | 0 | 0 | 0 | 0 | 0 | 0 | 0 | 0 | 0
Hydrogen Evolution | Gen_BB006 | MW | NGED South Wales | Pembroke | 0 | 0.395 | 0.549 | 0.606 | 0.654 | 0.7 | 0.742 | 0.779 | 0.787 | 0.782 | 0.766 | 0.714 | 0.631 | 0.533 | 0.437 | 0.359 | 0.297 | 0.237 | 0.168 | 0.094 | 0.02 | 0 | 0 | 0 | 0 | 0 | 0 | 0 | 0
Hydrogen Evolution | Gen_BB006 | MW | NGED South Wales | Pyle | 0 | 0 | 0 | 0 | 0 | 0 | 0 | 0 | 0 | 0 | 0 | 0 | 0 | 0 | 0 | 0 | 0 | 0 | 0 | 0 | 0 | 0 | 0 | 0 | 0 | 0 | 0 | 0 | 0
Hydrogen Evolution | Gen_BB006 | MW | NGED South Wales | Rassau | 0 | 71.163 | 98.788 | 109.097 | 117.825 | 126.072 | 133.637 | 140.318 | 141.672 | 140.753 | 137.917 | 128.558 | 113.56 | 96.042 | 78.596 | 64.627 | 53.407 | 42.71 | 30.308 | 16.95 | 3.626 | 0 | 0 | 0 | 0 | 0 | 0 | 0 | 0
Hydrogen Evolution | Gen_BB006 | MW | NGED South Wales | Swansea North | 0 | 92.422 | 104.62 | 109.172 | 113.026 | 116.668 | 120.008 | 122.958 | 123.556 | 123.15 | 121.898 | 117.766 | 111.143 | 103.408 | 95.704 | 89.537 | 63.582 | 58.859 | 53.383 | 47.484 | 41.601 | 40 | 40 | 40 | 40 | 40 | 40 | 0 | 0
Hydrogen Evolution | Gen_BB006 | MW | NGED South Wales | Upper Boat 132kV | 0 | 71.236 | 86.856 | 92.685 | 97.62 | 102.283 | 106.56 | 110.338 | 111.103 | 110.584 | 108.98 | 103.689 | 95.208 | 85.303 | 75.439 | 67.541 | 61.197 | 55.149 | 48.137 | 40.584 | 33.05 | 31 | 31 | 31 | 31 | 31 | 31 | 0 | 0
Hydrogen Evolution | Gen_BB006 | MW | NGED South Wales | Uskmouth | 0 | 37.915 | 48.751 | 52.795 | 56.218 | 59.454 | 62.421 | 65.042 | 65.573 | 65.212 | 64.1 | 60.429 | 54.545 | 47.674 | 30.83 | 25.351 | 20.949 | 16.753 | 11.889 | 6.649 | 1.422 | 0 | 0 | 0 | 0 | 0 | 0 | 0 | 0
Hydrogen Evolution | Gen_BB006 | MW | NGED South West | Abham | 0 | 10.226 | 14.196 | 15.677 | 16.931 | 18.117 | 19.204 | 20.164 | 20.358 | 20.226 | 19.819 | 18.474 | 16.319 | 13.801 | 11.294 | 9.287 | 7.675 | 6.137 | 4.355 | 2.436 | 0.521 | 0 | 0 | 0 | 0 | 0 | 0 | 0 | 0
Hydrogen Evolution | Gen_BB006 | MW | NGED South West | Alverdiscott | 0 | 1.976 | 2.743 | 3.03 | 3.272 | 3.501 | 3.711 | 3.897 | 3.934 | 3.909 | 3.83 | 3.57 | 3.154 | 2.667 | 2.183 | 1.795 | 1.483 | 1.186 | 0.842 | 0.471 | 0.101 | 0 | 0 | 0 | 0 | 0 | 0 | 0 | 0
Hydrogen Evolution | Gen_BB006 | MW | NGED South West | Axminster | 0 | 1.937 | 2.689 | 2.969 | 3.207 | 3.431 | 3.637 | 3.819 | 3.856 | 3.831 | 3.753 | 3.499 | 3.091 | 2.614 | 2.139 | 1.759 | 1.453 | 1.162 | 0.825 | 0.461 | 0.099 | 0 | 0 | 0 | 0 | 0 | 0 | 0 | 0
Hydrogen Evolution | Gen_BB006 | MW | NGED South West | Bridgewater | 0 | 11.53 | 16.006 | 17.677 | 19.091 | 20.427 | 21.653 | 22.736 | 22.955 | 22.806 | 22.346 | 20.83 | 18.4 | 15.562 | 12.735 | 10.471 | 8.653 | 6.92 | 4.911 | 2.746 | 0.587 | 0 | 0 | 0 | 0 | 0 | 0 | 0 | 0
Hydrogen Evolution | Gen_BB006 | MW | NGED South West | Exeter | 0 | 0 | 0 | 0 | 0 | 0 | 0 | 0 | 0 | 0 | 0 | 0 | 0 | 0 | 0 | 0 | 0 | 0 | 0 | 0 | 0 | 0 | 0 | 0 | 0 | 0 | 0 | 0 | 0
Hydrogen Evolution | Gen_BB006 | MW | NGED South West | Indian Queens | 0 | 12.947 | 17.973 | 19.849 | 21.437 | 22.938 | 24.314 | 25.53 | 25.776 | 25.609 | 25.093 | 23.39 | 20.661 | 17.474 | 14.3 | 11.758 | 9.717 | 7.771 | 5.514 | 3.084 | 0.66 | 0 | 0 | 0 | 0 | 0 | 0 | 0 | 0
Hydrogen Evolution | Gen_BB006 | MW | NGED South West | Landulph | 0 | 4.941 | 6.859 | 7.574 | 8.18 | 8.753 | 9.278 | 9.742 | 9.836 | 9.772 | 9.575 | 8.925 | 7.884 | 6.668 | 5.457 | 4.487 | 3.708 | 2.965 | 2.104 | 1.177 | 0.252 | 0 | 0 | 0 | 0 | 0 | 0 | 0 | 0
Hydrogen Evolution | Gen_BB006 | MW | NGED South West | Seabank | 0 | 0 | 0 | 0 | 0 | 0 | 0 | 0 | 0 | 0 | 0 | 0 | 0 | 0 | 0 | 0 | 0 | 0 | 0 | 0 | 0 | 0 | 0 | 0 | 0 | 0 | 0 | 0 | 0
Hydrogen Evolution | Gen_BB006 | MW | NGED South West | Taunton | 0 | 11.299 | 11.804 | 11.992 | 12.151 | 12.302 | 12.44 | 12.562 | 12.587 | 12.57 | 12.518 | 12.347 | 12.074 | 11.754 | 11.435 | 11.18 | 10.975 | 10.78 | 10.553 | 10.309 | 10.066 | 10 | 10 | 10 | 10 | 10 | 10 | 0 | 0
Hydrogen Evolution | Gen_BB006 | MW | NGED West Midlands | Bishops Wood | 0 | 0 | 0 | 0 | 0 | 0 | 0 | 0 | 0 | 0 | 0 | 0 | 0 | 0 | 0 | 0 | 0 | 0 | 0 | 0 | 0 | 0 | 0 | 0 | 0 | 0 | 0 | 0 | 0
Hydrogen Evolution | Gen_BB006 | MW | NGED West Midlands | Bushbury | 0 | 4.634 | 6.433 | 7.105 | 7.673 | 8.21 | 8.703 | 9.138 | 9.226 | 9.166 | 8.981 | 8.372 | 7.395 | 6.254 | 5.118 | 4.209 | 3.478 | 2.781 | 1.974 | 1.104 | 0.236 | 0 | 0 | 0 | 0 | 0 | 0 | 0 | 0
Hydrogen Evolution | Gen_BB006 | MW | NGED West Midlands | Bustleholme | 0 | 0 | 0 | 0 | 0 | 0 | 0 | 0 | 0 | 0 | 0 | 0 | 0 | 0 | 0 | 0 | 0 | 0 | 0 | 0 | 0 | 0 | 0 | 0 | 0 | 0 | 0 | 0 | 0
Hydrogen Evolution | Gen_BB006 | MW | NGED West Midlands | Cellarhead | 0 | 20.437 | 20.606 | 20.67 | 20.723 | 20.774 | 20.82 | 20.861 | 20.869 | 20.864 | 20.846 | 20.789 | 20.697 | 20.589 | 20.482 | 20.397 | 20.328 | 20.262 | 20.186 | 20.104 | 20.022 | 20 | 20 | 20 | 20 | 20 | 20 | 0 | 0
Hydrogen Evolution | Gen_BB006 | MW | NGED West Midlands | Feckenham | 0 | 20.108 | 27.914 | 30.827 | 33.293 | 35.624 | 37.761 | 39.65 | 40.032 | 39.772 | 38.971 | 36.327 | 32.088 | 27.138 | 22.209 | 18.262 | 15.091 | 12.068 | 8.564 | 4.789 | 1.024 | 0 | 0 | 0 | 0 | 0 | 0 | 0 | 0
Hydrogen Evolution | Gen_BB006 | MW | NGED West Midlands | Hams Hall | 0 | 0.14 | 0.195 | 0.215 | 0.232 | 0.249 | 0.263 | 0.277 | 0.279 | 0.278 | 0.272 | 0.253 | 0.224 | 0.189 | 0.155 | 0.127 | 0.105 | 0.084 | 0.06 | 0.033 | 0.007 | 0 | 0 | 0 | 0 | 0 | 0 | 0 | 0
Hydrogen Evolution | Gen_BB006 | MW | NGED West Midlands | Iron Acton | 0 | 3.458 | 4.801 | 5.302 | 5.726 | 6.127 | 6.495 | 6.819 | 6.885 | 6.84 | 6.703 | 6.248 | 5.519 | 4.668 | 3.82 | 3.141 | 2.596 | 2.076 | 1.473 | 0.824 | 0.176 | 0 | 0 | 0 | 0 | 0 | 0 | 0 | 0
Hydrogen Evolution | Gen_BB006 | MW | NGED West Midlands | Ironbridge | 0 | 6.405 | 8.891 | 9.819 | 10.605 | 11.347 | 12.028 | 12.629 | 12.751 | 12.668 | 12.413 | 11.571 | 10.221 | 8.644 | 7.074 | 5.817 | 4.807 | 3.844 | 2.728 | 1.526 | 0.326 | 0 | 0 | 0 | 0 | 0 | 0 | 0 | 0
Hydrogen Evolution | Gen_BB006 | MW | NGED West Midlands | Kitwell | 0 | 0 | 0 | 0 | 0 | 0 | 0 | 0 | 0 | 0 | 0 | 0 | 0 | 0 | 0 | 0 | 0 | 0 | 0 | 0 | 0 | 0 | 0 | 0 | 0 | 0 | 0 | 0 | 0
Hydrogen Evolution | Gen_BB006 | MW | NGED West Midlands | Nechells | 0 | 1.924 | 2.671 | 2.949 | 3.185 | 3.408 | 3.613 | 3.793 | 3.83 | 3.805 | 3.729 | 3.476 | 3.07 | 2.596 | 2.125 | 1.747 | 1.444 | 1.155 | 0.819 | 0.458 | 0.098 | 0 | 0 | 0 | 0 | 0 | 0 | 0 | 0
Hydrogen Evolution | Gen_BB006 | MW | NGED West Midlands | Ocker Hill | 0 | 0 | 0 | 0 | 0 | 0 | 0 | 0 | 0 | 0 | 0 | 0 | 0 | 0 | 0 | 0 | 0 | 0 | 0 | 0 | 0 | 0 | 0 | 0 | 0 | 0 | 0 | 0 | 0
Hydrogen Evolution | Gen_BB006 | MW | NGED West Midlands | Oldbury | 0 | 0 | 0 | 0 | 0 | 0 | 0 | 0 | 0 | 0 | 0 | 0 | 0 | 0 | 0 | 0 | 0 | 0 | 0 | 0 | 0 | 0 | 0 | 0 | 0 | 0 | 0 | 0 | 0
Hydrogen Evolution | Gen_BB006 | MW | NGED West Midlands | Penn | 0 | 19.021 | 26.405 | 29.161 | 31.494 | 33.698 | 35.72 | 37.506 | 37.868 | 37.622 | 36.864 | 34.363 | 30.354 | 25.671 | 21.008 | 17.275 | 14.275 | 11.416 | 8.101 | 4.531 | 0.969 | 0 | 0 | 0 | 0 | 0 | 0 | 0 | 0
Hydrogen Evolution | Gen_BB006 | MW | NGED West Midlands | Rugeley | 0 | 0 | 0 | 0 | 0 | 0 | 0 | 0 | 0 | 0 | 0 | 0 | 0 | 0 | 0 | 0 | 0 | 0 | 0 | 0 | 0 | 0 | 0 | 0 | 0 | 0 | 0 | 0 | 0
Hydrogen Evolution | Gen_BB006 | MW | NGED West Midlands | Shrewsbury | 0 | 0 | 0 | 0 | 0 | 0 | 0 | 0 | 0 | 0 | 0 | 0 | 0 | 0 | 0 | 0 | 0 | 0 | 0 | 0 | 0 | 0 | 0 | 0 | 0 | 0 | 0 | 0 | 0
Hydrogen Evolution | Gen_BB006 | MW | NGED West Midlands | Walham | 0 | 21.908 | 30.412 | 33.586 | 36.273 | 38.812 | 41.141 | 43.198 | 43.615 | 43.332 | 42.459 | 39.578 | 34.96 | 29.567 | 24.196 | 19.896 | 16.442 | 13.148 | 9.331 | 5.218 | 1.116 | 0 | 0 | 0 | 0 | 0 | 0 | 0 | 0
Hydrogen Evolution | Gen_BB006 | MW | NGED West Midlands | Willenhall | 0 | 15.81 | 21.947 | 24.238 | 26.177 | 28.009 | 29.69 | 31.174 | 31.475 | 31.271 | 30.64 | 28.561 | 25.229 | 21.337 | 17.461 | 14.358 | 11.865 | 9.489 | 6.733 | 3.766 | 0.805 | 0 | 0 | 0 | 0 | 0 | 0 | 0 | 0
Hydrogen Evolution | Gen_BB006 | MW | NGET | Direct(NGET) | 0 | 53 | 53 | 102.9 | 552.9 | 552.9 | 552.9 | 552.9 | 560 | 560 | 560 | 560 | 560 | 560 | 560 | 560 | 110 | 110 | 110 | 110 | 110 | 110 | 110 | 110 | 110 | 110 | 110 | 0 | 0
Hydrogen Evolution | Gen_BB006 | MW | NPg Northeast | Blyth 132kV | 0 | 0 | 0 | 0 | 0 | 0 | 0 | 0 | 0 | 0 | 0 | 0 | 0 | 0 | 0 | 0 | 0 | 0 | 0 | 0 | 0 | 0 | 0 | 0 | 0 | 0 | 0 | 0 | 0
Hydrogen Evolution | Gen_BB006 | MW | NPg Northeast | Blyth 66kV | 0 | 0 | 0 | 0 | 0 | 0 | 0 | 0 | 0 | 0 | 0 | 0 | 0 | 0 | 0 | 0 | 0 | 0 | 0 | 0 | 0 | 0 | 0 | 0 | 0 | 0 | 0 | 0 | 0
Hydrogen Evolution | Gen_BB006 | MW | NPg Northeast | Fourstones | 0 | 0 | 0 | 0 | 0 | 0 | 0 | 0 | 0 | 0 | 0 | 0 | 0 | 0 | 0 | 0 | 0 | 0 | 0 | 0 | 0 | 0 | 0 | 0 | 0 | 0 | 0 | 0 | 0
Hydrogen Evolution | Gen_BB006 | MW | NPg Northeast | Hart Moor | 0 | 2.319 | 3.219 | 3.555 | 3.84 | 4.109 | 4.355 | 4.573 | 4.617 | 4.587 | 4.495 | 4.19 | 3.701 | 3.13 | 2.561 | 2.106 | 1.74 | 1.392 | 0.988 | 0.552 | 0.118 | 0 | 0 | 0 | 0 | 0 | 0 | 0 | 0
Hydrogen Evolution | Gen_BB006 | MW | NPg Northeast | Hawthorn Pit | 0 | 41.168 | 57.149 | 63.113 | 68.162 | 72.934 | 77.31 | 81.175 | 81.958 | 81.427 | 79.786 | 74.372 | 65.695 | 55.561 | 45.468 | 37.387 | 30.896 | 24.708 | 17.533 | 9.805 | 2.097 | 0 | 0 | 0 | 0 | 0 | 0 | 0 | 0
Hydrogen Evolution | Gen_BB006 | MW | NPg Northeast | Knaresborough | 0 | 26.679 | 37.036 | 40.901 | 44.173 | 47.265 | 50.101 | 52.606 | 53.114 | 52.769 | 51.706 | 48.197 | 42.574 | 36.007 | 29.466 | 24.229 | 20.022 | 16.012 | 11.363 | 6.354 | 1.359 | 0 | 0 | 0 | 0 | 0 | 0 | 0 | 0
Hydrogen Evolution | Gen_BB006 | MW | NPg Northeast | Lackenby | 0 | 0 | 0 | 0 | 0 | 0 | 0 | 0 | 0 | 0 | 0 | 0 | 0 | 0 | 0 | 0 | 0 | 0 | 0 | 0 | 0 | 0 | 0 | 0 | 0 | 0 | 0 | 0 | 0
Hydrogen Evolution | Gen_BB006 | MW | NPg Northeast | Norton | 0 | 2.52 | 3.498 | 3.863 | 4.172 | 4.464 | 4.732 | 4.968 | 5.016 | 4.984 | 4.883 | 4.552 | 4.021 | 3.401 | 2.783 | 2.288 | 1.891 | 1.512 | 1.073 | 0.6 | 0.128 | 0 | 0 | 0 | 0 | 0 | 0 | 0 | 0
Hydrogen Evolution | Gen_BB006 | MW | NPg Northeast | Offerton | 0 | 0 | 0 | 0 | 0 | 0 | 0 | 0 | 0 | 0 | 0 | 0 | 0 | 0 | 0 | 0 | 0 | 0 | 0 | 0 | 0 | 0 | 0 | 0 | 0 | 0 | 0 | 0 | 0
Hydrogen Evolution | Gen_BB006 | MW | NPg Northeast | Osbaldwick | 0 | 0.049 | 0.069 | 0.076 | 0.082 | 0.088 | 0.093 | 0.097 | 0.098 | 0.098 | 0.096 | 0.089 | 0.079 | 0.067 | 0.055 | 0.045 | 0.037 | 0.03 | 0.021 | 0.012 | 0.003 | 0 | 0 | 0 | 0 | 0 | 0 | 0 | 0
Hydrogen Evolution | Gen_BB006 | MW | NPg Northeast | Poppleton | 0 | 0 | 0 | 0 | 0 | 0 | 0 | 0 | 0 | 0 | 0 | 0 | 0 | 0 | 0 | 0 | 0 | 0 | 0 | 0 | 0 | 0 | 0 | 0 | 0 | 0 | 0 | 0 | 0
Hydrogen Evolution | Gen_BB006 | MW | NPg Northeast | Saltholme | 0 | 98.714 | 137.033 | 151.334 | 163.441 | 174.882 | 185.374 | 194.643 | 196.521 | 195.245 | 191.312 | 178.33 | 157.525 | 133.225 | 109.024 | 89.648 | 74.083 | 59.245 | 42.042 | 23.512 | 5.029 | 0 | 0 | 0 | 0 | 0 | 0 | 0 | 0
Hydrogen Evolution | Gen_BB006 | MW | NPg Northeast | South Shields | 0 | 0.059 | 0.082 | 0.091 | 0.098 | 0.105 | 0.111 | 0.117 | 0.118 | 0.117 | 0.115 | 0.107 | 0.095 | 0.08 | 0.065 | 0.054 | 0.044 | 0.036 | 0.025 | 0.014 | 0.003 | 0 | 0 | 0 | 0 | 0 | 0 | 0 | 0
Hydrogen Evolution | Gen_BB006 | MW | NPg Northeast | Spennymoor | 0 | 0 | 0 | 0 | 0 | 0 | 0 | 0 | 0 | 0 | 0 | 0 | 0 | 0 | 0 | 0 | 0 | 0 | 0 | 0 | 0 | 0 | 0 | 0 | 0 | 0 | 0 | 0 | 0
Hydrogen Evolution | Gen_BB006 | MW | NPg Northeast | Stella North | 0 | 0.973 | 1.351 | 1.492 | 1.612 | 1.724 | 1.828 | 1.919 | 1.938 | 1.925 | 1.886 | 1.758 | 1.553 | 1.314 | 1.075 | 0.884 | 0.73 | 0.584 | 0.415 | 0.232 | 0.05 | 0 | 0 | 0 | 0 | 0 | 0 | 0 | 0
Hydrogen Evolution | Gen_BB006 | MW | NPg Northeast | Stella South | 0 | 0 | 0 | 0 | 0 | 0 | 0 | 0 | 0 | 0 | 0 | 0 | 0 | 0 | 0 | 0 | 0 | 0 | 0 | 0 | 0 | 0 | 0 | 0 | 0 | 0 | 0 | 0 | 0
Hydrogen Evolution | Gen_BB006 | MW | NPg Northeast | West Boldon | 0 | 0 | 0 | 0 | 0 | 0 | 0 | 0 | 0 | 0 | 0 | 0 | 0 | 0 | 0 | 0 | 0 | 0 | 0 | 0 | 0 | 0 | 0 | 0 | 0 | 0 | 0 | 0 | 0
Hydrogen Evolution | Gen_BB006 | MW | NPg Yorkshire | Bradford West | 0 | 16.805 | 23.329 | 25.763 | 27.824 | 29.772 | 31.558 | 33.136 | 33.456 | 33.239 | 32.569 | 30.359 | 26.817 | 22.68 | 18.56 | 15.262 | 12.612 | 10.086 | 7.157 | 4.003 | 0.856 | 0 | 0 | 0 | 0 | 0 | 0 | 0 | 0
Hydrogen Evolution | Gen_BB006 | MW | NPg Yorkshire | Camblesforth | 0 | 5.099 | 7.078 | 7.817 | 8.442 | 9.033 | 9.575 | 10.054 | 10.151 | 10.085 | 9.882 | 9.211 | 8.136 | 6.881 | 5.631 | 4.63 | 3.827 | 3.06 | 2.172 | 1.214 | 0.26 | 0 | 0 | 0 | 0 | 0 | 0 | 0 | 0
Hydrogen Evolution | Gen_BB006 | MW | NPg Yorkshire | Creyke Beck | 0 | 77.222 | 107.199 | 118.386 | 127.857 | 136.807 | 145.015 | 152.266 | 153.735 | 152.737 | 149.66 | 139.505 | 123.229 | 104.219 | 85.288 | 70.13 | 57.954 | 46.346 | 32.889 | 18.393 | 3.934 | 0 | 0 | 0 | 0 | 0 | 0 | 0 | 0
Hydrogen Evolution | Gen_BB006 | MW | NPg Yorkshire | Drax | 0 | 50.394 | 69.957 | 77.258 | 83.438 | 89.279 | 94.636 | 99.367 | 100.326 | 99.675 | 97.667 | 91.039 | 80.418 | 68.013 | 55.658 | 45.766 | 37.82 | 30.245 | 21.463 | 12.003 | 2.567 | 0 | 0 | 0 | 0 | 0 | 0 | 0 | 0
Hydrogen Evolution | Gen_BB006 | MW | NPg Yorkshire | Elland | 0 | 0 | 0 | 0 | 0 | 0 | 0 | 0 | 0 | 0 | 0 | 0 | 0 | 0 | 0 | 0 | 0 | 0 | 0 | 0 | 0 | 0 | 0 | 0 | 0 | 0 | 0 | 0 | 0
Hydrogen Evolution | Gen_BB006 | MW | NPg Yorkshire | Ferrybridge A | 0 | 5.434 | 7.543 | 8.33 | 8.997 | 9.626 | 10.204 | 10.714 | 10.817 | 10.747 | 10.531 | 9.816 | 8.671 | 7.333 | 6.001 | 4.935 | 4.078 | 3.261 | 2.314 | 1.294 | 0.277 | 0 | 0 | 0 | 0 | 0 | 0 | 0 | 0
Hydrogen Evolution | Gen_BB006 | MW | NPg Yorkshire | Ferrybridge B (_M) | 0 | 7.945 | 11.029 | 12.179 | 13.154 | 14.075 | 14.919 | 15.665 | 15.816 | 15.713 | 15.397 | 14.352 | 12.678 | 10.722 | 8.774 | 7.215 | 5.962 | 4.768 | 3.384 | 1.892 | 0.405 | 0 | 0 | 0 | 0 | 0 | 0 | 0 | 0
Hydrogen Evolution | Gen_BB006 | MW | NPg Yorkshire | Grimsby West | 0 | 27.667 | 38.408 | 42.416 | 45.809 | 49.016 | 51.957 | 54.555 | 55.081 | 54.723 | 53.621 | 49.982 | 44.151 | 37.34 | 30.557 | 25.127 | 20.764 | 16.605 | 11.784 | 6.59 | 1.41 | 0 | 0 | 0 | 0 | 0 | 0 | 0 | 0
Hydrogen Evolution | Gen_BB006 | MW | NPg Yorkshire | Keadby | 0 | 69.169 | 96.019 | 106.04 | 114.523 | 122.54 | 129.892 | 136.387 | 137.702 | 136.809 | 134.052 | 124.956 | 110.378 | 93.351 | 76.393 | 62.816 | 51.91 | 41.513 | 29.459 | 16.475 | 3.524 | 0 | 0 | 0 | 0 | 0 | 0 | 0 | 0
Hydrogen Evolution | Gen_BB006 | MW | NPg Yorkshire | Kirkstall B | 0 | 1.976 | 2.743 | 3.03 | 3.272 | 3.501 | 3.711 | 3.897 | 3.934 | 3.909 | 3.83 | 3.57 | 3.154 | 2.667 | 2.183 | 1.795 | 1.483 | 1.186 | 0.842 | 0.471 | 0.101 | 0 | 0 | 0 | 0 | 0 | 0 | 0 | 0
Hydrogen Evolution | Gen_BB006 | MW | NPg Yorkshire | Neepsend | 0 | 0 | 0 | 0 | 0 | 0 | 0 | 0 | 0 | 0 | 0 | 0 | 0 | 0 | 0 | 0 | 0 | 0 | 0 | 0 | 0 | 0 | 0 | 0 | 0 | 0 | 0 | 0 | 0
Hydrogen Evolution | Gen_BB006 | MW | NPg Yorkshire | Saltend North | 0 | 11.857 | 16.46 | 18.178 | 19.633 | 21.007 | 22.267 | 23.381 | 23.606 | 23.453 | 22.98 | 21.421 | 18.922 | 16.003 | 13.096 | 10.769 | 8.899 | 7.116 | 5.05 | 2.824 | 0.604 | 0 | 0 | 0 | 0 | 0 | 0 | 0 | 0
Hydrogen Evolution | Gen_BB006 | MW | NPg Yorkshire | Sheffield City | 0 | 1.976 | 2.743 | 3.03 | 3.272 | 3.501 | 3.711 | 3.897 | 3.934 | 3.909 | 3.83 | 3.57 | 3.154 | 2.667 | 2.183 | 1.795 | 1.483 | 1.186 | 0.842 | 0.471 | 0.101 | 0 | 0 | 0 | 0 | 0 | 0 | 0 | 0
Hydrogen Evolution | Gen_BB006 | MW | NPg Yorkshire | Skelton Grange | 0 | 7.905 | 10.974 | 12.119 | 13.088 | 14.005 | 14.845 | 15.587 | 15.737 | 15.635 | 15.32 | 14.281 | 12.615 | 10.669 | 8.731 | 7.179 | 5.933 | 4.744 | 3.367 | 1.883 | 0.403 | 0 | 0 | 0 | 0 | 0 | 0 | 0 | 0
Hydrogen Evolution | Gen_BB006 | MW | NPg Yorkshire | Templeborough | 0 | 0 | 0 | 0 | 0 | 0 | 0 | 0 | 0 | 0 | 0 | 0 | 0 | 0 | 0 | 0 | 0 | 0 | 0 | 0 | 0 | 0 | 0 | 0 | 0 | 0 | 0 | 0 | 0
Hydrogen Evolution | Gen_BB006 | MW | NPg Yorkshire | Thurcroft | 0 | 15.81 | 21.947 | 24.238 | 26.177 | 28.009 | 29.69 | 31.174 | 31.475 | 31.271 | 30.64 | 28.561 | 25.229 | 21.337 | 17.461 | 14.358 | 11.865 | 9.489 | 6.733 | 3.766 | 0.805 | 0 | 0 | 0 | 0 | 0 | 0 | 0 | 0
Hydrogen Evolution | Gen_BB006 | MW | NPg Yorkshire | West Melton | 0 | 49.722 | 69.024 | 76.228 | 82.326 | 88.089 | 93.374 | 98.043 | 98.988 | 98.346 | 96.364 | 89.826 | 79.346 | 67.106 | 54.916 | 45.156 | 37.316 | 29.842 | 21.177 | 11.843 | 2.533 | 0 | 0 | 0 | 0 | 0 | 0 | 0 | 0
Hydrogen Evolution | Gen_BB006 | MW | NPg Yorkshire | Wincobank | 0 | 0 | 0 | 0 | 0 | 0 | 0 | 0 | 0 | 0 | 0 | 0 | 0 | 0 | 0 | 0 | 0 | 0 | 0 | 0 | 0 | 0 | 0 | 0 | 0 | 0 | 0 | 0 | 0
Hydrogen Evolution | Gen_BB006 | MW | SPEN | Bainsford | 0 | 0 | 0 | 0 | 0 | 0 | 0 | 0 | 0 | 0 | 0 | 0 | 0 | 0 | 0 | 0 | 0 | 0 | 0 | 0 | 0 | 0 | 0 | 0 | 0 | 0 | 0 | 0 | 0
Hydrogen Evolution | Gen_BB006 | MW | SPEN | Bathgate | 0 | 0 | 0 | 0 | 0 | 0 | 0 | 0 | 0 | 0 | 0 | 0 | 0 | 0 | 0 | 0 | 0 | 0 | 0 | 0 | 0 | 0 | 0 | 0 | 0 | 0 | 0 | 0 | 0
Hydrogen Evolution | Gen_BB006 | MW | SPEN | Berwick | 0 | 0 | 0 | 0 | 0 | 0 | 0 | 0 | 0 | 0 | 0 | 0 | 0 | 0 | 0 | 0 | 0 | 0 | 0 | 0 | 0 | 0 | 0 | 0 | 0 | 0 | 0 | 0 | 0
Hydrogen Evolution | Gen_BB006 | MW | SPEN | Bonnybridge | 0 | 0 | 0 | 0 | 0 | 0 | 0 | 0 | 0 | 0 | 0 | 0 | 0 | 0 | 0 | 0 | 0 | 0 | 0 | 0 | 0 | 0 | 0 | 0 | 0 | 0 | 0 | 0 | 0
Hydrogen Evolution | Gen_BB006 | MW | SPEN | Chapelcross | 0 | 0 | 0 | 0 | 0 | 0 | 0 | 0 | 0 | 0 | 0 | 0 | 0 | 0 | 0 | 0 | 0 | 0 | 0 | 0 | 0 | 0 | 0 | 0 | 0 | 0 | 0 | 0 | 0
Hydrogen Evolution | Gen_BB006 | MW | SPEN | Clyde’s Mill | 0 | 0 | 0 | 0 | 0 | 0 | 0 | 0 | 0 | 0 | 0 | 0 | 0 | 0 | 0 | 0 | 0 | 0 | 0 | 0 | 0 | 0 | 0 | 0 | 0 | 0 | 0 | 0 | 0 | GSP also referred to as Westburn Road
Hydrogen Evolution | Gen_BB006 | MW | SPEN | Cockenzie | 0 | 0 | 0 | 0 | 0 | 0 | 0 | 0 | 0 | 0 | 0 | 0 | 0 | 0 | 0 | 0 | 0 | 0 | 0 | 0 | 0 | 0 | 0 | 0 | 0 | 0 | 0 | 0 | 0
Hydrogen Evolution | Gen_BB006 | MW | SPEN | Coylton | 0 | 0 | 0 | 0 | 0 | 0 | 0 | 0 | 0 | 0 | 0 | 0 | 0 | 0 | 0 | 0 | 0 | 0 | 0 | 0 | 0 | 0 | 0 | 0 | 0 | 0 | 0 | 0 | 0
Hydrogen Evolution | Gen_BB006 | MW | SPEN | Crookston B | 0 | 0 | 0 | 0 | 0 | 0 | 0 | 0 | 0 | 0 | 0 | 0 | 0 | 0 | 0 | 0 | 0 | 0 | 0 | 0 | 0 | 0 | 0 | 0 | 0 | 0 | 0 | 0 | 0
Hydrogen Evolution | Gen_BB006 | MW | SPEN | Cumbernauld | 0 | 0 | 0 | 0 | 0 | 0 | 0 | 0 | 0 | 0 | 0 | 0 | 0 | 0 | 0 | 0 | 0 | 0 | 0 | 0 | 0 | 0 | 0 | 0 | 0 | 0 | 0 | 0 | 0
Hydrogen Evolution | Gen_BB006 | MW | SPEN | Cupar | 0 | 0 | 0 | 0 | 0 | 0 | 0 | 0 | 0 | 0 | 0 | 0 | 0 | 0 | 0 | 0 | 0 | 0 | 0 | 0 | 0 | 0 | 0 | 0 | 0 | 0 | 0 | 0 | 0
Hydrogen Evolution | Gen_BB006 | MW | SPEN | Dalmarnock | 0 | 0 | 0 | 0 | 0 | 0 | 0 | 0 | 0 | 0 | 0 | 0 | 0 | 0 | 0 | 0 | 0 | 0 | 0 | 0 | 0 | 0 | 0 | 0 | 0 | 0 | 0 | 0 | 0
Hydrogen Evolution | Gen_BB006 | MW | SPEN | Devol Moor | 0 | 0 | 0 | 0 | 0 | 0 | 0 | 0 | 0 | 0 | 0 | 0 | 0 | 0 | 0 | 0 | 0 | 0 | 0 | 0 | 0 | 0 | 0 | 0 | 0 | 0 | 0 | 0 | 0
Hydrogen Evolution | Gen_BB006 | MW | SPEN | Devonside | 0 | 0 | 0 | 0 | 0 | 0 | 0 | 0 | 0 | 0 | 0 | 0 | 0 | 0 | 0 | 0 | 0 | 0 | 0 | 0 | 0 | 0 | 0 | 0 | 0 | 0 | 0 | 0 | 0
Hydrogen Evolution | Gen_BB006 | MW | SPEN | Dumfries 33 | 0 | 0 | 0 | 0 | 0 | 0 | 0 | 0 | 0 | 0 | 0 | 0 | 0 | 0 | 0 | 0 | 0 | 0 | 0 | 0 | 0 | 0 | 0 | 0 | 0 | 0 | 0 | 0 | 0
Hydrogen Evolution | Gen_BB006 | MW | SPEN | Dunbar | 0 | 0 | 0 | 0 | 0 | 0 | 0 | 0 | 0 | 0 | 0 | 0 | 0 | 0 | 0 | 0 | 0 | 0 | 0 | 0 | 0 | 0 | 0 | 0 | 0 | 0 | 0 | 0 | 0
Hydrogen Evolution | Gen_BB006 | MW | SPEN | Dunfermline | 0 | 0 | 0 | 0 | 0 | 0 | 0 | 0 | 0 | 0 | 0 | 0 | 0 | 0 | 0 | 0 | 0 | 0 | 0 | 0 | 0 | 0 | 0 | 0 | 0 | 0 | 0 | 0 | 0
Hydrogen Evolution | Gen_BB006 | MW | SPEN | Earlstoun | 0 | 0 | 0 | 0 | 0 | 0 | 0 | 0 | 0 | 0 | 0 | 0 | 0 | 0 | 0 | 0 | 0 | 0 | 0 | 0 | 0 | 0 | 0 | 0 | 0 | 0 | 0 | 0 | 0
Hydrogen Evolution | Gen_BB006 | MW | SPEN | East Kilbride South | 0 | 0 | 0 | 0 | 0 | 0 | 0 | 0 | 0 | 0 | 0 | 0 | 0 | 0 | 0 | 0 | 0 | 0 | 0 | 0 | 0 | 0 | 0 | 0 | 0 | 0 | 0 | 0 | 0
Hydrogen Evolution | Gen_BB006 | MW | SPEN | Eccles | 0 | 0 | 0 | 0 | 0 | 0 | 0 | 0 | 0 | 0 | 0 | 0 | 0 | 0 | 0 | 0 | 0 | 0 | 0 | 0 | 0 | 0 | 0 | 0 | 0 | 0 | 0 | 0 | 0
Hydrogen Evolution | Gen_BB006 | MW | SPEN | Galashiels | 0 | 0 | 0 | 0 | 0 | 0 | 0 | 0 | 0 | 0 | 0 | 0 | 0 | 0 | 0 | 0 | 0 | 0 | 0 | 0 | 0 | 0 | 0 | 0 | 0 | 0 | 0 | 0 | 0
Hydrogen Evolution | Gen_BB006 | MW | SPEN | Giffnock | 0 | 0 | 0 | 0 | 0 | 0 | 0 | 0 | 0 | 0 | 0 | 0 | 0 | 0 | 0 | 0 | 0 | 0 | 0 | 0 | 0 | 0 | 0 | 0 | 0 | 0 | 0 | 0 | 0
Hydrogen Evolution | Gen_BB006 | MW | SPEN | Glenlee | 0 | 0 | 0 | 0 | 0 | 0 | 0 | 0 | 0 | 0 | 0 | 0 | 0 | 0 | 0 | 0 | 0 | 0 | 0 | 0 | 0 | 0 | 0 | 0 | 0 | 0 | 0 | 0 | 0
Hydrogen Evolution | Gen_BB006 | MW | SPEN | Glenluce | 0 | 0 | 0 | 0 | 0 | 0 | 0 | 0 | 0 | 0 | 0 | 0 | 0 | 0 | 0 | 0 | 0 | 0 | 0 | 0 | 0 | 0 | 0 | 0 | 0 | 0 | 0 | 0 | 0
Hydrogen Evolution | Gen_BB006 | MW | SPEN | Glenniston | 0 | 0 | 0 | 0 | 0 | 0 | 0 | 0 | 0 | 0 | 0 | 0 | 0 | 0 | 0 | 0 | 0 | 0 | 0 | 0 | 0 | 0 | 0 | 0 | 0 | 0 | 0 | 0 | 0
Hydrogen Evolution | Gen_BB006 | MW | SPEN | Glenrothes | 0 | 0 | 0 | 0 | 0 | 0 | 0 | 0 | 0 | 0 | 0 | 0 | 0 | 0 | 0 | 0 | 0 | 0 | 0 | 0 | 0 | 0 | 0 | 0 | 0 | 0 | 0 | 0 | 0
Hydrogen Evolution | Gen_BB006 | MW | SPEN | Grangemouth A | 0 | 0 | 0 | 0 | 0 | 0 | 0 | 0 | 0 | 0 | 0 | 0 | 0 | 0 | 0 | 0 | 0 | 0 | 0 | 0 | 0 | 0 | 0 | 0 | 0 | 0 | 0 | 0 | 0
Hydrogen Evolution | Gen_BB006 | MW | SPEN | Hawick | 0 | 0 | 0 | 0 | 0 | 0 | 0 | 0 | 0 | 0 | 0 | 0 | 0 | 0 | 0 | 0 | 0 | 0 | 0 | 0 | 0 | 0 | 0 | 0 | 0 | 0 | 0 | 0 | 0
Hydrogen Evolution | Gen_BB006 | MW | SPEN | Hunterston Farm | 0 | 0 | 0 | 0 | 0 | 0 | 0 | 0 | 0 | 0 | 0 | 0 | 0 | 0 | 0 | 0 | 0 | 0 | 0 | 0 | 0 | 0 | 0 | 0 | 0 | 0 | 0 | 0 | 0
Hydrogen Evolution | Gen_BB006 | MW | SPEN | Inverkeithing | 0 | 0 | 0 | 0 | 0 | 0 | 0 | 0 | 0 | 0 | 0 | 0 | 0 | 0 | 0 | 0 | 0 | 0 | 0 | 0 | 0 | 0 | 0 | 0 | 0 | 0 | 0 | 0 | 0
Hydrogen Evolution | Gen_BB006 | MW | SPEN | Johnstone | 0 | 0 | 0 | 0 | 0 | 0 | 0 | 0 | 0 | 0 | 0 | 0 | 0 | 0 | 0 | 0 | 0 | 0 | 0 | 0 | 0 | 0 | 0 | 0 | 0 | 0 | 0 | 0 | 0
Hydrogen Evolution | Gen_BB006 | MW | SPEN | Kaimes | 0 | 0 | 0 | 0 | 0 | 0 | 0 | 0 | 0 | 0 | 0 | 0 | 0 | 0 | 0 | 0 | 0 | 0 | 0 | 0 | 0 | 0 | 0 | 0 | 0 | 0 | 0 | 0 | 0
Hydrogen Evolution | Gen_BB006 | MW | SPEN | Kendoon | 0 | 0 | 0 | 0 | 0 | 0 | 0 | 0 | 0 | 0 | 0 | 0 | 0 | 0 | 0 | 0 | 0 | 0 | 0 | 0 | 0 | 0 | 0 | 0 | 0 | 0 | 0 | 0 | 0
Hydrogen Evolution | Gen_BB006 | MW | SPEN | Killermont | 0 | 0 | 0 | 0 | 0 | 0 | 0 | 0 | 0 | 0 | 0 | 0 | 0 | 0 | 0 | 0 | 0 | 0 | 0 | 0 | 0 | 0 | 0 | 0 | 0 | 0 | 0 | 0 | 0
Hydrogen Evolution | Gen_BB006 | MW | SPEN | Kilwinning | 0 | 0 | 0 | 0 | 0 | 0 | 0 | 0 | 0 | 0 | 0 | 0 | 0 | 0 | 0 | 0 | 0 | 0 | 0 | 0 | 0 | 0 | 0 | 0 | 0 | 0 | 0 | 0 | 0
Hydrogen Evolution | Gen_BB006 | MW | SPEN | Leven | 0 | 0 | 0 | 0 | 0 | 0 | 0 | 0 | 0 | 0 | 0 | 0 | 0 | 0 | 0 | 0 | 0 | 0 | 0 | 0 | 0 | 0 | 0 | 0 | 0 | 0 | 0 | 0 | 0
Hydrogen Evolution | Gen_BB006 | MW | SPEN | Livingston East | 0 | 0 | 0 | 0 | 0 | 0 | 0 | 0 | 0 | 0 | 0 | 0 | 0 | 0 | 0 | 0 | 0 | 0 | 0 | 0 | 0 | 0 | 0 | 0 | 0 | 0 | 0 | 0 | 0
Hydrogen Evolution | Gen_BB006 | MW | SPEN | Maybole | 0 | 0 | 0 | 0 | 0 | 0 | 0 | 0 | 0 | 0 | 0 | 0 | 0 | 0 | 0 | 0 | 0 | 0 | 0 | 0 | 0 | 0 | 0 | 0 | 0 | 0 | 0 | 0 | 0
Hydrogen Evolution | Gen_BB006 | MW | SPEN | Newarthill | 0 | 0 | 0 | 0 | 0 | 0 | 0 | 0 | 0 | 0 | 0 | 0 | 0 | 0 | 0 | 0 | 0 | 0 | 0 | 0 | 0 | 0 | 0 | 0 | 0 | 0 | 0 | 0 | 0
Hydrogen Evolution | Gen_BB006 | MW | SPEN | Paisley | 0 | 0 | 0 | 0 | 0 | 0 | 0 | 0 | 0 | 0 | 0 | 0 | 0 | 0 | 0 | 0 | 0 | 0 | 0 | 0 | 0 | 0 | 0 | 0 | 0 | 0 | 0 | 0 | 0
Hydrogen Evolution | Gen_BB006 | MW | SPEN | Portobello | 0 | 0 | 0 | 0 | 0 | 0 | 0 | 0 | 0 | 0 | 0 | 0 | 0 | 0 | 0 | 0 | 0 | 0 | 0 | 0 | 0 | 0 | 0 | 0 | 0 | 0 | 0 | 0 | 0
Hydrogen Evolution | Gen_BB006 | MW | SPEN | Ravenscraig | 0 | 0 | 0 | 0 | 0 | 0 | 0 | 0 | 0 | 0 | 0 | 0 | 0 | 0 | 0 | 0 | 0 | 0 | 0 | 0 | 0 | 0 | 0 | 0 | 0 | 0 | 0 | 0 | 0
Hydrogen Evolution | Gen_BB006 | MW | SPEN | Redhouse | 0 | 0 | 0 | 0 | 0 | 0 | 0 | 0 | 0 | 0 | 0 | 0 | 0 | 0 | 0 | 0 | 0 | 0 | 0 | 0 | 0 | 0 | 0 | 0 | 0 | 0 | 0 | 0 | 0
Hydrogen Evolution | Gen_BB006 | MW | SPEN | Saltcoats A | 0 | 0 | 0 | 0 | 0 | 0 | 0 | 0 | 0 | 0 | 0 | 0 | 0 | 0 | 0 | 0 | 0 | 0 | 0 | 0 | 0 | 0 | 0 | 0 | 0 | 0 | 0 | 0 | 0
Hydrogen Evolution | Gen_BB006 | MW | SPEN | Saltcoats B | 0 | 0 | 0 | 0 | 0 | 0 | 0 | 0 | 0 | 0 | 0 | 0 | 0 | 0 | 0 | 0 | 0 | 0 | 0 | 0 | 0 | 0 | 0 | 0 | 0 | 0 | 0 | 0 | 0
Hydrogen Evolution | Gen_BB006 | MW | SPEN | Sighthill | 0 | 0 | 0 | 0 | 0 | 0 | 0 | 0 | 0 | 0 | 0 | 0 | 0 | 0 | 0 | 0 | 0 | 0 | 0 | 0 | 0 | 0 | 0 | 0 | 0 | 0 | 0 | 0 | 0
Hydrogen Evolution | Gen_BB006 | MW | SPEN | Stirling | 0 | 0 | 0 | 0 | 0 | 0 | 0 | 0 | 0 | 0 | 0 | 0 | 0 | 0 | 0 | 0 | 0 | 0 | 0 | 0 | 0 | 0 | 0 | 0 | 0 | 0 | 0 | 0 | 0
Hydrogen Evolution | Gen_BB006 | MW | SPEN | Strathaven | 0 | 0 | 0 | 0 | 0 | 0 | 0 | 0 | 0 | 0 | 0 | 0 | 0 | 0 | 0 | 0 | 0 | 0 | 0 | 0 | 0 | 0 | 0 | 0 | 0 | 0 | 0 | 0 | 0
Hydrogen Evolution | Gen_BB006 | MW | SPEN | Strathleven | 0 | 0 | 0 | 0 | 0 | 0 | 0 | 0 | 0 | 0 | 0 | 0 | 0 | 0 | 0 | 0 | 0 | 0 | 0 | 0 | 0 | 0 | 0 | 0 | 0 | 0 | 0 | 0 | 0
Hydrogen Evolution | Gen_BB006 | MW | SPEN | Telford Road | 0 | 0 | 0 | 0 | 0 | 0 | 0 | 0 | 0 | 0 | 0 | 0 | 0 | 0 | 0 | 0 | 0 | 0 | 0 | 0 | 0 | 0 | 0 | 0 | 0 | 0 | 0 | 0 | 0
Hydrogen Evolution | Gen_BB006 | MW | SPEN | Tongland | 0 | 0 | 0 | 0 | 0 | 0 | 0 | 0 | 0 | 0 | 0 | 0 | 0 | 0 | 0 | 0 | 0 | 0 | 0 | 0 | 0 | 0 | 0 | 0 | 0 | 0 | 0 | 0 | 0
Hydrogen Evolution | Gen_BB006 | MW | SPEN | Westfield | 0 | 0 | 0 | 0 | 0 | 0 | 0 | 0 | 0 | 0 | 0 | 0 | 0 | 0 | 0 | 0 | 0 | 0 | 0 | 0 | 0 | 0 | 0 | 0 | 0 | 0 | 0 | 0 | 0
Hydrogen Evolution | Gen_BB006 | MW | SPEN | Wishaw | 0 | 0 | 0 | 0 | 0 | 0 | 0 | 0 | 0 | 0 | 0 | 0 | 0 | 0 | 0 | 0 | 0 | 0 | 0 | 0 | 0 | 0 | 0 | 0 | 0 | 0 | 0 | 0 | 0
Hydrogen Evolution | Gen_BB006 | MW | SPEN Manweb | Birkenhead | 0 | 0 | 0 | 0 | 0 | 0 | 0 | 0 | 0 | 0 | 0 | 0 | 0 | 0 | 0 | 0 | 0 | 0 | 0 | 0 | 0 | 0 | 0 | 0 | 0 | 0 | 0 | 0 | 0
Hydrogen Evolution | Gen_BB006 | MW | SPEN Manweb | Capenhurst | 0 | 0 | 0 | 0 | 0 | 0 | 0 | 0 | 0 | 0 | 0 | 0 | 0 | 0 | 0 | 0 | 0 | 0 | 0 | 0 | 0 | 0 | 0 | 0 | 0 | 0 | 0 | 0 | 0
Hydrogen Evolution | Gen_BB006 | MW | SPEN Manweb | Carrington | 0 | 57.549 | 72.125 | 77.564 | 82.17 | 86.522 | 90.513 | 94.038 | 94.753 | 94.268 | 92.771 | 87.833 | 79.919 | 70.676 | 61.471 | 54.1 | 48.18 | 42.535 | 35.992 | 28.943 | 21.913 | 20 | 20 | 20 | 20 | 20 | 20 | 0 | 0
Hydrogen Evolution | Gen_BB006 | MW | SPEN Manweb | Connah's Quay | 0 | 0 | 0 | 0 | 0 | 0 | 0 | 0 | 0 | 0 | 0 | 0 | 0 | 0 | 0 | 0 | 0 | 0 | 0 | 0 | 0 | 0 | 0 | 0 | 0 | 0 | 0 | 0 | 0
Hydrogen Evolution | Gen_BB006 | MW | SPEN Manweb | Fiddlers Ferry | 0 | 0 | 0 | 0 | 0 | 0 | 0 | 0 | 0 | 0 | 0 | 0 | 0 | 0 | 0 | 0 | 0 | 0 | 0 | 0 | 0 | 0 | 0 | 0 | 0 | 0 | 0 | 0 | 0
Hydrogen Evolution | Gen_BB006 | MW | SPEN Manweb | Frodsham | 0 | 0 | 0 | 0 | 0 | 0 | 0 | 0 | 0 | 0 | 0 | 0 | 0 | 0 | 0 | 0 | 0 | 0 | 0 | 0 | 0 | 0 | 0 | 0 | 0 | 0 | 0 | 0 | 0
Hydrogen Evolution | Gen_BB006 | MW | SPEN Manweb | Legacy | 0 | 0 | 0 | 0 | 0 | 0 | 0 | 0 | 0 | 0 | 0 | 0 | 0 | 0 | 0 | 0 | 0 | 0 | 0 | 0 | 0 | 0 | 0 | 0 | 0 | 0 | 0 | 0 | 0
Hydrogen Evolution | Gen_BB006 | MW | SPEN Manweb | Lister Drive | 0 | 0 | 0 | 0 | 0 | 0 | 0 | 0 | 0 | 0 | 0 | 0 | 0 | 0 | 0 | 0 | 0 | 0 | 0 | 0 | 0 | 0 | 0 | 0 | 0 | 0 | 0 | 0 | 0
Hydrogen Evolution | Gen_BB006 | MW | SPEN Manweb | Pentir | 0 | 0 | 0 | 0 | 0 | 0 | 0 | 0 | 0 | 0 | 0 | 0 | 0 | 0 | 0 | 0 | 0 | 0 | 0 | 0 | 0 | 0 | 0 | 0 | 0 | 0 | 0 | 0 | 0
Hydrogen Evolution | Gen_BB006 | MW | SPEN Manweb | Rainhill | 0 | 0 | 0 | 0 | 0 | 0 | 0 | 0 | 0 | 0 | 0 | 0 | 0 | 0 | 0 | 0 | 0 | 0 | 0 | 0 | 0 | 0 | 0 | 0 | 0 | 0 | 0 | 0 | 0
Hydrogen Evolution | Gen_BB006 | MW | SPEN Manweb | Trawsfynydd | 0 | 0 | 0 | 0 | 0 | 0 | 0 | 0 | 0 | 0 | 0 | 0 | 0 | 0 | 0 | 0 | 0 | 0 | 0 | 0 | 0 | 0 | 0 | 0 | 0 | 0 | 0 | 0 | 0
Hydrogen Evolution | Gen_BB006 | MW | SPEN Manweb | Wylfa | 0 | 0 | 0 | 0 | 0 | 0 | 0 | 0 | 0 | 0 | 0 | 0 | 0 | 0 | 0 | 0 | 0 | 0 | 0 | 0 | 0 | 0 | 0 | 0 | 0 | 0 | 0 | 0 | 0
Hydrogen Evolution | Gen_BB006 | MW | SPTL | Direct(SPTL) | 0 | 0 | 0 | 0 | 0 | 0 | 0 | 0 | 0 | 0 | 0 | 0 | 0 | 0 | 0 | 0 | 0 | 0 | 0 | 0 | 0 | 0 | 0 | 0 | 0 | 0 | 0 | 0 | 0
Hydrogen Evolution | Gen_BB006 | MW | SSEN (SHEPD) | Abernethy | 0 | 0 | 0 | 0 | 0 | 0 | 0 | 0 | 0 | 0 | 0 | 0 | 0 | 0 | 0 | 0 | 0 | 0 | 0 | 0 | 0 | 0 | 0 | 0 | 0 | 0 | 0 | 0 | 0
Hydrogen Evolution | Gen_BB006 | MW | SSEN (SHEPD) | Alness | 0 | 0 | 0 | 0 | 0 | 0 | 0 | 0 | 0 | 0 | 0 | 0 | 0 | 0 | 0 | 0 | 0 | 0 | 0 | 0 | 0 | 0 | 0 | 0 | 0 | 0 | 0 | 0 | 0
Hydrogen Evolution | Gen_BB006 | MW | SSEN (SHEPD) | Arbroath | 0 | 0 | 0 | 0 | 0 | 0 | 0 | 0 | 0 | 0 | 0 | 0 | 0 | 0 | 0 | 0 | 0 | 0 | 0 | 0 | 0 | 0 | 0 | 0 | 0 | 0 | 0 | 0 | 0
Hydrogen Evolution | Gen_BB006 | MW | SSEN (SHEPD) | Ardmore | 0 | 2.253 | 3.127 | 3.454 | 3.73 | 3.991 | 4.231 | 4.442 | 4.485 | 4.456 | 4.366 | 4.07 | 3.595 | 3.041 | 2.488 | 2.046 | 1.691 | 1.352 | 0.96 | 0.537 | 0.115 | 0 | 0 | 0 | 0 | 0 | 0 | 0 | 0
Hydrogen Evolution | Gen_BB006 | MW | SSEN (SHEPD) | Beauly | 0 | 0 | 0 | 0 | 0 | 0 | 0 | 0 | 0 | 0 | 0 | 0 | 0 | 0 | 0 | 0 | 0 | 0 | 0 | 0 | 0 | 0 | 0 | 0 | 0 | 0 | 0 | 0 | 0
Hydrogen Evolution | Gen_BB006 | MW | SSEN (SHEPD) | Boat of Garten | 0 | 0 | 0 | 0 | 0 | 0 | 0 | 0 | 0 | 0 | 0 | 0 | 0 | 0 | 0 | 0 | 0 | 0 | 0 | 0 | 0 | 0 | 0 | 0 | 0 | 0 | 0 | 0 | 0
Hydrogen Evolution | Gen_BB006 | MW | SSEN (SHEPD) | Bridge of Dun | 0 | 0 | 0 | 0 | 0 | 0 | 0 | 0 | 0 | 0 | 0 | 0 | 0 | 0 | 0 | 0 | 0 | 0 | 0 | 0 | 0 | 0 | 0 | 0 | 0 | 0 | 0 | 0 | 0
Hydrogen Evolution | Gen_BB006 | MW | SSEN (SHEPD) | Burghmuir | 0 | 0 | 0 | 0 | 0 | 0 | 0 | 0 | 0 | 0 | 0 | 0 | 0 | 0 | 0 | 0 | 0 | 0 | 0 | 0 | 0 | 0 | 0 | 0 | 0 | 0 | 0 | 0 | 0
Hydrogen Evolution | Gen_BB006 | MW | SSEN (SHEPD) | Carradale | 0 | 0 | 0 | 0 | 0 | 0 | 0 | 0 | 0 | 0 | 0 | 0 | 0 | 0 | 0 | 0 | 0 | 0 | 0 | 0 | 0 | 0 | 0 | 0 | 0 | 0 | 0 | 0 | 0
Hydrogen Evolution | Gen_BB006 | MW | SSEN (SHEPD) | Ceannacroc | 0 | 0 | 0 | 0 | 0 | 0 | 0 | 0 | 0 | 0 | 0 | 0 | 0 | 0 | 0 | 0 | 0 | 0 | 0 | 0 | 0 | 0 | 0 | 0 | 0 | 0 | 0 | 0 | 0
Hydrogen Evolution | Gen_BB006 | MW | SSEN (SHEPD) | Coupar Angus | 0 | 0 | 0 | 0 | 0 | 0 | 0 | 0 | 0 | 0 | 0 | 0 | 0 | 0 | 0 | 0 | 0 | 0 | 0 | 0 | 0 | 0 | 0 | 0 | 0 | 0 | 0 | 0 | 0
Hydrogen Evolution | Gen_BB006 | MW | SSEN (SHEPD) | Dunvegan | 0 | 0 | 0 | 0 | 0 | 0 | 0 | 0 | 0 | 0 | 0 | 0 | 0 | 0 | 0 | 0 | 0 | 0 | 0 | 0 | 0 | 0 | 0 | 0 | 0 | 0 | 0 | 0 | 0
Hydrogen Evolution | Gen_BB006 | MW | SSEN (SHEPD) | Dyce | 0 | 0 | 0 | 0 | 0 | 0 | 0 | 0 | 0 | 0 | 0 | 0 | 0 | 0 | 0 | 0 | 0 | 0 | 0 | 0 | 0 | 0 | 0 | 0 | 0 | 0 | 0 | 0 | 0
Hydrogen Evolution | Gen_BB006 | MW | SSEN (SHEPD) | Fiddes | 0 | 0 | 0 | 0 | 0 | 0 | 0 | 0 | 0 | 0 | 0 | 0 | 0 | 0 | 0 | 0 | 0 | 0 | 0 | 0 | 0 | 0 | 0 | 0 | 0 | 0 | 0 | 0 | 0
Hydrogen Evolution | Gen_BB006 | MW | SSEN (SHEPD) | Fort William | 0 | 1.69 | 2.346 | 2.59 | 2.798 | 2.993 | 3.173 | 3.332 | 3.364 | 3.342 | 3.275 | 3.053 | 2.696 | 2.28 | 1.866 | 1.535 | 1.268 | 1.014 | 0.72 | 0.402 | 0.086 | 0 | 0 | 0 | 0 | 0 | 0 | 0 | 0
Hydrogen Evolution | Gen_BB006 | MW | SSEN (SHEPD) | Fraserburgh | 0 | 0 | 0 | 0 | 0 | 0 | 0 | 0 | 0 | 0 | 0 | 0 | 0 | 0 | 0 | 0 | 0 | 0 | 0 | 0 | 0 | 0 | 0 | 0 | 0 | 0 | 0 | 0 | 0
Hydrogen Evolution | Gen_BB006 | MW | SSEN (SHEPD) | Grudie Bridge | 0 | 1.22 | 1.694 | 1.871 | 2.021 | 2.162 | 2.292 | 2.406 | 2.429 | 2.414 | 2.365 | 2.205 | 1.947 | 1.647 | 1.348 | 1.108 | 0.916 | 0.732 | 0.52 | 0.291 | 0.062 | 0 | 0 | 0 | 0 | 0 | 0 | 0 | 0
Hydrogen Evolution | Gen_BB006 | MW | SSEN (SHEPD) | Inverness | 0 | 0 | 0 | 0 | 0 | 0 | 0 | 0 | 0 | 0 | 0 | 0 | 0 | 0 | 0 | 0 | 0 | 0 | 0 | 0 | 0 | 0 | 0 | 0 | 0 | 0 | 0 | 0 | 0
Hydrogen Evolution | Gen_BB006 | MW | SSEN (SHEPD) | Keith | 0 | 0 | 0 | 0 | 0 | 0 | 0 | 0 | 0 | 0 | 0 | 0 | 0 | 0 | 0 | 0 | 0 | 0 | 0 | 0 | 0 | 0 | 0 | 0 | 0 | 0 | 0 | 0 | 0
Hydrogen Evolution | Gen_BB006 | MW | SSEN (SHEPD) | Killin | 0 | 1.126 | 1.564 | 1.727 | 1.865 | 1.996 | 2.115 | 2.221 | 2.243 | 2.228 | 2.183 | 2.035 | 1.798 | 1.52 | 1.244 | 1.023 | 0.845 | 0.676 | 0.48 | 0.268 | 0.057 | 0 | 0 | 0 | 0 | 0 | 0 | 0 | 0
Hydrogen Evolution | Gen_BB006 | MW | SSEN (SHEPD) | Kinlochleven | 0 | 0 | 0 | 0 | 0 | 0 | 0 | 0 | 0 | 0 | 0 | 0 | 0 | 0 | 0 | 0 | 0 | 0 | 0 | 0 | 0 | 0 | 0 | 0 | 0 | 0 | 0 | 0 | 0
Hydrogen Evolution | Gen_BB006 | MW | SSEN (SHEPD) | Kintore | 0 | 0 | 0 | 0 | 0 | 0 | 0 | 0 | 0 | 0 | 0 | 0 | 0 | 0 | 0 | 0 | 0 | 0 | 0 | 0 | 0 | 0 | 0 | 0 | 0 | 0 | 0 | 0 | 0
Hydrogen Evolution | Gen_BB006 | MW | SSEN (SHEPD) | Lairg | 0 | 0 | 0 | 0 | 0 | 0 | 0 | 0 | 0 | 0 | 0 | 0 | 0 | 0 | 0 | 0 | 0 | 0 | 0 | 0 | 0 | 0 | 0 | 0 | 0 | 0 | 0 | 0 | 0
Hydrogen Evolution | Gen_BB006 | MW | SSEN (SHEPD) | Lunanhead | 0 | 0 | 0 | 0 | 0 | 0 | 0 | 0 | 0 | 0 | 0 | 0 | 0 | 0 | 0 | 0 | 0 | 0 | 0 | 0 | 0 | 0 | 0 | 0 | 0 | 0 | 0 | 0 | 0
Hydrogen Evolution | Gen_BB006 | MW | SSEN (SHEPD) | Macduff | 0 | 1.877 | 2.606 | 2.878 | 3.108 | 3.326 | 3.526 | 3.702 | 3.738 | 3.713 | 3.639 | 3.392 | 2.996 | 2.534 | 2.074 | 1.705 | 1.409 | 1.127 | 0.8 | 0.447 | 0.096 | 0 | 0 | 0 | 0 | 0 | 0 | 0 | 0
Hydrogen Evolution | Gen_BB006 | MW | SSEN (SHEPD) | Milton of Craigie | 0 | 0 | 0 | 0 | 0 | 0 | 0 | 0 | 0 | 0 | 0 | 0 | 0 | 0 | 0 | 0 | 0 | 0 | 0 | 0 | 0 | 0 | 0 | 0 | 0 | 0 | 0 | 0 | 0
Hydrogen Evolution | Gen_BB006 | MW | SSEN (SHEPD) | Mybster | 0 | 1.549 | 2.151 | 2.375 | 2.565 | 2.745 | 2.91 | 3.055 | 3.085 | 3.065 | 3.003 | 2.799 | 2.472 | 2.091 | 1.711 | 1.407 | 1.163 | 0.93 | 0.66 | 0.369 | 0.079 | 0 | 0 | 0 | 0 | 0 | 0 | 0 | 0
Hydrogen Evolution | Gen_BB006 | MW | SSEN (SHEPD) | Nairn | 0 | 0 | 0 | 0 | 0 | 0 | 0 | 0 | 0 | 0 | 0 | 0 | 0 | 0 | 0 | 0 | 0 | 0 | 0 | 0 | 0 | 0 | 0 | 0 | 0 | 0 | 0 | 0 | 0
Hydrogen Evolution | Gen_BB006 | MW | SSEN (SHEPD) | Persley | 0 | 6.665 | 9.252 | 10.218 | 11.035 | 11.808 | 12.516 | 13.142 | 13.269 | 13.182 | 12.917 | 12.04 | 10.636 | 8.995 | 7.361 | 6.053 | 5.002 | 4 | 2.839 | 1.587 | 0.34 | 0 | 0 | 0 | 0 | 0 | 0 | 0 | 0
Hydrogen Evolution | Gen_BB006 | MW | SSEN (SHEPD) | Port Ann | 0 | 0 | 0 | 0 | 0 | 0 | 0 | 0 | 0 | 0 | 0 | 0 | 0 | 0 | 0 | 0 | 0 | 0 | 0 | 0 | 0 | 0 | 0 | 0 | 0 | 0 | 0 | 0 | 0
Hydrogen Evolution | Gen_BB006 | MW | SSEN (SHEPD) | Redmoss | 0 | 0 | 0 | 0 | 0 | 0 | 0 | 0 | 0 | 0 | 0 | 0 | 0 | 0 | 0 | 0 | 0 | 0 | 0 | 0 | 0 | 0 | 0 | 0 | 0 | 0 | 0 | 0 | 0
Hydrogen Evolution | Gen_BB006 | MW | SSEN (SHEPD) | Shin | 0 | 0 | 0 | 0 | 0 | 0 | 0 | 0 | 0 | 0 | 0 | 0 | 0 | 0 | 0 | 0 | 0 | 0 | 0 | 0 | 0 | 0 | 0 | 0 | 0 | 0 | 0 | 0 | 0
Hydrogen Evolution | Gen_BB006 | MW | SSEN (SHEPD) | Sloy | 0 | 0 | 0 | 0 | 0 | 0 | 0 | 0 | 0 | 0 | 0 | 0 | 0 | 0 | 0 | 0 | 0 | 0 | 0 | 0 | 0 | 0 | 0 | 0 | 0 | 0 | 0 | 0 | 0
Hydrogen Evolution | Gen_BB006 | MW | SSEN (SHEPD) | Strichen | 0 | 0 | 0 | 0 | 0 | 0 | 0 | 0 | 0 | 0 | 0 | 0 | 0 | 0 | 0 | 0 | 0 | 0 | 0 | 0 | 0 | 0 | 0 | 0 | 0 | 0 | 0 | 0 | 0
Hydrogen Evolution | Gen_BB006 | MW | SSEN (SHEPD) | Tarland | 0 | 0 | 0 | 0 | 0 | 0 | 0 | 0 | 0 | 0 | 0 | 0 | 0 | 0 | 0 | 0 | 0 | 0 | 0 | 0 | 0 | 0 | 0 | 0 | 0 | 0 | 0 | 0 | 0
Hydrogen Evolution | Gen_BB006 | MW | SSEN (SHEPD) | Taynuilt | 0 | 0 | 0 | 0 | 0 | 0 | 0 | 0 | 0 | 0 | 0 | 0 | 0 | 0 | 0 | 0 | 0 | 0 | 0 | 0 | 0 | 0 | 0 | 0 | 0 | 0 | 0 | 0 | 0
Hydrogen Evolution | Gen_BB006 | MW | SSEN (SHEPD) | Thurso | 0 | 0 | 0 | 0 | 0 | 0 | 0 | 0 | 0 | 0 | 0 | 0 | 0 | 0 | 0 | 0 | 0 | 0 | 0 | 0 | 0 | 0 | 0 | 0 | 0 | 0 | 0 | 0 | 0
Hydrogen Evolution | Gen_BB006 | MW | SSEN (SHEPD) | Tummel Bridge | 0 | 0 | 0 | 0 | 0 | 0 | 0 | 0 | 0 | 0 | 0 | 0 | 0 | 0 | 0 | 0 | 0 | 0 | 0 | 0 | 0 | 0 | 0 | 0 | 0 | 0 | 0 | 0 | 0
Hydrogen Evolution | Gen_BB006 | MW | SSEN (SHEPD) | Willowdale | 0 | 0 | 0 | 0 | 0 | 0 | 0 | 0 | 0 | 0 | 0 | 0 | 0 | 0 | 0 | 0 | 0 | 0 | 0 | 0 | 0 | 0 | 0 | 0 | 0 | 0 | 0 | 0 | 0
Hydrogen Evolution | Gen_BB006 | MW | SSEN South | Botley Wood | 0 | 0 | 0 | 0 | 0 | 0 | 0 | 0 | 0 | 0 | 0 | 0 | 0 | 0 | 0 | 0 | 0 | 0 | 0 | 0 | 0 | 0 | 0 | 0 | 0 | 0 | 0 | 0 | 0
Hydrogen Evolution | Gen_BB006 | MW | SSEN South | Bramley | 0 | 47.032 | 65.289 | 72.103 | 77.871 | 83.322 | 88.321 | 92.737 | 93.632 | 93.024 | 91.15 | 84.965 | 75.052 | 63.474 | 51.944 | 42.712 | 35.297 | 28.227 | 20.031 | 11.202 | 2.396 | 0 | 0 | 0 | 0 | 0 | 0 | 0 | 0
Hydrogen Evolution | Gen_BB006 | MW | SSEN South | Chickerell | 0 | 1.352 | 1.876 | 2.072 | 2.238 | 2.395 | 2.538 | 2.665 | 2.691 | 2.674 | 2.62 | 2.442 | 2.157 | 1.824 | 1.493 | 1.228 | 1.014 | 0.811 | 0.576 | 0.322 | 0.069 | 0 | 0 | 0 | 0 | 0 | 0 | 0 | 0
Hydrogen Evolution | Gen_BB006 | MW | SSEN South | Cowley | 0 | 20.805 | 24.223 | 25.499 | 26.579 | 27.599 | 28.535 | 29.362 | 29.529 | 29.416 | 29.065 | 27.907 | 26.051 | 23.884 | 21.725 | 19.997 | 18.608 | 17.285 | 15.75 | 14.097 | 12.449 | 12 | 12 | 12 | 12 | 12 | 12 | 0 | 0
Hydrogen Evolution | Gen_BB006 | MW | SSEN South | Fawley | 0 | 6.383 | 8.861 | 9.786 | 10.569 | 11.309 | 11.987 | 12.587 | 12.708 | 12.625 | 12.371 | 11.532 | 10.186 | 8.615 | 7.05 | 5.797 | 4.791 | 3.831 | 2.719 | 1.52 | 0.325 | 0 | 0 | 0 | 0 | 0 | 0 | 0 | 0
Hydrogen Evolution | Gen_BB006 | MW | SSEN South | Fleet | 0 | 20 | 20 | 20 | 20 | 20 | 20 | 20 | 20 | 20 | 20 | 20 | 20 | 20 | 0 | 0 | 0 | 0 | 0 | 0 | 0 | 0 | 0 | 0 | 0 | 0 | 0 | 0 | 0
Hydrogen Evolution | Gen_BB006 | MW | SSEN South | Iver 132kV | 0 | 4.647 | 6.451 | 7.124 | 7.694 | 8.233 | 8.727 | 9.163 | 9.252 | 9.192 | 9.006 | 8.395 | 7.416 | 6.272 | 5.133 | 4.22 | 3.488 | 2.789 | 1.979 | 1.107 | 0.237 | 0 | 0 | 0 | 0 | 0 | 0 | 0 | 0
Hydrogen Evolution | Gen_BB006 | MW | SSEN South | Lovedean | 0 | 69.483 | 80.539 | 84.666 | 88.159 | 91.46 | 94.488 | 97.162 | 97.704 | 97.336 | 96.201 | 92.455 | 86.452 | 79.44 | 51.458 | 45.867 | 41.376 | 37.094 | 32.131 | 26.784 | 21.451 | 20 | 20 | 20 | 20 | 20 | 20 | 0 | 0
Hydrogen Evolution | Gen_BB006 | MW | SSEN South | Mannington | 0 | 1.033 | 1.433 | 1.583 | 1.71 | 1.829 | 1.939 | 2.036 | 2.056 | 2.042 | 2.001 | 1.865 | 1.648 | 1.394 | 1.14 | 0.938 | 0.775 | 0.62 | 0.44 | 0.246 | 0.053 | 0 | 0 | 0 | 0 | 0 | 0 | 0 | 0
Hydrogen Evolution | Gen_BB006 | MW | SSEN South | Melksham | 0 | 24.862 | 34.513 | 38.115 | 41.164 | 44.046 | 46.689 | 49.023 | 49.496 | 49.175 | 48.184 | 44.915 | 39.675 | 33.554 | 27.459 | 22.579 | 18.659 | 14.921 | 10.589 | 5.922 | 1.267 | 0 | 0 | 0 | 0 | 0 | 0 | 0 | 0
Hydrogen Evolution | Gen_BB006 | MW | SSEN South | Minety | 0 | 2.347 | 3.258 | 3.598 | 3.886 | 4.158 | 4.407 | 4.627 | 4.672 | 4.642 | 4.548 | 4.24 | 3.745 | 3.167 | 2.592 | 2.131 | 1.761 | 1.408 | 0.999 | 0.559 | 0.12 | 0 | 0 | 0 | 0 | 0 | 0 | 0 | 0
Hydrogen Evolution | Gen_BB006 | MW | SSEN South | Nursling | 0 | 56.64 | 61.159 | 62.845 | 64.273 | 65.622 | 66.859 | 67.952 | 68.173 | 68.023 | 67.559 | 66.028 | 63.575 | 60.71 | 57.856 | 55.571 | 8.736 | 6.986 | 4.958 | 2.772 | 0.593 | 0 | 0 | 0 | 0 | 0 | 0 | 0 | 0
Hydrogen Evolution | Gen_BB006 | MW | UKPN Eastern | Amersham Main | 0 | 0 | 0 | 0 | 0 | 0 | 0 | 0 | 0 | 0 | 0 | 0 | 0 | 0 | 0 | 0 | 0 | 0 | 0 | 0 | 0 | 0 | 0 | 0 | 0 | 0 | 0 | 0 | 0
Hydrogen Evolution | Gen_BB006 | MW | UKPN Eastern | Braintree | 0 | 4.004 | 5.558 | 6.138 | 6.629 | 7.093 | 7.519 | 7.895 | 7.971 | 7.919 | 7.76 | 7.233 | 6.389 | 5.404 | 4.422 | 3.636 | 3.005 | 2.403 | 1.705 | 0.954 | 0.204 | 0 | 0 | 0 | 0 | 0 | 0 | 0 | 0
Hydrogen Evolution | Gen_BB006 | MW | UKPN Eastern | Bramford | 0 | 5.074 | 7.044 | 7.779 | 8.401 | 8.989 | 9.529 | 10.005 | 10.101 | 10.036 | 9.834 | 9.166 | 8.097 | 6.848 | 5.604 | 4.608 | 3.808 | 3.045 | 2.161 | 1.209 | 0.259 | 0 | 0 | 0 | 0 | 0 | 0 | 0 | 0
Hydrogen Evolution | Gen_BB006 | MW | UKPN Eastern | Brimsdown | 0 | 0 | 0 | 0 | 0 | 0 | 0 | 0 | 0 | 0 | 0 | 0 | 0 | 0 | 0 | 0 | 0 | 0 | 0 | 0 | 0 | 0 | 0 | 0 | 0 | 0 | 0 | 0 | 0
Hydrogen Evolution | Gen_BB006 | MW | UKPN Eastern | Burwell Main | 0 | 1.127 | 1.565 | 1.728 | 1.867 | 1.997 | 2.117 | 2.223 | 2.245 | 2.23 | 2.185 | 2.037 | 1.799 | 1.522 | 1.245 | 1.024 | 0.846 | 0.677 | 0.48 | 0.269 | 0.057 | 0 | 0 | 0 | 0 | 0 | 0 | 0 | 0
Hydrogen Evolution | Gen_BB006 | MW | UKPN Eastern | Eaton Socon | 0 | 0 | 0 | 0 | 0 | 0 | 0 | 0 | 0 | 0 | 0 | 0 | 0 | 0 | 0 | 0 | 0 | 0 | 0 | 0 | 0 | 0 | 0 | 0 | 0 | 0 | 0 | 0 | 0
Hydrogen Evolution | Gen_BB006 | MW | UKPN Eastern | Elstree | 0 | 0 | 0 | 0 | 0 | 0 | 0 | 0 | 0 | 0 | 0 | 0 | 0 | 0 | 0 | 0 | 0 | 0 | 0 | 0 | 0 | 0 | 0 | 0 | 0 | 0 | 0 | 0 | 0
Hydrogen Evolution | Gen_BB006 | MW | UKPN Eastern | Loudwater | 0 | 0 | 0 | 0 | 0 | 0 | 0 | 0 | 0 | 0 | 0 | 0 | 0 | 0 | 0 | 0 | 0 | 0 | 0 | 0 | 0 | 0 | 0 | 0 | 0 | 0 | 0 | 0 | 0
Hydrogen Evolution | Gen_BB006 | MW | UKPN Eastern | Mill Hill | 0 | 0 | 0 | 0 | 0 | 0 | 0 | 0 | 0 | 0 | 0 | 0 | 0 | 0 | 0 | 0 | 0 | 0 | 0 | 0 | 0 | 0 | 0 | 0 | 0 | 0 | 0 | 0 | 0
Hydrogen Evolution | Gen_BB006 | MW | UKPN Eastern | Norwich Main | 0 | 5.929 | 8.23 | 9.089 | 9.816 | 10.503 | 11.134 | 11.69 | 11.803 | 11.726 | 11.49 | 10.711 | 9.461 | 8.001 | 6.548 | 5.384 | 4.449 | 3.558 | 2.525 | 1.412 | 0.302 | 0 | 0 | 0 | 0 | 0 | 0 | 0 | 0
Hydrogen Evolution | Gen_BB006 | MW | UKPN Eastern | Pelham | 0 | 5.929 | 8.23 | 9.089 | 9.816 | 10.503 | 11.134 | 11.69 | 11.803 | 11.726 | 11.49 | 10.711 | 9.461 | 8.001 | 6.548 | 5.384 | 4.449 | 3.558 | 2.525 | 1.412 | 0.302 | 0 | 0 | 0 | 0 | 0 | 0 | 0 | 0
Hydrogen Evolution | Gen_BB006 | MW | UKPN Eastern | Rayleigh | 0 | 18.341 | 25.46 | 28.117 | 30.367 | 32.492 | 34.442 | 36.164 | 36.513 | 36.276 | 35.545 | 33.133 | 29.267 | 24.753 | 20.256 | 16.656 | 13.764 | 11.007 | 7.811 | 4.368 | 0.934 | 0 | 0 | 0 | 0 | 0 | 0 | 0 | 0
Hydrogen Evolution | Gen_BB006 | MW | UKPN Eastern | Rye House | 0 | 0 | 0 | 0 | 0 | 0 | 0 | 0 | 0 | 0 | 0 | 0 | 0 | 0 | 0 | 0 | 0 | 0 | 0 | 0 | 0 | 0 | 0 | 0 | 0 | 0 | 0 | 0 | 0
Hydrogen Evolution | Gen_BB006 | MW | UKPN Eastern | Sundon | 0 | 21.391 | 29.695 | 32.794 | 35.417 | 37.896 | 40.17 | 42.179 | 42.585 | 42.309 | 41.457 | 38.644 | 34.135 | 28.869 | 23.625 | 19.426 | 16.054 | 12.838 | 9.11 | 5.095 | 1.09 | 0 | 0 | 0 | 0 | 0 | 0 | 0 | 0
Hydrogen Evolution | Gen_BB006 | MW | UKPN Eastern | Tilbury | 0 | 29.545 | 41.014 | 45.294 | 48.918 | 52.342 | 55.482 | 58.257 | 58.818 | 58.437 | 57.259 | 53.374 | 47.147 | 39.874 | 32.631 | 26.832 | 22.173 | 17.732 | 12.583 | 7.037 | 1.505 | 0 | 0 | 0 | 0 | 0 | 0 | 0 | 0
Hydrogen Evolution | Gen_BB006 | MW | UKPN Eastern | Tottenham | 0 | 0 | 0 | 0 | 0 | 0 | 0 | 0 | 0 | 0 | 0 | 0 | 0 | 0 | 0 | 0 | 0 | 0 | 0 | 0 | 0 | 0 | 0 | 0 | 0 | 0 | 0 | 0 | 0
Hydrogen Evolution | Gen_BB006 | MW | UKPN Eastern | Walpole (_A) | 0 | 7.114 | 9.876 | 10.907 | 11.78 | 12.604 | 13.36 | 14.028 | 14.164 | 14.072 | 13.788 | 12.853 | 11.353 | 9.602 | 7.858 | 6.461 | 5.339 | 4.27 | 3.03 | 1.695 | 0.362 | 0 | 0 | 0 | 0 | 0 | 0 | 0 | 0
Hydrogen Evolution | Gen_BB006 | MW | UKPN Eastern | Warley | 0 | 22.944 | 31.851 | 35.175 | 37.989 | 40.648 | 43.087 | 45.241 | 45.678 | 45.381 | 44.467 | 41.45 | 36.614 | 30.966 | 25.341 | 20.837 | 17.219 | 13.77 | 9.772 | 5.465 | 1.169 | 0 | 0 | 0 | 0 | 0 | 0 | 0 | 0
Hydrogen Evolution | Gen_BB006 | MW | UKPN Eastern | Watford South | 0 | 0 | 0 | 0 | 0 | 0 | 0 | 0 | 0 | 0 | 0 | 0 | 0 | 0 | 0 | 0 | 0 | 0 | 0 | 0 | 0 | 0 | 0 | 0 | 0 | 0 | 0 | 0 | 0
Hydrogen Evolution | Gen_BB006 | MW | UKPN Eastern | West Thurrock | 0 | 0 | 0 | 0 | 0 | 0 | 0 | 0 | 0 | 0 | 0 | 0 | 0 | 0 | 0 | 0 | 0 | 0 | 0 | 0 | 0 | 0 | 0 | 0 | 0 | 0 | 0 | 0 | 0
Hydrogen Evolution | Gen_BB006 | MW | UKPN Eastern | Wymondley | 0 | 15 | 15 | 15 | 15 | 15 | 15 | 15 | 15 | 15 | 15 | 15 | 15 | 15 | 15 | 15 | 15 | 15 | 15 | 15 | 15 | 15 | 15 | 15 | 15 | 15 | 15 | 0 | 0
Hydrogen Evolution | Gen_BB006 | MW | UKPN London | Barking | 0 | 0 | 0 | 0 | 0 | 0 | 0 | 0 | 0 | 0 | 0 | 0 | 0 | 0 | 0 | 0 | 0 | 0 | 0 | 0 | 0 | 0 | 0 | 0 | 0 | 0 | 0 | 0 | 0
Hydrogen Evolution | Gen_BB006 | MW | UKPN London | Barking West | 0 | 7.549 | 10.48 | 11.573 | 12.499 | 13.374 | 14.177 | 14.886 | 15.029 | 14.932 | 14.631 | 13.638 | 12.047 | 10.189 | 8.338 | 6.856 | 5.666 | 4.531 | 3.215 | 1.798 | 0.385 | 0 | 0 | 0 | 0 | 0 | 0 | 0 | 0
Hydrogen Evolution | Gen_BB006 | MW | UKPN London | City Road | 0 | 17.63 | 24.474 | 27.028 | 29.19 | 31.234 | 33.108 | 34.763 | 35.098 | 34.871 | 34.168 | 31.85 | 28.134 | 23.794 | 19.472 | 16.011 | 13.231 | 10.581 | 7.509 | 4.199 | 0.898 | 0 | 0 | 0 | 0 | 0 | 0 | 0 | 0
Hydrogen Evolution | Gen_BB006 | MW | UKPN London | Hackney 132kV | 0 | 1.383 | 1.92 | 2.121 | 2.29 | 2.451 | 2.598 | 2.728 | 2.754 | 2.736 | 2.681 | 2.499 | 2.208 | 1.867 | 1.528 | 1.256 | 1.038 | 0.83 | 0.589 | 0.329 | 0.07 | 0 | 0 | 0 | 0 | 0 | 0 | 0 | 0
Hydrogen Evolution | Gen_BB006 | MW | UKPN London | Hackney 66kV | 0 | 1.735 | 2.409 | 2.66 | 2.873 | 3.074 | 3.258 | 3.421 | 3.454 | 3.432 | 3.363 | 3.135 | 2.769 | 2.342 | 1.916 | 1.576 | 1.302 | 1.041 | 0.739 | 0.413 | 0.088 | 0 | 0 | 0 | 0 | 0 | 0 | 0 | 0
Hydrogen Evolution | Gen_BB006 | MW | UKPN London | Hurst | 0 | 4.812 | 6.68 | 7.377 | 7.967 | 8.525 | 9.036 | 9.488 | 9.579 | 9.517 | 9.325 | 8.693 | 7.679 | 6.494 | 5.314 | 4.37 | 3.611 | 2.888 | 2.049 | 1.146 | 0.245 | 0 | 0 | 0 | 0 | 0 | 0 | 0 | 0
Hydrogen Evolution | Gen_BB006 | MW | UKPN London | Littlebrook (_C) | 0 | 1.344 | 1.866 | 2.06 | 2.225 | 2.381 | 2.524 | 2.65 | 2.675 | 2.658 | 2.604 | 2.428 | 2.144 | 1.814 | 1.484 | 1.22 | 1.009 | 0.807 | 0.572 | 0.32 | 0.068 | 0 | 0 | 0 | 0 | 0 | 0 | 0 | 0
Hydrogen Evolution | Gen_BB006 | MW | UKPN London | Lodge Road | 0 | 0 | 0 | 0 | 0 | 0 | 0 | 0 | 0 | 0 | 0 | 0 | 0 | 0 | 0 | 0 | 0 | 0 | 0 | 0 | 0 | 0 | 0 | 0 | 0 | 0 | 0 | 0 | 0
Hydrogen Evolution | Gen_BB006 | MW | UKPN London | New Cross | 0 | 8.617 | 11.962 | 13.21 | 14.267 | 15.266 | 16.182 | 16.991 | 17.155 | 17.044 | 16.7 | 15.567 | 13.751 | 11.63 | 9.517 | 7.826 | 6.467 | 5.172 | 3.67 | 2.052 | 0.439 | 0 | 0 | 0 | 0 | 0 | 0 | 0 | 0
Hydrogen Evolution | Gen_BB006 | MW | UKPN London | Redbridge | 0 | 0 | 0 | 0 | 0 | 0 | 0 | 0 | 0 | 0 | 0 | 0 | 0 | 0 | 0 | 0 | 0 | 0 | 0 | 0 | 0 | 0 | 0 | 0 | 0 | 0 | 0 | 0 | 0
Hydrogen Evolution | Gen_BB006 | MW | UKPN London | St John's Wood | 0 | 14.612 | 20.285 | 22.401 | 24.193 | 25.887 | 27.44 | 28.812 | 29.09 | 28.901 | 28.319 | 26.398 | 23.318 | 19.721 | 16.138 | 13.27 | 10.966 | 8.77 | 6.223 | 3.48 | 0.744 | 0 | 0 | 0 | 0 | 0 | 0 | 0 | 0
Hydrogen Evolution | Gen_BB006 | MW | UKPN London | West Ham | 0 | 31.639 | 43.921 | 48.504 | 52.384 | 56.051 | 59.414 | 62.385 | 62.987 | 62.578 | 61.317 | 57.157 | 50.488 | 42.7 | 34.943 | 28.733 | 23.744 | 18.989 | 13.475 | 7.536 | 1.612 | 0 | 0 | 0 | 0 | 0 | 0 | 0 | 0
Hydrogen Evolution | Gen_BB006 | MW | UKPN London | Willesden 132kV | 0 | 0 | 0 | 0 | 0 | 0 | 0 | 0 | 0 | 0 | 0 | 0 | 0 | 0 | 0 | 0 | 0 | 0 | 0 | 0 | 0 | 0 | 0 | 0 | 0 | 0 | 0 | 0 | 0
Hydrogen Evolution | Gen_BB006 | MW | UKPN London | Willesden 66kV | 0 | 1.976 | 2.743 | 3.03 | 3.272 | 3.501 | 3.711 | 3.897 | 3.934 | 3.909 | 3.83 | 3.57 | 3.154 | 2.667 | 2.183 | 1.795 | 1.483 | 1.186 | 0.842 | 0.471 | 0.101 | 0 | 0 | 0 | 0 | 0 | 0 | 0 | 0
Hydrogen Evolution | Gen_BB006 | MW | UKPN London | Wimbledon South | 0 | 11.031 | 15.314 | 16.912 | 18.265 | 19.543 | 20.716 | 21.752 | 21.962 | 21.819 | 21.379 | 19.929 | 17.604 | 14.888 | 12.184 | 10.018 | 8.279 | 6.621 | 4.698 | 2.627 | 0.562 | 0 | 0 | 0 | 0 | 0 | 0 | 0 | 0
Hydrogen Evolution | Gen_BB006 | MW | UKPN South East | Beddington (_J) | 0 | 1.958 | 2.719 | 3.002 | 3.243 | 3.47 | 3.678 | 3.862 | 3.899 | 3.874 | 3.796 | 3.538 | 3.125 | 2.643 | 2.163 | 1.779 | 1.47 | 1.175 | 0.834 | 0.466 | 0.1 | 0 | 0 | 0 | 0 | 0 | 0 | 0 | 0
Hydrogen Evolution | Gen_BB006 | MW | UKPN South East | Bolney | 0 | 4.941 | 6.859 | 7.574 | 8.18 | 8.753 | 9.278 | 9.742 | 9.836 | 9.772 | 9.575 | 8.925 | 7.884 | 6.668 | 5.457 | 4.487 | 3.708 | 2.965 | 2.104 | 1.177 | 0.252 | 0 | 0 | 0 | 0 | 0 | 0 | 0 | 0
Hydrogen Evolution | Gen_BB006 | MW | UKPN South East | Canterbury | 0 | 25.81 | 35.829 | 39.568 | 42.733 | 45.725 | 48.468 | 50.892 | 51.383 | 51.049 | 50.021 | 46.627 | 41.187 | 34.833 | 28.506 | 23.439 | 19.37 | 15.49 | 10.992 | 6.147 | 1.315 | 0 | 0 | 0 | 0 | 0 | 0 | 0 | 0
Hydrogen Evolution | Gen_BB006 | MW | UKPN South East | Chessington | 0 | 0 | 0 | 0 | 0 | 0 | 0 | 0 | 0 | 0 | 0 | 0 | 0 | 0 | 0 | 0 | 0 | 0 | 0 | 0 | 0 | 0 | 0 | 0 | 0 | 0 | 0 | 0 | 0
Hydrogen Evolution | Gen_BB006 | MW | UKPN South East | Kemsley | 0 | 0 | 0 | 0 | 0 | 0 | 0 | 0 | 0 | 0 | 0 | 0 | 0 | 0 | 0 | 0 | 0 | 0 | 0 | 0 | 0 | 0 | 0 | 0 | 0 | 0 | 0 | 0 | 0
Hydrogen Evolution | Gen_BB006 | MW | UKPN South East | Kingsnorth | 0 | 0 | 0 | 0 | 0 | 0 | 0 | 0 | 0 | 0 | 0 | 0 | 0 | 0 | 0 | 0 | 0 | 0 | 0 | 0 | 0 | 0 | 0 | 0 | 0 | 0 | 0 | 0 | 0
Hydrogen Evolution | Gen_BB006 | MW | UKPN South East | Littlebrook (_J) | 0 | 0 | 0 | 0 | 0 | 0 | 0 | 0 | 0 | 0 | 0 | 0 | 0 | 0 | 0 | 0 | 0 | 0 | 0 | 0 | 0 | 0 | 0 | 0 | 0 | 0 | 0 | 0 | 0
Hydrogen Evolution | Gen_BB006 | MW | UKPN South East | Ninfield | 0 | 6.225 | 8.642 | 9.544 | 10.307 | 11.029 | 11.69 | 12.275 | 12.393 | 12.313 | 12.065 | 11.246 | 9.934 | 8.402 | 6.875 | 5.653 | 4.672 | 3.736 | 2.651 | 1.483 | 0.317 | 0 | 0 | 0 | 0 | 0 | 0 | 0 | 0
Hydrogen Evolution | Gen_BB006 | MW | UKPN South East | Northfleet East | 0 | 13.417 | 18.625 | 20.569 | 22.214 | 23.769 | 25.195 | 26.455 | 26.71 | 26.537 | 26.002 | 24.238 | 21.41 | 18.107 | 14.818 | 12.185 | 10.069 | 8.052 | 5.714 | 3.196 | 0.684 | 0 | 0 | 0 | 0 | 0 | 0 | 0 | 0
Hydrogen Evolution | Gen_BB006 | MW | UKPN South East | Sellindge | 0 | 10 | 10 | 10 | 10 | 10 | 10 | 10 | 10 | 10 | 10 | 10 | 10 | 10 | 0 | 0 | 0 | 0 | 0 | 0 | 0 | 0 | 0 | 0 | 0 | 0 | 0 | 0 | 0
Hydrogen Evolution | Gen_BB006 | MW | UKPN South East | West Weybridge | 0 | 0 | 0 | 0 | 0 | 0 | 0 | 0 | 0 | 0 | 0 | 0 | 0 | 0 | 0 | 0 | 0 | 0 | 0 | 0 | 0 | 0 | 0 | 0 | 0 | 0 | 0 | 0 | 0
Hydrogen Evolution | Gen_BB007 | MW | Electricity North West | Bredbury |  | 0 | 0 | 0 | 0 | 0 | 0 | 0 | 0 | 0 | 0 | 0 | 0 | 0 | 0 | 0 | 0 | 0 | 0 | 0 | 0 | 0 | 0 | 0 | 0 | 0 | 0 | 0 | 0
Hydrogen Evolution | Gen_BB007 | MW | Electricity North West | Harker |  | 0 | 0 | 0 | 0 | 0 | 0 | 0 | 0 | 0 | 0 | 0 | 0 | 0 | 0 | 0 | 0 | 0 | 0 | 0 | 0 | 0 | 0 | 0 | 0 | 0 | 0 | 0 | 0
Hydrogen Evolution | Gen_BB007 | MW | Electricity North West | Heysham (NGET) |  | 0 | 0 | 0 | 0 | 0 | 0 | 0 | 0 | 0 | 0 | 0 | 0 | 0 | 0 | 0 | 0 | 0 | 0 | 0 | 0 | 0 | 0 | 0 | 0 | 0 | 0 | 0 | 0
Hydrogen Evolution | Gen_BB007 | MW | Electricity North West | Hutton |  | 0 | 0 | 0 | 0 | 0 | 0 | 0 | 0 | 0 | 0 | 0 | 0 | 0 | 0 | 0 | 0 | 0 | 0 | 0 | 0 | 0 | 0 | 0 | 0 | 0 | 0 | 0 | 0
Hydrogen Evolution | Gen_BB007 | MW | Electricity North West | Kearsley |  | 0 | 0 | 0 | 0 | 0 | 0 | 0 | 0 | 0 | 0 | 0 | 0 | 0 | 0 | 0 | 0 | 0 | 0 | 0 | 0 | 0 | 0 | 0 | 0 | 0 | 0 | 0 | 0
Hydrogen Evolution | Gen_BB007 | MW | Electricity North West | Kearsley 132kV |  | 0 | 0 | 0 | 0 | 0 | 0 | 0 | 0 | 0 | 0 | 0 | 0 | 0 | 0 | 0 | 0 | 0 | 0 | 0 | 0 | 0 | 0 | 0 | 0 | 0 | 0 | 0 | 0
Hydrogen Evolution | Gen_BB007 | MW | Electricity North West | Kearsley 33kV |  | 0 | 0 | 0 | 0 | 0 | 0 | 0 | 0 | 0 | 0 | 0 | 0 | 0 | 0 | 0 | 0 | 0 | 0 | 0 | 0 | 0 | 0 | 0 | 0 | 0 | 0 | 0 | 0
Hydrogen Evolution | Gen_BB007 | MW | Electricity North West | Kirkby (_G) |  | 0 | 0 | 0 | 0 | 0 | 0 | 0 | 0 | 0 | 0 | 0 | 0 | 0 | 0 | 0 | 0 | 0 | 0 | 0 | 0 | 0 | 0 | 0 | 0 | 0 | 0 | 0 | 0
Hydrogen Evolution | Gen_BB007 | MW | Electricity North West | Macclesfield |  | 0 | 0 | 0 | 0 | 0 | 0 | 0 | 0 | 0 | 0 | 0 | 0 | 0 | 0 | 0 | 0 | 0 | 0 | 0 | 0 | 0 | 0 | 0 | 0 | 0 | 0 | 0 | 0
Hydrogen Evolution | Gen_BB007 | MW | Electricity North West | Ormonde |  | 0 | 0 | 0 | 0 | 0 | 0 | 0 | 0 | 0 | 0 | 0 | 0 | 0 | 0 | 0 | 0 | 0 | 0 | 0 | 0 | 0 | 0 | 0 | 0 | 0 | 0 | 0 | 0
Hydrogen Evolution | Gen_BB007 | MW | Electricity North West | Padiham |  | 0 | 0 | 0 | 0 | 0 | 0 | 0 | 0 | 0 | 0 | 0 | 0 | 0 | 0 | 0 | 0 | 0 | 0 | 0 | 0 | 0 | 0 | 0 | 0 | 0 | 0 | 0 | 0
Hydrogen Evolution | Gen_BB007 | MW | Electricity North West | Penwortham East |  | 0 | 0 | 0 | 0 | 0 | 0 | 0 | 0 | 0 | 0 | 0 | 0 | 0 | 0 | 0 | 0 | 0 | 0 | 0 | 0 | 0 | 0 | 0 | 0 | 0 | 0 | 0 | 0
Hydrogen Evolution | Gen_BB007 | MW | Electricity North West | Penwortham West |  | 0 | 0 | 0 | 0 | 0 | 0 | 0 | 0 | 0 | 0 | 0 | 0 | 0 | 0 | 0 | 0 | 0 | 0 | 0 | 0 | 0 | 0 | 0 | 0 | 0 | 0 | 0 | 0
Hydrogen Evolution | Gen_BB007 | MW | Electricity North West | Robin Rigg |  | 0 | 0 | 0 | 0 | 0 | 0 | 0 | 0 | 0 | 0 | 0 | 0 | 0 | 0 | 0 | 0 | 0 | 0 | 0 | 0 | 0 | 0 | 0 | 0 | 0 | 0 | 0 | 0
Hydrogen Evolution | Gen_BB007 | MW | Electricity North West | Rochdale |  | 0 | 0 | 0 | 0 | 0 | 0 | 0 | 0 | 0 | 0 | 0 | 0 | 0 | 0 | 0 | 0 | 0 | 0 | 0 | 0 | 0 | 0 | 0 | 0 | 0 | 0 | 0 | 0
Hydrogen Evolution | Gen_BB007 | MW | Electricity North West | Roosecote |  | 0 | 0 | 0 | 0 | 0 | 0 | 0 | 0 | 0 | 0 | 0 | 0 | 0 | 0 | 0 | 0 | 0 | 0 | 0 | 0 | 0 | 0 | 0 | 0 | 0 | 0 | 0 | 0
Hydrogen Evolution | Gen_BB007 | MW | Electricity North West | South Manchester |  | 0 | 0 | 0 | 0 | 0 | 0 | 0 | 0 | 0 | 0 | 0 | 0 | 0 | 0 | 0 | 0 | 0 | 0 | 0 | 0 | 0 | 0 | 0 | 0 | 0 | 0 | 0 | 0
Hydrogen Evolution | Gen_BB007 | MW | Electricity North West | Stalybridge |  | 0 | 0 | 0 | 0 | 0 | 0 | 0 | 0 | 0 | 0 | 0 | 0 | 0 | 0 | 0 | 0 | 0 | 0 | 0 | 0 | 0 | 0 | 0 | 0 | 0 | 0 | 0 | 0
Hydrogen Evolution | Gen_BB007 | MW | Electricity North West | Stanah |  | 0 | 0 | 0 | 0 | 0 | 0 | 0 | 0 | 0 | 0 | 0 | 0 | 0 | 0 | 0 | 0 | 0 | 0 | 0 | 0 | 0 | 0 | 0 | 0 | 0 | 0 | 0 | 0
Hydrogen Evolution | Gen_BB007 | MW | Electricity North West | Walney 2 |  | 0 | 0 | 0 | 0 | 0 | 0 | 0 | 0 | 0 | 0 | 0 | 0 | 0 | 0 | 0 | 0 | 0 | 0 | 0 | 0 | 0 | 0 | 0 | 0 | 0 | 0 | 0 | 0
Hydrogen Evolution | Gen_BB007 | MW | Electricity North West | Washway Farm |  | 0 | 0 | 0 | 0 | 0 | 0 | 0 | 0 | 0 | 0 | 0 | 0 | 0 | 0 | 0 | 0 | 0 | 0 | 0 | 0 | 0 | 0 | 0 | 0 | 0 | 0 | 0 | 0
Hydrogen Evolution | Gen_BB007 | MW | Electricity North West | Whitegate |  | 0 | 0 | 0 | 0 | 0 | 0 | 0 | 0 | 0 | 0 | 0 | 0 | 0 | 0 | 0 | 0 | 0 | 0 | 0 | 0 | 0 | 0 | 0 | 0 | 0 | 0 | 0 | 0
Hydrogen Evolution | Gen_BB007 | MW | IDNO - Refer to Comment Field | Tynemouth 2 |  | 0 | 0 | 0 | 0 | 0 | 0 | 0 | 0 | 0 | 0 | 0 | 0 | 0 | 0 | 0 | 0 | 0 | 0 | 0 | 0 | 0 | 0 | 0 | 0 | 0 | 0 | 0 | 0 | Note: TYNE2 is operated by an IDNO allocated to GSP Group/licence area F
Hydrogen Evolution | Gen_BB007 | MW | NGED East Midlands | Berkswell |  | 0 | 0 | 0 | 0 | 0 | 0 | 0 | 0 | 0 | 0 | 0 | 0 | 0 | 0 | 0 | 0 | 0 | 0 | 0 | 0 | 0 | 0 | 0 | 0 | 0 | 0 | 0 | 0
Hydrogen Evolution | Gen_BB007 | MW | NGED East Midlands | Bicker Fen |  | 0 | 0 | 0 | 0 | 0 | 0 | 0 | 0 | 0 | 0 | 0 | 0 | 0 | 0 | 0 | 0 | 0 | 0 | 0 | 0 | 0 | 0 | 0 | 0 | 0 | 0 | 0 | 0
Hydrogen Evolution | Gen_BB007 | MW | NGED East Midlands | Chesterfield |  | 0 | 0 | 0 | 0 | 0 | 0 | 0 | 0 | 0 | 0 | 0 | 0 | 0 | 0 | 0 | 0 | 0 | 0 | 0 | 0 | 0 | 0 | 0 | 0 | 0 | 0 | 0 | 0
Hydrogen Evolution | Gen_BB007 | MW | NGED East Midlands | Coventry |  | 0 | 0 | 0 | 0 | 0 | 0 | 0 | 0 | 0 | 0 | 0 | 0 | 0 | 0 | 0 | 0 | 0 | 0 | 0 | 0 | 0 | 0 | 0 | 0 | 0 | 0 | 0 | 0
Hydrogen Evolution | Gen_BB007 | MW | NGED East Midlands | Drakelow |  | 0 | 0 | 0 | 0 | 0 | 0 | 0 | 0 | 0 | 0 | 0 | 0 | 0 | 0 | 0 | 0 | 0 | 0 | 0 | 0 | 0 | 0 | 0 | 0 | 0 | 0 | 0 | 0
Hydrogen Evolution | Gen_BB007 | MW | NGED East Midlands | East Claydon (_B) |  | 0 | 0 | 0 | 0 | 0 | 0 | 0 | 0 | 0 | 0 | 0 | 0 | 0 | 0 | 0 | 0 | 0 | 0 | 0 | 0 | 0 | 0 | 0 | 0 | 0 | 0 | 0 | 0
Hydrogen Evolution | Gen_BB007 | MW | NGED East Midlands | Enderby |  | 0 | 0 | 0 | 0 | 0 | 0 | 0 | 0 | 0 | 0 | 0 | 0 | 0 | 0 | 0 | 0 | 0 | 0 | 0 | 0 | 0 | 0 | 0 | 0 | 0 | 0 | 0 | 0
Hydrogen Evolution | Gen_BB007 | MW | NGED East Midlands | Grendon |  | 0 | 0 | 0 | 0 | 0 | 0 | 0 | 0 | 0 | 0 | 0 | 0 | 0 | 0 | 0 | 0 | 0 | 0 | 0 | 0 | 0 | 0 | 0 | 0 | 0 | 0 | 0 | 0
Hydrogen Evolution | Gen_BB007 | MW | NGED East Midlands | Ratcliffe |  | 0 | 0 | 0 | 0 | 0 | 0 | 0 | 0 | 0 | 0 | 0 | 0 | 0 | 0 | 0 | 0 | 0 | 0 | 0 | 0 | 0 | 0 | 0 | 0 | 0 | 0 | 0 | 0
Hydrogen Evolution | Gen_BB007 | MW | NGED East Midlands | Staythorpe |  | 0 | 0 | 0 | 0 | 0 | 0 | 0 | 0 | 0 | 0 | 0 | 0 | 0 | 0 | 0 | 0 | 0 | 0 | 0 | 0 | 0 | 0 | 0 | 0 | 0 | 0 | 0 | 0
Hydrogen Evolution | Gen_BB007 | MW | NGED East Midlands | Stoke Bardolph |  | 0 | 0 | 0 | 0 | 0 | 0 | 0 | 0 | 0 | 0 | 0 | 0 | 0 | 0 | 0 | 0 | 0 | 0 | 0 | 0 | 0 | 0 | 0 | 0 | 0 | 0 | 0 | 0
Hydrogen Evolution | Gen_BB007 | MW | NGED East Midlands | Walpole (_B) |  | 0 | 0 | 0 | 0 | 0 | 0 | 0 | 0 | 0 | 0 | 0 | 0 | 0 | 0 | 0 | 0 | 0 | 0 | 0 | 0 | 0 | 0 | 0 | 0 | 0 | 0 | 0 | 0
Hydrogen Evolution | Gen_BB007 | MW | NGED East Midlands | West Burton |  | 0 | 0 | 0 | 0 | 0 | 0 | 0 | 0 | 0 | 0 | 0 | 0 | 0 | 0 | 0 | 0 | 0 | 0 | 0 | 0 | 0 | 0 | 0 | 0 | 0 | 0 | 0 | 0
Hydrogen Evolution | Gen_BB007 | MW | NGED East Midlands | Willington |  | 0 | 0 | 0 | 0 | 0 | 0 | 0 | 0 | 0 | 0 | 0 | 0 | 0 | 0 | 0 | 0 | 0 | 0 | 0 | 0 | 0 | 0 | 0 | 0 | 0 | 0 | 0 | 0
Hydrogen Evolution | Gen_BB007 | MW | NGED South Wales | Aberthaw |  | 0 | 0 | 0 | 0 | 0 | 0 | 0 | 0 | 0 | 0 | 0 | 0 | 0 | 0 | 0 | 0 | 0 | 0 | 0 | 0 | 0 | 0 | 0 | 0 | 0 | 0 | 0 | 0
Hydrogen Evolution | Gen_BB007 | MW | NGED South Wales | Alpha Steel (Uskmouth) |  | 0 | 0 | 0 | 0 | 0 | 0 | 0 | 0 | 0 | 0 | 0 | 0 | 0 | 0 | 0 | 0 | 0 | 0 | 0 | 0 | 0 | 0 | 0 | 0 | 0 | 0 | 0 | 0
Hydrogen Evolution | Gen_BB007 | MW | NGED South Wales | Cardiff East |  | 0 | 0 | 0 | 0 | 0 | 0 | 0 | 0 | 0 | 0 | 0 | 0 | 0 | 0 | 0 | 0 | 0 | 0 | 0 | 0 | 0 | 0 | 0 | 0 | 0 | 0 | 0 | 0
Hydrogen Evolution | Gen_BB007 | MW | NGED South Wales | Grange |  | 0 | 0 | 0 | 0 | 0 | 0 | 0 | 0 | 0 | 0 | 0 | 0 | 0 | 0 | 0 | 0 | 0 | 0 | 0 | 0 | 0 | 0 | 0 | 0 | 0 | 0 | 0 | 0
Hydrogen Evolution | Gen_BB007 | MW | NGED South Wales | Imperial Park |  | 0 | 0 | 0 | 0 | 0 | 0 | 0 | 0 | 0 | 0 | 0 | 0 | 0 | 0 | 0 | 0 | 0 | 0 | 0 | 0 | 0 | 0 | 0 | 0 | 0 | 0 | 0 | 0
Hydrogen Evolution | Gen_BB007 | MW | NGED South Wales | Pembroke |  | 0 | 0 | 0 | 0 | 0 | 0 | 0 | 0 | 0 | 0 | 0 | 0 | 0 | 0 | 0 | 0 | 0 | 0 | 0 | 0 | 0 | 0 | 0 | 0 | 0 | 0 | 0 | 0
Hydrogen Evolution | Gen_BB007 | MW | NGED South Wales | Pyle |  | 0 | 0 | 0 | 0 | 0 | 0 | 0 | 0 | 0 | 0 | 0 | 0 | 0 | 0 | 0 | 0 | 0 | 0 | 0 | 0 | 0 | 0 | 0 | 0 | 0 | 0 | 0 | 0
Hydrogen Evolution | Gen_BB007 | MW | NGED South Wales | Rassau |  | 0 | 0 | 0 | 0 | 0 | 0 | 0 | 0 | 0 | 0 | 0 | 0 | 0 | 0 | 0 | 0 | 0 | 0 | 0 | 0 | 0 | 0 | 0 | 0 | 0 | 0 | 0 | 0
Hydrogen Evolution | Gen_BB007 | MW | NGED South Wales | Swansea North |  | 0 | 0 | 0 | 0 | 0 | 0 | 0 | 0 | 0 | 0 | 0 | 0 | 0 | 0 | 0 | 0 | 0 | 0 | 0 | 0 | 0 | 0 | 0 | 0 | 0 | 0 | 0 | 0
Hydrogen Evolution | Gen_BB007 | MW | NGED South Wales | Upper Boat 132kV |  | 0 | 0 | 0 | 0 | 0 | 0 | 0 | 0 | 0 | 0 | 0 | 0 | 0 | 0 | 0 | 0 | 0 | 0 | 0 | 0 | 0 | 0 | 0 | 0 | 0 | 0 | 0 | 0
Hydrogen Evolution | Gen_BB007 | MW | NGED South Wales | Upper Boat 33kV |  | 0 | 0 | 0 | 0 | 0 | 0 | 0 | 0 | 0 | 0 | 0 | 0 | 0 | 0 | 0 | 0 | 0 | 0 | 0 | 0 | 0 | 0 | 0 | 0 | 0 | 0 | 0 | 0
Hydrogen Evolution | Gen_BB007 | MW | NGED South Wales | Uskmouth |  | 0 | 0 | 0 | 0 | 0 | 0 | 0 | 0 | 0 | 0 | 0 | 0 | 0 | 0 | 0 | 0 | 0 | 0 | 0 | 0 | 0 | 0 | 0 | 0 | 0 | 0 | 0 | 0
Hydrogen Evolution | Gen_BB007 | MW | NGED South West | Abham |  | 0 | 0 | 0 | 0 | 0 | 0 | 0 | 0 | 0 | 0 | 0 | 0 | 0 | 0 | 0 | 0 | 0 | 0 | 0 | 0 | 0 | 0 | 0 | 0 | 0 | 0 | 0 | 0
Hydrogen Evolution | Gen_BB007 | MW | NGED South West | Alverdiscott |  | 0 | 0 | 0 | 0 | 0 | 0 | 0 | 0 | 0 | 0 | 0 | 0 | 0 | 0 | 0 | 0 | 0 | 0 | 0 | 0 | 0 | 0 | 0 | 0 | 0 | 0 | 0 | 0
Hydrogen Evolution | Gen_BB007 | MW | NGED South West | Axminster |  | 0 | 0 | 0 | 0 | 0 | 0 | 0 | 0 | 0 | 0 | 0 | 0 | 0 | 0 | 0 | 0 | 0 | 0 | 0 | 0 | 0 | 0 | 0 | 0 | 0 | 0 | 0 | 0
Hydrogen Evolution | Gen_BB007 | MW | NGED South West | Bridgewater |  | 0 | 0 | 0 | 0 | 0 | 0 | 0 | 0 | 0 | 0 | 0 | 0 | 0 | 0 | 0 | 0 | 0 | 0 | 0 | 0 | 0 | 0 | 0 | 0 | 0 | 0 | 0 | 0
Hydrogen Evolution | Gen_BB007 | MW | NGED South West | Exeter |  | 0 | 0 | 0 | 0 | 0 | 0 | 0 | 0 | 0 | 0 | 0 | 0 | 0 | 0 | 0 | 0 | 0 | 0 | 0 | 0 | 0 | 0 | 0 | 0 | 0 | 0 | 0 | 0
Hydrogen Evolution | Gen_BB007 | MW | NGED South West | Indian Queens |  | 0 | 0 | 0 | 0 | 0 | 0 | 0 | 0 | 0 | 0 | 0 | 0 | 0 | 0 | 0 | 0 | 0 | 0 | 0 | 0 | 0 | 0 | 0 | 0 | 0 | 0 | 0 | 0
Hydrogen Evolution | Gen_BB007 | MW | NGED South West | Landulph |  | 0 | 0 | 0 | 0 | 0 | 0 | 0 | 0 | 0 | 0 | 0 | 0 | 0 | 0 | 0 | 0 | 0 | 0 | 0 | 0 | 0 | 0 | 0 | 0 | 0 | 0 | 0 | 0
Hydrogen Evolution | Gen_BB007 | MW | NGED South West | Sandford |  | 0 | 0 | 0 | 0 | 0 | 0 | 0 | 0 | 0 | 0 | 0 | 0 | 0 | 0 | 0 | 0 | 0 | 0 | 0 | 0 | 0 | 0 | 0 | 0 | 0 | 0 | 0 | 0
Hydrogen Evolution | Gen_BB007 | MW | NGED South West | Seabank |  | 0 | 0 | 0 | 0 | 0 | 0 | 0 | 0 | 0 | 0 | 0 | 0 | 0 | 0 | 0 | 0 | 0 | 0 | 0 | 0 | 0 | 0 | 0 | 0 | 0 | 0 | 0 | 0
Hydrogen Evolution | Gen_BB007 | MW | NGED South West | Taunton |  | 0 | 0 | 0 | 0 | 0 | 0 | 0 | 0 | 0 | 0 | 0 | 0 | 0 | 0 | 0 | 0 | 0 | 0 | 0 | 0 | 0 | 0 | 0 | 0 | 0 | 0 | 0 | 0
Hydrogen Evolution | Gen_BB007 | MW | NGED West Midlands | Bishops Wood |  | 0 | 0 | 0 | 0 | 0 | 0 | 0 | 0 | 0 | 0 | 0 | 0 | 0 | 0 | 0 | 0 | 0 | 0 | 0 | 0 | 0 | 0 | 0 | 0 | 0 | 0 | 0 | 0
Hydrogen Evolution | Gen_BB007 | MW | NGED West Midlands | Bushbury |  | 0 | 0 | 0 | 0 | 0 | 0 | 0 | 0 | 0 | 0 | 0 | 0 | 0 | 0 | 0 | 0 | 0 | 0 | 0 | 0 | 0 | 0 | 0 | 0 | 0 | 0 | 0 | 0
Hydrogen Evolution | Gen_BB007 | MW | NGED West Midlands | Bustleholme |  | 0 | 0 | 0 | 0 | 0 | 0 | 0 | 0 | 0 | 0 | 0 | 0 | 0 | 0 | 0 | 0 | 0 | 0 | 0 | 0 | 0 | 0 | 0 | 0 | 0 | 0 | 0 | 0
Hydrogen Evolution | Gen_BB007 | MW | NGED West Midlands | Cellarhead |  | 0 | 0 | 0 | 0 | 0 | 0 | 0 | 0 | 0 | 0 | 0 | 0 | 0 | 0 | 0 | 0 | 0 | 0 | 0 | 0 | 0 | 0 | 0 | 0 | 0 | 0 | 0 | 0
Hydrogen Evolution | Gen_BB007 | MW | NGED West Midlands | Feckenham |  | 0 | 0 | 0 | 0 | 0 | 0 | 0 | 0 | 0 | 0 | 0 | 0 | 0 | 0 | 0 | 0 | 0 | 0 | 0 | 0 | 0 | 0 | 0 | 0 | 0 | 0 | 0 | 0
Hydrogen Evolution | Gen_BB007 | MW | NGED West Midlands | Hams Hall |  | 0 | 0 | 0 | 0 | 0 | 0 | 0 | 0 | 0 | 0 | 0 | 0 | 0 | 0 | 0 | 0 | 0 | 0 | 0 | 0 | 0 | 0 | 0 | 0 | 0 | 0 | 0 | 0
Hydrogen Evolution | Gen_BB007 | MW | NGED West Midlands | Iron Acton |  | 0 | 0 | 0 | 0 | 0 | 0 | 0 | 0 | 0 | 0 | 0 | 0 | 0 | 0 | 0 | 0 | 0 | 0 | 0 | 0 | 0 | 0 | 0 | 0 | 0 | 0 | 0 | 0
Hydrogen Evolution | Gen_BB007 | MW | NGED West Midlands | Ironbridge |  | 0 | 0 | 0 | 0 | 0 | 0 | 0 | 0 | 0 | 0 | 0 | 0 | 0 | 0 | 0 | 0 | 0 | 0 | 0 | 0 | 0 | 0 | 0 | 0 | 0 | 0 | 0 | 0
Hydrogen Evolution | Gen_BB007 | MW | NGED West Midlands | Kitwell |  | 0 | 0 | 0 | 0 | 0 | 0 | 0 | 0 | 0 | 0 | 0 | 0 | 0 | 0 | 0 | 0 | 0 | 0 | 0 | 0 | 0 | 0 | 0 | 0 | 0 | 0 | 0 | 0
Hydrogen Evolution | Gen_BB007 | MW | NGED West Midlands | Nechells |  | 0 | 0 | 0 | 0 | 0 | 0 | 0 | 0 | 0 | 0 | 0 | 0 | 0 | 0 | 0 | 0 | 0 | 0 | 0 | 0 | 0 | 0 | 0 | 0 | 0 | 0 | 0 | 0
Hydrogen Evolution | Gen_BB007 | MW | NGED West Midlands | Ocker Hill |  | 0 | 0 | 0 | 0 | 0 | 0 | 0 | 0 | 0 | 0 | 0 | 0 | 0 | 0 | 0 | 0 | 0 | 0 | 0 | 0 | 0 | 0 | 0 | 0 | 0 | 0 | 0 | 0
Hydrogen Evolution | Gen_BB007 | MW | NGED West Midlands | Oldbury |  | 0 | 0 | 0 | 0 | 0 | 0 | 0 | 0 | 0 | 0 | 0 | 0 | 0 | 0 | 0 | 0 | 0 | 0 | 0 | 0 | 0 | 0 | 0 | 0 | 0 | 0 | 0 | 0
Hydrogen Evolution | Gen_BB007 | MW | NGED West Midlands | Penn |  | 0 | 0 | 0 | 0 | 0 | 0 | 0 | 0 | 0 | 0 | 0 | 0 | 0 | 0 | 0 | 0 | 0 | 0 | 0 | 0 | 0 | 0 | 0 | 0 | 0 | 0 | 0 | 0
Hydrogen Evolution | Gen_BB007 | MW | NGED West Midlands | Port Ham |  | 0 | 0 | 0 | 0 | 0 | 0 | 0 | 0 | 0 | 0 | 0 | 0 | 0 | 0 | 0 | 0 | 0 | 0 | 0 | 0 | 0 | 0 | 0 | 0 | 0 | 0 | 0 | 0
Hydrogen Evolution | Gen_BB007 | MW | NGED West Midlands | Rugeley |  | 0 | 0 | 0 | 0 | 0 | 0 | 0 | 0 | 0 | 0 | 0 | 0 | 0 | 0 | 0 | 0 | 0 | 0 | 0 | 0 | 0 | 0 | 0 | 0 | 0 | 0 | 0 | 0
Hydrogen Evolution | Gen_BB007 | MW | NGED West Midlands | Shrewsbury |  | 0 | 0 | 0 | 0 | 0 | 0 | 0 | 0 | 0 | 0 | 0 | 0 | 0 | 0 | 0 | 0 | 0 | 0 | 0 | 0 | 0 | 0 | 0 | 0 | 0 | 0 | 0 | 0
Hydrogen Evolution | Gen_BB007 | MW | NGED West Midlands | Walham |  | 0 | 0 | 0 | 0 | 0 | 0 | 0 | 0 | 0 | 0 | 0 | 0 | 0 | 0 | 0 | 0 | 0 | 0 | 0 | 0 | 0 | 0 | 0 | 0 | 0 | 0 | 0 | 0
Hydrogen Evolution | Gen_BB007 | MW | NGED West Midlands | Willenhall |  | 0 | 0 | 0 | 0 | 0 | 0 | 0 | 0 | 0 | 0 | 0 | 0 | 0 | 0 | 0 | 0 | 0 | 0 | 0 | 0 | 0 | 0 | 0 | 0 | 0 | 0 | 0 | 0
Hydrogen Evolution | Gen_BB007 | MW | NGET | Direct(NGET) |  | 0 | 0 | 0 | 0 | 0 | 0 | 0 | 0 | 0 | 0 | 0 | 0 | 0 | 0 | 0 | 0 | 0 | 0 | 0 | 0 | 0 | 0 | 0 | 0 | 0 | 0 | 0 | 0
Hydrogen Evolution | Gen_BB007 | MW | NPg Northeast | Blyth 132kV |  | 0 | 0 | 0 | 0 | 0 | 0 | 0 | 0 | 0 | 0 | 0 | 0 | 0 | 0 | 0 | 0 | 0 | 0 | 0 | 0 | 0 | 0 | 0 | 0 | 0 | 0 | 0 | 0
Hydrogen Evolution | Gen_BB007 | MW | NPg Northeast | Blyth 66kV |  | 0 | 0 | 0 | 0 | 0 | 0 | 0 | 0 | 0 | 0 | 0 | 0 | 0 | 0 | 0 | 0 | 0 | 0 | 0 | 0 | 0 | 0 | 0 | 0 | 0 | 0 | 0 | 0
Hydrogen Evolution | Gen_BB007 | MW | NPg Northeast | Fourstones |  | 0 | 0 | 0 | 0 | 0 | 0 | 0 | 0 | 0 | 0 | 0 | 0 | 0 | 0 | 0 | 0 | 0 | 0 | 0 | 0 | 0 | 0 | 0 | 0 | 0 | 0 | 0 | 0
Hydrogen Evolution | Gen_BB007 | MW | NPg Northeast | Hart Moor |  | 0 | 0 | 0 | 0 | 0 | 0 | 0 | 0 | 0 | 0 | 0 | 0 | 0 | 0 | 0 | 0 | 0 | 0 | 0 | 0 | 0 | 0 | 0 | 0 | 0 | 0 | 0 | 0
Hydrogen Evolution | Gen_BB007 | MW | NPg Northeast | Hawthorn Pit |  | 0 | 0 | 0 | 0 | 0 | 0 | 0 | 0 | 0 | 0 | 0 | 0 | 0 | 0 | 0 | 0 | 0 | 0 | 0 | 0 | 0 | 0 | 0 | 0 | 0 | 0 | 0 | 0
Hydrogen Evolution | Gen_BB007 | MW | NPg Northeast | Knaresborough |  | 0 | 0 | 0 | 0 | 0 | 0 | 0 | 0 | 0 | 0 | 0 | 0 | 0 | 0 | 0 | 0 | 0 | 0 | 0 | 0 | 0 | 0 | 0 | 0 | 0 | 0 | 0 | 0
Hydrogen Evolution | Gen_BB007 | MW | NPg Northeast | Lackenby |  | 0 | 0 | 0 | 0 | 0 | 0 | 0 | 0 | 0 | 0 | 0 | 0 | 0 | 0 | 0 | 0 | 0 | 0 | 0 | 0 | 0 | 0 | 0 | 0 | 0 | 0 | 0 | 0
Hydrogen Evolution | Gen_BB007 | MW | NPg Northeast | Norton |  | 0 | 0 | 0 | 0 | 0 | 0 | 0 | 0 | 0 | 0 | 0 | 0 | 0 | 0 | 0 | 0 | 0 | 0 | 0 | 0 | 0 | 0 | 0 | 0 | 0 | 0 | 0 | 0
Hydrogen Evolution | Gen_BB007 | MW | NPg Northeast | Offerton |  | 0 | 0 | 0 | 0 | 0 | 0 | 0 | 0 | 0 | 0 | 0 | 0 | 0 | 0 | 0 | 0 | 0 | 0 | 0 | 0 | 0 | 0 | 0 | 0 | 0 | 0 | 0 | 0
Hydrogen Evolution | Gen_BB007 | MW | NPg Northeast | Osbaldwick |  | 0 | 0 | 0 | 0 | 0 | 0 | 0 | 0 | 0 | 0 | 0 | 0 | 0 | 0 | 0 | 0 | 0 | 0 | 0 | 0 | 0 | 0 | 0 | 0 | 0 | 0 | 0 | 0
Hydrogen Evolution | Gen_BB007 | MW | NPg Northeast | Poppleton |  | 0 | 0 | 0 | 0 | 0 | 0 | 0 | 0 | 0 | 0 | 0 | 0 | 0 | 0 | 0 | 0 | 0 | 0 | 0 | 0 | 0 | 0 | 0 | 0 | 0 | 0 | 0 | 0
Hydrogen Evolution | Gen_BB007 | MW | NPg Northeast | Saltholme |  | 0 | 0 | 0 | 0 | 0 | 0 | 0 | 0 | 0 | 0 | 0 | 0 | 0 | 0 | 0 | 0 | 0 | 0 | 0 | 0 | 0 | 0 | 0 | 0 | 0 | 0 | 0 | 0
Hydrogen Evolution | Gen_BB007 | MW | NPg Northeast | South Shields |  | 0 | 0 | 0 | 0 | 0 | 0 | 0 | 0 | 0 | 0 | 0 | 0 | 0 | 0 | 0 | 0 | 0 | 0 | 0 | 0 | 0 | 0 | 0 | 0 | 0 | 0 | 0 | 0
Hydrogen Evolution | Gen_BB007 | MW | NPg Northeast | Spennymoor |  | 0 | 0 | 0 | 0 | 0 | 0 | 0 | 0 | 0 | 0 | 0 | 0 | 0 | 0 | 0 | 0 | 0 | 0 | 0 | 0 | 0 | 0 | 0 | 0 | 0 | 0 | 0 | 0
Hydrogen Evolution | Gen_BB007 | MW | NPg Northeast | Stella North |  | 0 | 0 | 0 | 0 | 0 | 0 | 0 | 0 | 0 | 0 | 0 | 0 | 0 | 0 | 0 | 0 | 0 | 0 | 0 | 0 | 0 | 0 | 0 | 0 | 0 | 0 | 0 | 0
Hydrogen Evolution | Gen_BB007 | MW | NPg Northeast | Stella South |  | 0 | 0 | 0 | 0 | 0 | 0 | 0 | 0 | 0 | 0 | 0 | 0 | 0 | 0 | 0 | 0 | 0 | 0 | 0 | 0 | 0 | 0 | 0 | 0 | 0 | 0 | 0 | 0
Hydrogen Evolution | Gen_BB007 | MW | NPg Northeast | Tynemouth 1 |  | 0 | 0 | 0 | 0 | 0 | 0 | 0 | 0 | 0 | 0 | 0 | 0 | 0 | 0 | 0 | 0 | 0 | 0 | 0 | 0 | 0 | 0 | 0 | 0 | 0 | 0 | 0 | 0
Hydrogen Evolution | Gen_BB007 | MW | NPg Northeast | West Boldon |  | 0 | 0 | 0 | 0 | 0 | 0 | 0 | 0 | 0 | 0 | 0 | 0 | 0 | 0 | 0 | 0 | 0 | 0 | 0 | 0 | 0 | 0 | 0 | 0 | 0 | 0 | 0 | 0
Hydrogen Evolution | Gen_BB007 | MW | NPg Yorkshire | Bradford West |  | 0 | 0 | 0 | 0 | 0 | 0 | 0 | 0 | 0 | 0 | 0 | 0 | 0 | 0 | 0 | 0 | 0 | 0 | 0 | 0 | 0 | 0 | 0 | 0 | 0 | 0 | 0 | 0
Hydrogen Evolution | Gen_BB007 | MW | NPg Yorkshire | Camblesforth |  | 0 | 0 | 0 | 0 | 0 | 0 | 0 | 0 | 0 | 0 | 0 | 0 | 0 | 0 | 0 | 0 | 0 | 0 | 0 | 0 | 0 | 0 | 0 | 0 | 0 | 0 | 0 | 0
Hydrogen Evolution | Gen_BB007 | MW | NPg Yorkshire | Creyke Beck |  | 0 | 0 | 0 | 0 | 0 | 0 | 0 | 0 | 0 | 0 | 0 | 0 | 0 | 0 | 0 | 0 | 0 | 0 | 0 | 0 | 0 | 0 | 0 | 0 | 0 | 0 | 0 | 0
Hydrogen Evolution | Gen_BB007 | MW | NPg Yorkshire | Drax |  | 0 | 0 | 0 | 0 | 0 | 0 | 0 | 0 | 0 | 0 | 0 | 0 | 0 | 0 | 0 | 0 | 0 | 0 | 0 | 0 | 0 | 0 | 0 | 0 | 0 | 0 | 0 | 0
Hydrogen Evolution | Gen_BB007 | MW | NPg Yorkshire | Elland |  | 0 | 0 | 0 | 0 | 0 | 0 | 0 | 0 | 0 | 0 | 0 | 0 | 0 | 0 | 0 | 0 | 0 | 0 | 0 | 0 | 0 | 0 | 0 | 0 | 0 | 0 | 0 | 0
Hydrogen Evolution | Gen_BB007 | MW | NPg Yorkshire | Ferrybridge A |  | 0 | 0 | 0 | 0 | 0 | 0 | 0 | 0 | 0 | 0 | 0 | 0 | 0 | 0 | 0 | 0 | 0 | 0 | 0 | 0 | 0 | 0 | 0 | 0 | 0 | 0 | 0 | 0
Hydrogen Evolution | Gen_BB007 | MW | NPg Yorkshire | Ferrybridge B (_M) |  | 0 | 0 | 0 | 0 | 0 | 0 | 0 | 0 | 0 | 0 | 0 | 0 | 0 | 0 | 0 | 0 | 0 | 0 | 0 | 0 | 0 | 0 | 0 | 0 | 0 | 0 | 0 | 0
Hydrogen Evolution | Gen_BB007 | MW | NPg Yorkshire | Grimsby West |  | 0 | 0 | 0 | 0 | 0 | 0 | 0 | 0 | 0 | 0 | 0 | 0 | 0 | 0 | 0 | 0 | 0 | 0 | 0 | 0 | 0 | 0 | 0 | 0 | 0 | 0 | 0 | 0
Hydrogen Evolution | Gen_BB007 | MW | NPg Yorkshire | Jordanthorpe |  | 0 | 0 | 0 | 0 | 0 | 0 | 0 | 0 | 0 | 0 | 0 | 0 | 0 | 0 | 0 | 0 | 0 | 0 | 0 | 0 | 0 | 0 | 0 | 0 | 0 | 0 | 0 | 0
Hydrogen Evolution | Gen_BB007 | MW | NPg Yorkshire | Keadby |  | 0 | 0 | 0 | 0 | 0 | 0 | 0 | 0 | 0 | 0 | 0 | 0 | 0 | 0 | 0 | 0 | 0 | 0 | 0 | 0 | 0 | 0 | 0 | 0 | 0 | 0 | 0 | 0
Hydrogen Evolution | Gen_BB007 | MW | NPg Yorkshire | Kirkstall B |  | 0 | 0 | 0 | 0 | 0 | 0 | 0 | 0 | 0 | 0 | 0 | 0 | 0 | 0 | 0 | 0 | 0 | 0 | 0 | 0 | 0 | 0 | 0 | 0 | 0 | 0 | 0 | 0
Hydrogen Evolution | Gen_BB007 | MW | NPg Yorkshire | Neepsend |  | 0 | 0 | 0 | 0 | 0 | 0 | 0 | 0 | 0 | 0 | 0 | 0 | 0 | 0 | 0 | 0 | 0 | 0 | 0 | 0 | 0 | 0 | 0 | 0 | 0 | 0 | 0 | 0
Hydrogen Evolution | Gen_BB007 | MW | NPg Yorkshire | Norton Lees |  | 0 | 0 | 0 | 0 | 0 | 0 | 0 | 0 | 0 | 0 | 0 | 0 | 0 | 0 | 0 | 0 | 0 | 0 | 0 | 0 | 0 | 0 | 0 | 0 | 0 | 0 | 0 | 0
Hydrogen Evolution | Gen_BB007 | MW | NPg Yorkshire | Pitsmoor |  | 0 | 0 | 0 | 0 | 0 | 0 | 0 | 0 | 0 | 0 | 0 | 0 | 0 | 0 | 0 | 0 | 0 | 0 | 0 | 0 | 0 | 0 | 0 | 0 | 0 | 0 | 0 | 0
Hydrogen Evolution | Gen_BB007 | MW | NPg Yorkshire | Saltend North |  | 0 | 0 | 0 | 0 | 0 | 0 | 0 | 0 | 0 | 0 | 0 | 0 | 0 | 0 | 0 | 0 | 0 | 0 | 0 | 0 | 0 | 0 | 0 | 0 | 0 | 0 | 0 | 0
Hydrogen Evolution | Gen_BB007 | MW | NPg Yorkshire | Sheffield City |  | 0 | 0 | 0 | 0 | 0 | 0 | 0 | 0 | 0 | 0 | 0 | 0 | 0 | 0 | 0 | 0 | 0 | 0 | 0 | 0 | 0 | 0 | 0 | 0 | 0 | 0 | 0 | 0
Hydrogen Evolution | Gen_BB007 | MW | NPg Yorkshire | Skelton Grange |  | 0 | 0 | 0 | 0 | 0 | 0 | 0 | 0 | 0 | 0 | 0 | 0 | 0 | 0 | 0 | 0 | 0 | 0 | 0 | 0 | 0 | 0 | 0 | 0 | 0 | 0 | 0 | 0
Hydrogen Evolution | Gen_BB007 | MW | NPg Yorkshire | Templeborough |  | 0 | 0 | 0 | 0 | 0 | 0 | 0 | 0 | 0 | 0 | 0 | 0 | 0 | 0 | 0 | 0 | 0 | 0 | 0 | 0 | 0 | 0 | 0 | 0 | 0 | 0 | 0 | 0
Hydrogen Evolution | Gen_BB007 | MW | NPg Yorkshire | Thorpe Marsh |  | 0 | 0 | 0 | 0 | 0 | 0 | 0 | 0 | 0 | 0 | 0 | 0 | 0 | 0 | 0 | 0 | 0 | 0 | 0 | 0 | 0 | 0 | 0 | 0 | 0 | 0 | 0 | 0
Hydrogen Evolution | Gen_BB007 | MW | NPg Yorkshire | Thurcroft |  | 0 | 0 | 0 | 0 | 0 | 0 | 0 | 0 | 0 | 0 | 0 | 0 | 0 | 0 | 0 | 0 | 0 | 0 | 0 | 0 | 0 | 0 | 0 | 0 | 0 | 0 | 0 | 0
Hydrogen Evolution | Gen_BB007 | MW | NPg Yorkshire | West Melton |  | 0 | 0 | 0 | 0 | 0 | 0 | 0 | 0 | 0 | 0 | 0 | 0 | 0 | 0 | 0 | 0 | 0 | 0 | 0 | 0 | 0 | 0 | 0 | 0 | 0 | 0 | 0 | 0
Hydrogen Evolution | Gen_BB007 | MW | NPg Yorkshire | Wincobank |  | 0 | 0 | 0 | 0 | 0 | 0 | 0 | 0 | 0 | 0 | 0 | 0 | 0 | 0 | 0 | 0 | 0 | 0 | 0 | 0 | 0 | 0 | 0 | 0 | 0 | 0 | 0 | 0
Hydrogen Evolution | Gen_BB007 | MW | Not Connected | Not Connected |  | 0 | 0 | 0 | 0 | 0 | 0 | 0 | 0 | 0 | 0 | 0 | 0 | 0 | 0 | 0 | 0 | 0 | 0 | 0 | 0 | 0 | 0 | 0 | 0 | 0 | 0 | 0 | 0
Hydrogen Evolution | Gen_BB007 | MW | SHETL | Direct(SHETL) |  | 0 | 0 | 0 | 0 | 0 | 0 | 0 | 0 | 0 | 0 | 0 | 0 | 0 | 0 | 0 | 0 | 0 | 0 | 0 | 0 | 0 | 0 | 0 | 0 | 0 | 0 | 0 | 0
Hydrogen Evolution | Gen_BB007 | MW | SPEN | Ayr |  | 0 | 0 | 0 | 0 | 0 | 0 | 0 | 0 | 0 | 0 | 0 | 0 | 0 | 0 | 0 | 0 | 0 | 0 | 0 | 0 | 0 | 0 | 0 | 0 | 0 | 0 | 0 | 0
Hydrogen Evolution | Gen_BB007 | MW | SPEN | Bainsford |  | 0 | 0 | 0 | 0 | 0 | 0 | 0 | 0 | 0 | 0 | 0 | 0 | 0 | 0 | 0 | 0 | 0 | 0 | 0 | 0 | 0 | 0 | 0 | 0 | 0 | 0 | 0 | 0
Hydrogen Evolution | Gen_BB007 | MW | SPEN | Bathgate |  | 0 | 0 | 0 | 0 | 0 | 0 | 0 | 0 | 0 | 0 | 0 | 0 | 0 | 0 | 0 | 0 | 0 | 0 | 0 | 0 | 0 | 0 | 0 | 0 | 0 | 0 | 0 | 0
Hydrogen Evolution | Gen_BB007 | MW | SPEN | Berwick |  | 0 | 0 | 0 | 0 | 0 | 0 | 0 | 0 | 0 | 0 | 0 | 0 | 0 | 0 | 0 | 0 | 0 | 0 | 0 | 0 | 0 | 0 | 0 | 0 | 0 | 0 | 0 | 0
Hydrogen Evolution | Gen_BB007 | MW | SPEN | Bonnybridge |  | 0 | 0 | 0 | 0 | 0 | 0 | 0 | 0 | 0 | 0 | 0 | 0 | 0 | 0 | 0 | 0 | 0 | 0 | 0 | 0 | 0 | 0 | 0 | 0 | 0 | 0 | 0 | 0
Hydrogen Evolution | Gen_BB007 | MW | SPEN | Braehead Park |  | 0 | 0 | 0 | 0 | 0 | 0 | 0 | 0 | 0 | 0 | 0 | 0 | 0 | 0 | 0 | 0 | 0 | 0 | 0 | 0 | 0 | 0 | 0 | 0 | 0 | 0 | 0 | 0
Hydrogen Evolution | Gen_BB007 | MW | SPEN | Carntyne |  | 0 | 0 | 0 | 0 | 0 | 0 | 0 | 0 | 0 | 0 | 0 | 0 | 0 | 0 | 0 | 0 | 0 | 0 | 0 | 0 | 0 | 0 | 0 | 0 | 0 | 0 | 0 | 0
Hydrogen Evolution | Gen_BB007 | MW | SPEN | Carsfad |  | 0 | 0 | 0 | 0 | 0 | 0 | 0 | 0 | 0 | 0 | 0 | 0 | 0 | 0 | 0 | 0 | 0 | 0 | 0 | 0 | 0 | 0 | 0 | 0 | 0 | 0 | 0 | 0
Hydrogen Evolution | Gen_BB007 | MW | SPEN | Chapelcross |  | 0 | 0 | 0 | 0 | 0 | 0 | 0 | 0 | 0 | 0 | 0 | 0 | 0 | 0 | 0 | 0 | 0 | 0 | 0 | 0 | 0 | 0 | 0 | 0 | 0 | 0 | 0 | 0
Hydrogen Evolution | Gen_BB007 | MW | SPEN | Charlotte Street |  | 0 | 0 | 0 | 0 | 0 | 0 | 0 | 0 | 0 | 0 | 0 | 0 | 0 | 0 | 0 | 0 | 0 | 0 | 0 | 0 | 0 | 0 | 0 | 0 | 0 | 0 | 0 | 0
Hydrogen Evolution | Gen_BB007 | MW | SPEN | Clyde’s Mill |  | 0 | 0 | 0 | 0 | 0 | 0 | 0 | 0 | 0 | 0 | 0 | 0 | 0 | 0 | 0 | 0 | 0 | 0 | 0 | 0 | 0 | 0 | 0 | 0 | 0 | 0 | 0 | 0 | GSP also referred to as Westburn Road
Hydrogen Evolution | Gen_BB007 | MW | SPEN | Coatbridge |  | 0 | 0 | 0 | 0 | 0 | 0 | 0 | 0 | 0 | 0 | 0 | 0 | 0 | 0 | 0 | 0 | 0 | 0 | 0 | 0 | 0 | 0 | 0 | 0 | 0 | 0 | 0 | 0
Hydrogen Evolution | Gen_BB007 | MW | SPEN | Cockenzie |  | 0 | 0 | 0 | 0 | 0 | 0 | 0 | 0 | 0 | 0 | 0 | 0 | 0 | 0 | 0 | 0 | 0 | 0 | 0 | 0 | 0 | 0 | 0 | 0 | 0 | 0 | 0 | 0
Hydrogen Evolution | Gen_BB007 | MW | SPEN | Coylton |  | 0 | 0 | 0 | 0 | 0 | 0 | 0 | 0 | 0 | 0 | 0 | 0 | 0 | 0 | 0 | 0 | 0 | 0 | 0 | 0 | 0 | 0 | 0 | 0 | 0 | 0 | 0 | 0
Hydrogen Evolution | Gen_BB007 | MW | SPEN | Crookston A |  | 0 | 0 | 0 | 0 | 0 | 0 | 0 | 0 | 0 | 0 | 0 | 0 | 0 | 0 | 0 | 0 | 0 | 0 | 0 | 0 | 0 | 0 | 0 | 0 | 0 | 0 | 0 | 0
Hydrogen Evolution | Gen_BB007 | MW | SPEN | Crookston B |  | 0 | 0 | 0 | 0 | 0 | 0 | 0 | 0 | 0 | 0 | 0 | 0 | 0 | 0 | 0 | 0 | 0 | 0 | 0 | 0 | 0 | 0 | 0 | 0 | 0 | 0 | 0 | 0
Hydrogen Evolution | Gen_BB007 | MW | SPEN | Cumbernauld |  | 0 | 0 | 0 | 0 | 0 | 0 | 0 | 0 | 0 | 0 | 0 | 0 | 0 | 0 | 0 | 0 | 0 | 0 | 0 | 0 | 0 | 0 | 0 | 0 | 0 | 0 | 0 | 0
Hydrogen Evolution | Gen_BB007 | MW | SPEN | Cupar |  | 0 | 0 | 0 | 0 | 0 | 0 | 0 | 0 | 0 | 0 | 0 | 0 | 0 | 0 | 0 | 0 | 0 | 0 | 0 | 0 | 0 | 0 | 0 | 0 | 0 | 0 | 0 | 0
Hydrogen Evolution | Gen_BB007 | MW | SPEN | Currie |  | 0 | 0 | 0 | 0 | 0 | 0 | 0 | 0 | 0 | 0 | 0 | 0 | 0 | 0 | 0 | 0 | 0 | 0 | 0 | 0 | 0 | 0 | 0 | 0 | 0 | 0 | 0 | 0
Hydrogen Evolution | Gen_BB007 | MW | SPEN | Dalmarnock |  | 0 | 0 | 0 | 0 | 0 | 0 | 0 | 0 | 0 | 0 | 0 | 0 | 0 | 0 | 0 | 0 | 0 | 0 | 0 | 0 | 0 | 0 | 0 | 0 | 0 | 0 | 0 | 0
Hydrogen Evolution | Gen_BB007 | MW | SPEN | Devol Moor |  | 0 | 0 | 0 | 0 | 0 | 0 | 0 | 0 | 0 | 0 | 0 | 0 | 0 | 0 | 0 | 0 | 0 | 0 | 0 | 0 | 0 | 0 | 0 | 0 | 0 | 0 | 0 | 0
Hydrogen Evolution | Gen_BB007 | MW | SPEN | Devonside |  | 0 | 0 | 0 | 0 | 0 | 0 | 0 | 0 | 0 | 0 | 0 | 0 | 0 | 0 | 0 | 0 | 0 | 0 | 0 | 0 | 0 | 0 | 0 | 0 | 0 | 0 | 0 | 0
Hydrogen Evolution | Gen_BB007 | MW | SPEN | Dewar Place |  | 0 | 0 | 0 | 0 | 0 | 0 | 0 | 0 | 0 | 0 | 0 | 0 | 0 | 0 | 0 | 0 | 0 | 0 | 0 | 0 | 0 | 0 | 0 | 0 | 0 | 0 | 0 | 0
Hydrogen Evolution | Gen_BB007 | MW | SPEN | Drumchapel |  | 0 | 0 | 0 | 0 | 0 | 0 | 0 | 0 | 0 | 0 | 0 | 0 | 0 | 0 | 0 | 0 | 0 | 0 | 0 | 0 | 0 | 0 | 0 | 0 | 0 | 0 | 0 | 0
Hydrogen Evolution | Gen_BB007 | MW | SPEN | Drumcross |  | 0 | 0 | 0 | 0 | 0 | 0 | 0 | 0 | 0 | 0 | 0 | 0 | 0 | 0 | 0 | 0 | 0 | 0 | 0 | 0 | 0 | 0 | 0 | 0 | 0 | 0 | 0 | 0
Hydrogen Evolution | Gen_BB007 | MW | SPEN | Dumfries 11 |  | 0 | 0 | 0 | 0 | 0 | 0 | 0 | 0 | 0 | 0 | 0 | 0 | 0 | 0 | 0 | 0 | 0 | 0 | 0 | 0 | 0 | 0 | 0 | 0 | 0 | 0 | 0 | 0
Hydrogen Evolution | Gen_BB007 | MW | SPEN | Dumfries 33 |  | 0 | 0 | 0 | 0 | 0 | 0 | 0 | 0 | 0 | 0 | 0 | 0 | 0 | 0 | 0 | 0 | 0 | 0 | 0 | 0 | 0 | 0 | 0 | 0 | 0 | 0 | 0 | 0
Hydrogen Evolution | Gen_BB007 | MW | SPEN | Dumfries ICI |  | 0 | 0 | 0 | 0 | 0 | 0 | 0 | 0 | 0 | 0 | 0 | 0 | 0 | 0 | 0 | 0 | 0 | 0 | 0 | 0 | 0 | 0 | 0 | 0 | 0 | 0 | 0 | 0
Hydrogen Evolution | Gen_BB007 | MW | SPEN | Dunbar |  | 0 | 0 | 0 | 0 | 0 | 0 | 0 | 0 | 0 | 0 | 0 | 0 | 0 | 0 | 0 | 0 | 0 | 0 | 0 | 0 | 0 | 0 | 0 | 0 | 0 | 0 | 0 | 0
Hydrogen Evolution | Gen_BB007 | MW | SPEN | Dunbar A |  | 0 | 0 | 0 | 0 | 0 | 0 | 0 | 0 | 0 | 0 | 0 | 0 | 0 | 0 | 0 | 0 | 0 | 0 | 0 | 0 | 0 | 0 | 0 | 0 | 0 | 0 | 0 | 0
Hydrogen Evolution | Gen_BB007 | MW | SPEN | Dunbar B |  | 0 | 0 | 0 | 0 | 0 | 0 | 0 | 0 | 0 | 0 | 0 | 0 | 0 | 0 | 0 | 0 | 0 | 0 | 0 | 0 | 0 | 0 | 0 | 0 | 0 | 0 | 0 | 0
Hydrogen Evolution | Gen_BB007 | MW | SPEN | Dunfermline |  | 0 | 0 | 0 | 0 | 0 | 0 | 0 | 0 | 0 | 0 | 0 | 0 | 0 | 0 | 0 | 0 | 0 | 0 | 0 | 0 | 0 | 0 | 0 | 0 | 0 | 0 | 0 | 0
Hydrogen Evolution | Gen_BB007 | MW | SPEN | Earlstoun |  | 0 | 0 | 0 | 0 | 0 | 0 | 0 | 0 | 0 | 0 | 0 | 0 | 0 | 0 | 0 | 0 | 0 | 0 | 0 | 0 | 0 | 0 | 0 | 0 | 0 | 0 | 0 | 0
Hydrogen Evolution | Gen_BB007 | MW | SPEN | East Kilbride |  | 0 | 0 | 0 | 0 | 0 | 0 | 0 | 0 | 0 | 0 | 0 | 0 | 0 | 0 | 0 | 0 | 0 | 0 | 0 | 0 | 0 | 0 | 0 | 0 | 0 | 0 | 0 | 0
Hydrogen Evolution | Gen_BB007 | MW | SPEN | East Kilbride South |  | 0 | 0 | 0 | 0 | 0 | 0 | 0 | 0 | 0 | 0 | 0 | 0 | 0 | 0 | 0 | 0 | 0 | 0 | 0 | 0 | 0 | 0 | 0 | 0 | 0 | 0 | 0 | 0
Hydrogen Evolution | Gen_BB007 | MW | SPEN | Easterhouse |  | 0 | 0 | 0 | 0 | 0 | 0 | 0 | 0 | 0 | 0 | 0 | 0 | 0 | 0 | 0 | 0 | 0 | 0 | 0 | 0 | 0 | 0 | 0 | 0 | 0 | 0 | 0 | 0
Hydrogen Evolution | Gen_BB007 | MW | SPEN | Eccles |  | 0 | 0 | 0 | 0 | 0 | 0 | 0 | 0 | 0 | 0 | 0 | 0 | 0 | 0 | 0 | 0 | 0 | 0 | 0 | 0 | 0 | 0 | 0 | 0 | 0 | 0 | 0 | 0
Hydrogen Evolution | Gen_BB007 | MW | SPEN | Elderslie |  | 0 | 0 | 0 | 0 | 0 | 0 | 0 | 0 | 0 | 0 | 0 | 0 | 0 | 0 | 0 | 0 | 0 | 0 | 0 | 0 | 0 | 0 | 0 | 0 | 0 | 0 | 0 | 0
Hydrogen Evolution | Gen_BB007 | MW | SPEN | Erskine |  | 0 | 0 | 0 | 0 | 0 | 0 | 0 | 0 | 0 | 0 | 0 | 0 | 0 | 0 | 0 | 0 | 0 | 0 | 0 | 0 | 0 | 0 | 0 | 0 | 0 | 0 | 0 | 0
Hydrogen Evolution | Gen_BB007 | MW | SPEN | Finnieston |  | 0 | 0 | 0 | 0 | 0 | 0 | 0 | 0 | 0 | 0 | 0 | 0 | 0 | 0 | 0 | 0 | 0 | 0 | 0 | 0 | 0 | 0 | 0 | 0 | 0 | 0 | 0 | 0
Hydrogen Evolution | Gen_BB007 | MW | SPEN | Galashiels |  | 0 | 0 | 0 | 0 | 0 | 0 | 0 | 0 | 0 | 0 | 0 | 0 | 0 | 0 | 0 | 0 | 0 | 0 | 0 | 0 | 0 | 0 | 0 | 0 | 0 | 0 | 0 | 0
Hydrogen Evolution | Gen_BB007 | MW | SPEN | Giffnock |  | 0 | 0 | 0 | 0 | 0 | 0 | 0 | 0 | 0 | 0 | 0 | 0 | 0 | 0 | 0 | 0 | 0 | 0 | 0 | 0 | 0 | 0 | 0 | 0 | 0 | 0 | 0 | 0
Hydrogen Evolution | Gen_BB007 | MW | SPEN | Glenlee |  | 0 | 0 | 0 | 0 | 0 | 0 | 0 | 0 | 0 | 0 | 0 | 0 | 0 | 0 | 0 | 0 | 0 | 0 | 0 | 0 | 0 | 0 | 0 | 0 | 0 | 0 | 0 | 0
Hydrogen Evolution | Gen_BB007 | MW | SPEN | Glenluce |  | 0 | 0 | 0 | 0 | 0 | 0 | 0 | 0 | 0 | 0 | 0 | 0 | 0 | 0 | 0 | 0 | 0 | 0 | 0 | 0 | 0 | 0 | 0 | 0 | 0 | 0 | 0 | 0
Hydrogen Evolution | Gen_BB007 | MW | SPEN | Glenniston |  | 0 | 0 | 0 | 0 | 0 | 0 | 0 | 0 | 0 | 0 | 0 | 0 | 0 | 0 | 0 | 0 | 0 | 0 | 0 | 0 | 0 | 0 | 0 | 0 | 0 | 0 | 0 | 0
Hydrogen Evolution | Gen_BB007 | MW | SPEN | Glenrothes |  | 0 | 0 | 0 | 0 | 0 | 0 | 0 | 0 | 0 | 0 | 0 | 0 | 0 | 0 | 0 | 0 | 0 | 0 | 0 | 0 | 0 | 0 | 0 | 0 | 0 | 0 | 0 | 0
Hydrogen Evolution | Gen_BB007 | MW | SPEN | Gorgie |  | 0 | 0 | 0 | 0 | 0 | 0 | 0 | 0 | 0 | 0 | 0 | 0 | 0 | 0 | 0 | 0 | 0 | 0 | 0 | 0 | 0 | 0 | 0 | 0 | 0 | 0 | 0 | 0
Hydrogen Evolution | Gen_BB007 | MW | SPEN | Govan |  | 0 | 0 | 0 | 0 | 0 | 0 | 0 | 0 | 0 | 0 | 0 | 0 | 0 | 0 | 0 | 0 | 0 | 0 | 0 | 0 | 0 | 0 | 0 | 0 | 0 | 0 | 0 | 0
Hydrogen Evolution | Gen_BB007 | MW | SPEN | Grangemouth A |  | 0 | 0 | 0 | 0 | 0 | 0 | 0 | 0 | 0 | 0 | 0 | 0 | 0 | 0 | 0 | 0 | 0 | 0 | 0 | 0 | 0 | 0 | 0 | 0 | 0 | 0 | 0 | 0
Hydrogen Evolution | Gen_BB007 | MW | SPEN | Grangemouth C |  | 0 | 0 | 0 | 0 | 0 | 0 | 0 | 0 | 0 | 0 | 0 | 0 | 0 | 0 | 0 | 0 | 0 | 0 | 0 | 0 | 0 | 0 | 0 | 0 | 0 | 0 | 0 | 0
Hydrogen Evolution | Gen_BB007 | MW | SPEN | Haggs Road |  | 0 | 0 | 0 | 0 | 0 | 0 | 0 | 0 | 0 | 0 | 0 | 0 | 0 | 0 | 0 | 0 | 0 | 0 | 0 | 0 | 0 | 0 | 0 | 0 | 0 | 0 | 0 | 0
Hydrogen Evolution | Gen_BB007 | MW | SPEN | Hawick |  | 0 | 0 | 0 | 0 | 0 | 0 | 0 | 0 | 0 | 0 | 0 | 0 | 0 | 0 | 0 | 0 | 0 | 0 | 0 | 0 | 0 | 0 | 0 | 0 | 0 | 0 | 0 | 0
Hydrogen Evolution | Gen_BB007 | MW | SPEN | Helensburgh |  | 0 | 0 | 0 | 0 | 0 | 0 | 0 | 0 | 0 | 0 | 0 | 0 | 0 | 0 | 0 | 0 | 0 | 0 | 0 | 0 | 0 | 0 | 0 | 0 | 0 | 0 | 0 | 0
Hydrogen Evolution | Gen_BB007 | MW | SPEN | Hunterston Farm |  | 0 | 0 | 0 | 0 | 0 | 0 | 0 | 0 | 0 | 0 | 0 | 0 | 0 | 0 | 0 | 0 | 0 | 0 | 0 | 0 | 0 | 0 | 0 | 0 | 0 | 0 | 0 | 0
Hydrogen Evolution | Gen_BB007 | MW | SPEN | Inverkeithing |  | 0 | 0 | 0 | 0 | 0 | 0 | 0 | 0 | 0 | 0 | 0 | 0 | 0 | 0 | 0 | 0 | 0 | 0 | 0 | 0 | 0 | 0 | 0 | 0 | 0 | 0 | 0 | 0
Hydrogen Evolution | Gen_BB007 | MW | SPEN | Johnstone |  | 0 | 0 | 0 | 0 | 0 | 0 | 0 | 0 | 0 | 0 | 0 | 0 | 0 | 0 | 0 | 0 | 0 | 0 | 0 | 0 | 0 | 0 | 0 | 0 | 0 | 0 | 0 | 0
Hydrogen Evolution | Gen_BB007 | MW | SPEN | Kaimes |  | 0 | 0 | 0 | 0 | 0 | 0 | 0 | 0 | 0 | 0 | 0 | 0 | 0 | 0 | 0 | 0 | 0 | 0 | 0 | 0 | 0 | 0 | 0 | 0 | 0 | 0 | 0 | 0
Hydrogen Evolution | Gen_BB007 | MW | SPEN | Kellwood Road |  | 0 | 0 | 0 | 0 | 0 | 0 | 0 | 0 | 0 | 0 | 0 | 0 | 0 | 0 | 0 | 0 | 0 | 0 | 0 | 0 | 0 | 0 | 0 | 0 | 0 | 0 | 0 | 0
Hydrogen Evolution | Gen_BB007 | MW | SPEN | Kendoon |  | 0 | 0 | 0 | 0 | 0 | 0 | 0 | 0 | 0 | 0 | 0 | 0 | 0 | 0 | 0 | 0 | 0 | 0 | 0 | 0 | 0 | 0 | 0 | 0 | 0 | 0 | 0 | 0
Hydrogen Evolution | Gen_BB007 | MW | SPEN | Kilbowie 11 |  | 0 | 0 | 0 | 0 | 0 | 0 | 0 | 0 | 0 | 0 | 0 | 0 | 0 | 0 | 0 | 0 | 0 | 0 | 0 | 0 | 0 | 0 | 0 | 0 | 0 | 0 | 0 | 0
Hydrogen Evolution | Gen_BB007 | MW | SPEN | Kilbowie 33 |  | 0 | 0 | 0 | 0 | 0 | 0 | 0 | 0 | 0 | 0 | 0 | 0 | 0 | 0 | 0 | 0 | 0 | 0 | 0 | 0 | 0 | 0 | 0 | 0 | 0 | 0 | 0 | 0
Hydrogen Evolution | Gen_BB007 | MW | SPEN | Killermont |  | 0 | 0 | 0 | 0 | 0 | 0 | 0 | 0 | 0 | 0 | 0 | 0 | 0 | 0 | 0 | 0 | 0 | 0 | 0 | 0 | 0 | 0 | 0 | 0 | 0 | 0 | 0 | 0
Hydrogen Evolution | Gen_BB007 | MW | SPEN | Kilwinning |  | 0 | 0 | 0 | 0 | 0 | 0 | 0 | 0 | 0 | 0 | 0 | 0 | 0 | 0 | 0 | 0 | 0 | 0 | 0 | 0 | 0 | 0 | 0 | 0 | 0 | 0 | 0 | 0
Hydrogen Evolution | Gen_BB007 | MW | SPEN | Lesmahagow |  | 0 | 0 | 0 | 0 | 0 | 0 | 0 | 0 | 0 | 0 | 0 | 0 | 0 | 0 | 0 | 0 | 0 | 0 | 0 | 0 | 0 | 0 | 0 | 0 | 0 | 0 | 0 | 0
Hydrogen Evolution | Gen_BB007 | MW | SPEN | Leven |  | 0 | 0 | 0 | 0 | 0 | 0 | 0 | 0 | 0 | 0 | 0 | 0 | 0 | 0 | 0 | 0 | 0 | 0 | 0 | 0 | 0 | 0 | 0 | 0 | 0 | 0 | 0 | 0
Hydrogen Evolution | Gen_BB007 | MW | SPEN | Livingston East |  | 0 | 0 | 0 | 0 | 0 | 0 | 0 | 0 | 0 | 0 | 0 | 0 | 0 | 0 | 0 | 0 | 0 | 0 | 0 | 0 | 0 | 0 | 0 | 0 | 0 | 0 | 0 | 0
Hydrogen Evolution | Gen_BB007 | MW | SPEN | Long Park |  | 0 | 0 | 0 | 0 | 0 | 0 | 0 | 0 | 0 | 0 | 0 | 0 | 0 | 0 | 0 | 0 | 0 | 0 | 0 | 0 | 0 | 0 | 0 | 0 | 0 | 0 | 0 | 0
Hydrogen Evolution | Gen_BB007 | MW | SPEN | Maybole |  | 0 | 0 | 0 | 0 | 0 | 0 | 0 | 0 | 0 | 0 | 0 | 0 | 0 | 0 | 0 | 0 | 0 | 0 | 0 | 0 | 0 | 0 | 0 | 0 | 0 | 0 | 0 | 0
Hydrogen Evolution | Gen_BB007 | MW | SPEN | Moffat |  | 0 | 0 | 0 | 0 | 0 | 0 | 0 | 0 | 0 | 0 | 0 | 0 | 0 | 0 | 0 | 0 | 0 | 0 | 0 | 0 | 0 | 0 | 0 | 0 | 0 | 0 | 0 | 0
Hydrogen Evolution | Gen_BB007 | MW | SPEN | New Cumnock |  | 0 | 0 | 0 | 0 | 0 | 0 | 0 | 0 | 0 | 0 | 0 | 0 | 0 | 0 | 0 | 0 | 0 | 0 | 0 | 0 | 0 | 0 | 0 | 0 | 0 | 0 | 0 | 0
Hydrogen Evolution | Gen_BB007 | MW | SPEN | Newarthill |  | 0 | 0 | 0 | 0 | 0 | 0 | 0 | 0 | 0 | 0 | 0 | 0 | 0 | 0 | 0 | 0 | 0 | 0 | 0 | 0 | 0 | 0 | 0 | 0 | 0 | 0 | 0 | 0
Hydrogen Evolution | Gen_BB007 | MW | SPEN | Newton Stewart |  | 0 | 0 | 0 | 0 | 0 | 0 | 0 | 0 | 0 | 0 | 0 | 0 | 0 | 0 | 0 | 0 | 0 | 0 | 0 | 0 | 0 | 0 | 0 | 0 | 0 | 0 | 0 | 0
Hydrogen Evolution | Gen_BB007 | MW | SPEN | Paisley |  | 0 | 0 | 0 | 0 | 0 | 0 | 0 | 0 | 0 | 0 | 0 | 0 | 0 | 0 | 0 | 0 | 0 | 0 | 0 | 0 | 0 | 0 | 0 | 0 | 0 | 0 | 0 | 0
Hydrogen Evolution | Gen_BB007 | MW | SPEN | Partick |  | 0 | 0 | 0 | 0 | 0 | 0 | 0 | 0 | 0 | 0 | 0 | 0 | 0 | 0 | 0 | 0 | 0 | 0 | 0 | 0 | 0 | 0 | 0 | 0 | 0 | 0 | 0 | 0
Hydrogen Evolution | Gen_BB007 | MW | SPEN | Port Dundas |  | 0 | 0 | 0 | 0 | 0 | 0 | 0 | 0 | 0 | 0 | 0 | 0 | 0 | 0 | 0 | 0 | 0 | 0 | 0 | 0 | 0 | 0 | 0 | 0 | 0 | 0 | 0 | 0
Hydrogen Evolution | Gen_BB007 | MW | SPEN | Portobello |  | 0 | 0 | 0 | 0 | 0 | 0 | 0 | 0 | 0 | 0 | 0 | 0 | 0 | 0 | 0 | 0 | 0 | 0 | 0 | 0 | 0 | 0 | 0 | 0 | 0 | 0 | 0 | 0
Hydrogen Evolution | Gen_BB007 | MW | SPEN | Ravenscraig |  | 0 | 0 | 0 | 0 | 0 | 0 | 0 | 0 | 0 | 0 | 0 | 0 | 0 | 0 | 0 | 0 | 0 | 0 | 0 | 0 | 0 | 0 | 0 | 0 | 0 | 0 | 0 | 0
Hydrogen Evolution | Gen_BB007 | MW | SPEN | Redhouse |  | 0 | 0 | 0 | 0 | 0 | 0 | 0 | 0 | 0 | 0 | 0 | 0 | 0 | 0 | 0 | 0 | 0 | 0 | 0 | 0 | 0 | 0 | 0 | 0 | 0 | 0 | 0 | 0
Hydrogen Evolution | Gen_BB007 | MW | SPEN | Saltcoats A |  | 0 | 0 | 0 | 0 | 0 | 0 | 0 | 0 | 0 | 0 | 0 | 0 | 0 | 0 | 0 | 0 | 0 | 0 | 0 | 0 | 0 | 0 | 0 | 0 | 0 | 0 | 0 | 0
Hydrogen Evolution | Gen_BB007 | MW | SPEN | Saltcoats B |  | 0 | 0 | 0 | 0 | 0 | 0 | 0 | 0 | 0 | 0 | 0 | 0 | 0 | 0 | 0 | 0 | 0 | 0 | 0 | 0 | 0 | 0 | 0 | 0 | 0 | 0 | 0 | 0
Hydrogen Evolution | Gen_BB007 | MW | SPEN | Shrubhill |  | 0 | 0 | 0 | 0 | 0 | 0 | 0 | 0 | 0 | 0 | 0 | 0 | 0 | 0 | 0 | 0 | 0 | 0 | 0 | 0 | 0 | 0 | 0 | 0 | 0 | 0 | 0 | 0
Hydrogen Evolution | Gen_BB007 | MW | SPEN | Sighthill |  | 0 | 0 | 0 | 0 | 0 | 0 | 0 | 0 | 0 | 0 | 0 | 0 | 0 | 0 | 0 | 0 | 0 | 0 | 0 | 0 | 0 | 0 | 0 | 0 | 0 | 0 | 0 | 0
Hydrogen Evolution | Gen_BB007 | MW | SPEN | Spango Valley |  | 0 | 0 | 0 | 0 | 0 | 0 | 0 | 0 | 0 | 0 | 0 | 0 | 0 | 0 | 0 | 0 | 0 | 0 | 0 | 0 | 0 | 0 | 0 | 0 | 0 | 0 | 0 | 0
Hydrogen Evolution | Gen_BB007 | MW | SPEN | St Andrews Cross |  | 0 | 0 | 0 | 0 | 0 | 0 | 0 | 0 | 0 | 0 | 0 | 0 | 0 | 0 | 0 | 0 | 0 | 0 | 0 | 0 | 0 | 0 | 0 | 0 | 0 | 0 | 0 | 0
Hydrogen Evolution | Gen_BB007 | MW | SPEN | Stirling |  | 0 | 0 | 0 | 0 | 0 | 0 | 0 | 0 | 0 | 0 | 0 | 0 | 0 | 0 | 0 | 0 | 0 | 0 | 0 | 0 | 0 | 0 | 0 | 0 | 0 | 0 | 0 | 0
Hydrogen Evolution | Gen_BB007 | MW | SPEN | Strathaven |  | 0 | 0 | 0 | 0 | 0 | 0 | 0 | 0 | 0 | 0 | 0 | 0 | 0 | 0 | 0 | 0 | 0 | 0 | 0 | 0 | 0 | 0 | 0 | 0 | 0 | 0 | 0 | 0
Hydrogen Evolution | Gen_BB007 | MW | SPEN | Strathleven |  | 0 | 0 | 0 | 0 | 0 | 0 | 0 | 0 | 0 | 0 | 0 | 0 | 0 | 0 | 0 | 0 | 0 | 0 | 0 | 0 | 0 | 0 | 0 | 0 | 0 | 0 | 0 | 0
Hydrogen Evolution | Gen_BB007 | MW | SPEN | Telford Road |  | 0 | 0 | 0 | 0 | 0 | 0 | 0 | 0 | 0 | 0 | 0 | 0 | 0 | 0 | 0 | 0 | 0 | 0 | 0 | 0 | 0 | 0 | 0 | 0 | 0 | 0 | 0 | 0
Hydrogen Evolution | Gen_BB007 | MW | SPEN | Tongland |  | 0 | 0 | 0 | 0 | 0 | 0 | 0 | 0 | 0 | 0 | 0 | 0 | 0 | 0 | 0 | 0 | 0 | 0 | 0 | 0 | 0 | 0 | 0 | 0 | 0 | 0 | 0 | 0
Hydrogen Evolution | Gen_BB007 | MW | SPEN | Well Street Paisley |  | 0 | 0 | 0 | 0 | 0 | 0 | 0 | 0 | 0 | 0 | 0 | 0 | 0 | 0 | 0 | 0 | 0 | 0 | 0 | 0 | 0 | 0 | 0 | 0 | 0 | 0 | 0 | 0
Hydrogen Evolution | Gen_BB007 | MW | SPEN | West George Street |  | 0 | 0 | 0 | 0 | 0 | 0 | 0 | 0 | 0 | 0 | 0 | 0 | 0 | 0 | 0 | 0 | 0 | 0 | 0 | 0 | 0 | 0 | 0 | 0 | 0 | 0 | 0 | 0
Hydrogen Evolution | Gen_BB007 | MW | SPEN | Westfield |  | 0 | 0 | 0 | 0 | 0 | 0 | 0 | 0 | 0 | 0 | 0 | 0 | 0 | 0 | 0 | 0 | 0 | 0 | 0 | 0 | 0 | 0 | 0 | 0 | 0 | 0 | 0 | 0
Hydrogen Evolution | Gen_BB007 | MW | SPEN | Whitehouse |  | 0 | 0 | 0 | 0 | 0 | 0 | 0 | 0 | 0 | 0 | 0 | 0 | 0 | 0 | 0 | 0 | 0 | 0 | 0 | 0 | 0 | 0 | 0 | 0 | 0 | 0 | 0 | 0
Hydrogen Evolution | Gen_BB007 | MW | SPEN | Wishaw |  | 0 | 0 | 0 | 0 | 0 | 0 | 0 | 0 | 0 | 0 | 0 | 0 | 0 | 0 | 0 | 0 | 0 | 0 | 0 | 0 | 0 | 0 | 0 | 0 | 0 | 0 | 0 | 0
Hydrogen Evolution | Gen_BB007 | MW | SPEN Manweb | Birkenhead |  | 0 | 0 | 0 | 0 | 0 | 0 | 0 | 0 | 0 | 0 | 0 | 0 | 0 | 0 | 0 | 0 | 0 | 0 | 0 | 0 | 0 | 0 | 0 | 0 | 0 | 0 | 0 | 0
Hydrogen Evolution | Gen_BB007 | MW | SPEN Manweb | Capenhurst |  | 0 | 0 | 0 | 0 | 0 | 0 | 0 | 0 | 0 | 0 | 0 | 0 | 0 | 0 | 0 | 0 | 0 | 0 | 0 | 0 | 0 | 0 | 0 | 0 | 0 | 0 | 0 | 0
Hydrogen Evolution | Gen_BB007 | MW | SPEN Manweb | Carrington |  | 0 | 0 | 0 | 0 | 0 | 0 | 0 | 0 | 0 | 0 | 0 | 0 | 0 | 0 | 0 | 0 | 0 | 0 | 0 | 0 | 0 | 0 | 0 | 0 | 0 | 0 | 0 | 0
Hydrogen Evolution | Gen_BB007 | MW | SPEN Manweb | Connah's Quay |  | 0 | 0 | 0 | 0 | 0 | 0 | 0 | 0 | 0 | 0 | 0 | 0 | 0 | 0 | 0 | 0 | 0 | 0 | 0 | 0 | 0 | 0 | 0 | 0 | 0 | 0 | 0 | 0
Hydrogen Evolution | Gen_BB007 | MW | SPEN Manweb | Fiddlers Ferry |  | 0 | 0 | 0 | 0 | 0 | 0 | 0 | 0 | 0 | 0 | 0 | 0 | 0 | 0 | 0 | 0 | 0 | 0 | 0 | 0 | 0 | 0 | 0 | 0 | 0 | 0 | 0 | 0
Hydrogen Evolution | Gen_BB007 | MW | SPEN Manweb | Frodsham |  | 0 | 0 | 0 | 0 | 0 | 0 | 0 | 0 | 0 | 0 | 0 | 0 | 0 | 0 | 0 | 0 | 0 | 0 | 0 | 0 | 0 | 0 | 0 | 0 | 0 | 0 | 0 | 0
Hydrogen Evolution | Gen_BB007 | MW | SPEN Manweb | Kirkby (_D) |  | 0 | 0 | 0 | 0 | 0 | 0 | 0 | 0 | 0 | 0 | 0 | 0 | 0 | 0 | 0 | 0 | 0 | 0 | 0 | 0 | 0 | 0 | 0 | 0 | 0 | 0 | 0 | 0
Hydrogen Evolution | Gen_BB007 | MW | SPEN Manweb | Legacy |  | 0 | 0 | 0 | 0 | 0 | 0 | 0 | 0 | 0 | 0 | 0 | 0 | 0 | 0 | 0 | 0 | 0 | 0 | 0 | 0 | 0 | 0 | 0 | 0 | 0 | 0 | 0 | 0
Hydrogen Evolution | Gen_BB007 | MW | SPEN Manweb | Lister Drive |  | 0 | 0 | 0 | 0 | 0 | 0 | 0 | 0 | 0 | 0 | 0 | 0 | 0 | 0 | 0 | 0 | 0 | 0 | 0 | 0 | 0 | 0 | 0 | 0 | 0 | 0 | 0 | 0
Hydrogen Evolution | Gen_BB007 | MW | SPEN Manweb | Pentir |  | 0 | 0 | 0 | 0 | 0 | 0 | 0 | 0 | 0 | 0 | 0 | 0 | 0 | 0 | 0 | 0 | 0 | 0 | 0 | 0 | 0 | 0 | 0 | 0 | 0 | 0 | 0 | 0
Hydrogen Evolution | Gen_BB007 | MW | SPEN Manweb | Rainhill |  | 0 | 0 | 0 | 0 | 0 | 0 | 0 | 0 | 0 | 0 | 0 | 0 | 0 | 0 | 0 | 0 | 0 | 0 | 0 | 0 | 0 | 0 | 0 | 0 | 0 | 0 | 0 | 0
Hydrogen Evolution | Gen_BB007 | MW | SPEN Manweb | St. Asaph |  | 0 | 0 | 0 | 0 | 0 | 0 | 0 | 0 | 0 | 0 | 0 | 0 | 0 | 0 | 0 | 0 | 0 | 0 | 0 | 0 | 0 | 0 | 0 | 0 | 0 | 0 | 0 | 0
Hydrogen Evolution | Gen_BB007 | MW | SPEN Manweb | Trawsfynydd |  | 0 | 0 | 0 | 0 | 0 | 0 | 0 | 0 | 0 | 0 | 0 | 0 | 0 | 0 | 0 | 0 | 0 | 0 | 0 | 0 | 0 | 0 | 0 | 0 | 0 | 0 | 0 | 0
Hydrogen Evolution | Gen_BB007 | MW | SPEN Manweb | Wylfa |  | 0 | 0 | 0 | 0 | 0 | 0 | 0 | 0 | 0 | 0 | 0 | 0 | 0 | 0 | 0 | 0 | 0 | 0 | 0 | 0 | 0 | 0 | 0 | 0 | 0 | 0 | 0 | 0
Hydrogen Evolution | Gen_BB007 | MW | SPTL | Direct(SPTL) |  | 0 | 0 | 0 | 0 | 0 | 0 | 0 | 0 | 0 | 0 | 0 | 0 | 0 | 0 | 0 | 0 | 0 | 0 | 0 | 0 | 0 | 0 | 0 | 0 | 0 | 0 | 0 | 0
Hydrogen Evolution | Gen_BB007 | MW | SSEN (SHEPD) | Abernethy |  | 0 | 0 | 0 | 0 | 0 | 0 | 0 | 0 | 0 | 0 | 0 | 0 | 0 | 0 | 0 | 0 | 0 | 0 | 0 | 0 | 0 | 0 | 0 | 0 | 0 | 0 | 0 | 0
Hydrogen Evolution | Gen_BB007 | MW | SSEN (SHEPD) | Alness |  | 0 | 0 | 0 | 0 | 0 | 0 | 0 | 0 | 0 | 0 | 0 | 0 | 0 | 0 | 0 | 0 | 0 | 0 | 0 | 0 | 0 | 0 | 0 | 0 | 0 | 0 | 0 | 0
Hydrogen Evolution | Gen_BB007 | MW | SSEN (SHEPD) | Arbroath |  | 0 | 0 | 0 | 0 | 0 | 0 | 0 | 0 | 0 | 0 | 0 | 0 | 0 | 0 | 0 | 0 | 0 | 0 | 0 | 0 | 0 | 0 | 0 | 0 | 0 | 0 | 0 | 0
Hydrogen Evolution | Gen_BB007 | MW | SSEN (SHEPD) | Ardkinglas |  | 0 | 0 | 0 | 0 | 0 | 0 | 0 | 0 | 0 | 0 | 0 | 0 | 0 | 0 | 0 | 0 | 0 | 0 | 0 | 0 | 0 | 0 | 0 | 0 | 0 | 0 | 0 | 0
Hydrogen Evolution | Gen_BB007 | MW | SSEN (SHEPD) | Ardmore |  | 0 | 0 | 0 | 0 | 0 | 0 | 0 | 0 | 0 | 0 | 0 | 0 | 0 | 0 | 0 | 0 | 0 | 0 | 0 | 0 | 0 | 0 | 0 | 0 | 0 | 0 | 0 | 0
Hydrogen Evolution | Gen_BB007 | MW | SSEN (SHEPD) | Beauly |  | 0 | 0 | 0 | 0 | 0 | 0 | 0 | 0 | 0 | 0 | 0 | 0 | 0 | 0 | 0 | 0 | 0 | 0 | 0 | 0 | 0 | 0 | 0 | 0 | 0 | 0 | 0 | 0
Hydrogen Evolution | Gen_BB007 | MW | SSEN (SHEPD) | Berryburn |  | 0 | 0 | 0 | 0 | 0 | 0 | 0 | 0 | 0 | 0 | 0 | 0 | 0 | 0 | 0 | 0 | 0 | 0 | 0 | 0 | 0 | 0 | 0 | 0 | 0 | 0 | 0 | 0
Hydrogen Evolution | Gen_BB007 | MW | SSEN (SHEPD) | Boat of Garten |  | 0 | 0 | 0 | 0 | 0 | 0 | 0 | 0 | 0 | 0 | 0 | 0 | 0 | 0 | 0 | 0 | 0 | 0 | 0 | 0 | 0 | 0 | 0 | 0 | 0 | 0 | 0 | 0
Hydrogen Evolution | Gen_BB007 | MW | SSEN (SHEPD) | Braco West |  | 0 | 0 | 0 | 0 | 0 | 0 | 0 | 0 | 0 | 0 | 0 | 0 | 0 | 0 | 0 | 0 | 0 | 0 | 0 | 0 | 0 | 0 | 0 | 0 | 0 | 0 | 0 | 0
Hydrogen Evolution | Gen_BB007 | MW | SSEN (SHEPD) | Bridge of Dun |  | 0 | 0 | 0 | 0 | 0 | 0 | 0 | 0 | 0 | 0 | 0 | 0 | 0 | 0 | 0 | 0 | 0 | 0 | 0 | 0 | 0 | 0 | 0 | 0 | 0 | 0 | 0 | 0
Hydrogen Evolution | Gen_BB007 | MW | SSEN (SHEPD) | Broadford-Skye |  | 0 | 0 | 0 | 0 | 0 | 0 | 0 | 0 | 0 | 0 | 0 | 0 | 0 | 0 | 0 | 0 | 0 | 0 | 0 | 0 | 0 | 0 | 0 | 0 | 0 | 0 | 0 | 0